## Mod Custo e formação de preços
APÊNDICE IV - MODELO DE PLANILHA DE CUSTO E FORMAÇÃO DE PREÇOS
Número do Processo:
Número da Licitação:
Data do Pregão: | [7 empty] | Horário:
Descrição do Serviço: |  |  | Operação, manutenção preventiva, corretiva e emergencial dos sistemas, das instalações e dos equipamentos instalados nas Edificações do CBMDF.
1 | Data de apresentação da proposta: (dia/mês/ano)
2 | Município:
3 | Sindicato Vinculado:
4 | Ano do Acordo, Convenção ou Sentença Normativa em Dissídio Coletivo:
5 | Número de meses de execução contratual:
1 | Tipo de serviço:
2 | Unidade de medida
3 | Quantidade total a contratar (em função da unidade de medida):
DADOS COMPLEMENTARES PARA COMPOSIÇÃO DOS CUSTOS REFERENTE À MÃO-DE-OBRA
1 | Tipo de serviço:
2 | Salário Normativo da Categoria Profissional:
3 | Categoria profissional (vinculada a execução contratual)
4 | Data base da categoria
MÓDULO 01 – Composição da Remuneração | [9 empty] | Valor (R$)
A | Salário Base - 44 horas semanais
B | Adicional de Periculosidade
C | Adicional de Insalubridade |  |  | CLT art. 189 e segs - CF art. 7º XXIII
|  |  |  | Base de cálculo: Salário mínimo |  |  | Mín. =10% ¦ Méd. = 20% ¦ Máx. = 40%
D | Adicional Noturno
E | Hora Noturna adicional
F | Adicional de Hora Extra
G | Intervalo Intrajornada
H | Outros (especificar)
VALOR DA REMUNERAÇÃO
MÓDULO 02 – Benefícios Mensais e Diários | [9 empty] | Valor (R$)
A | Tíquete Refeição
B | Cesta Básica
C | Vale Transporte
D | Auxílio Creche
E | Seguro de Vida em Grupo
F | Plano Odontológico
G | Auxílio ao filho deficiente
Total de Benefícios Mensais e Diários
MÓDULO 03 – Insumos Diversos | [9 empty] | Valor (R$)
A | Uniformes (custo mensal por empregado)
B | Materiais (especificar)
C | Outros (especificar) |  | --
--
Total de Insumos Diversos
MÓDULO 04 – Encargos Sociais e Trabalhistas | [8 empty] | Base de cálculo | Valor (R$)
4.1 – Encargos Sociais, Previdenciários e FGTS
A | INSS
B | SESI ou SESC
C | SENAI ou SENAC
D | INCRA
E | Salário educação
F | FGTS
G | RAT
H | SEBRAE
4.2 – 13º Salário e Adicional de Férias
A | 13º salário
B | Adicional de férias
C | Incidência do Submódulo 4.1 sobre 13º salário e Adic. de Férias
4.3 – Afastamento Maternidade
A | Afastamento Maternidade - Impacto sobre 1/3 de férias
B | Incidência do Submódulo 4.1 sobre Afastamento Maternidade
4.4 – Provisão para Rescisão
A | Aviso Prévio Indenizado
B | Incidência do Submódulo 4.1 sobre Aviso Prévio Indenizado
C | Multa do FGTS do Aviso Prévio Indenizado (40% Legal e 10% Contr. Social)
D | Aviso Prévio Trabalhado
E | Incidência do Submódulo 4.1 sobre Aviso Prévio Trabalhado
F | Multa do FGTS do Aviso Prévio Trabalhado (40% Legal e 10% Contr. Social)
4.5 – Custo de Reposição do Profissional Ausente
A | Reposição de Férias
B | Reposição de Auxílio-doença
C | Licença paternidade (*)
D | Reposição de Ausências Legais
E | Reposição de Acidente de Trabalho
F | Outros (especificar) |  | --
--
G | Incidência do Submódulo 4.1 s/ o Custo de Reposição do Profissional Ausente
4.6 – Outros (especificar abaixo)
A | -- |  |  |  |  | % de ocorrência
B | -- |  |  |  |  | % de ocorrência
C | -- |  |  |  |  | % de ocorrência
QUADRO RESUMO – MODULO 4 – Encargos sociais e Trabalhistas
4.1 – Encargos Sociais, Previdenciários e FGTS
4.2 – 13º Salário e Adicional de Férias
4.3 – Afastamento Maternidade
4.4 – Provisão para Rescisão
4.5 – Custo de Reposição do Profissional Ausente
4.6 – Outros (especificar abaixo)
Total de Encargos Sociais e Trabalhistas
MÓDULO 05 – Custos Indireto, Lucros e Tributos | [9 empty] | Valor (R$)
A | Custos Indiretos / Despesas Administrativas
B | Lucro
C | Tributos | [6 empty] | Alíquota
|  | Tributos Federais |  |  | PIS:
COFINS:
OUTROS:
|  | Tributos Estaduais/Municipais |  |  | ISS:
OUTROS:
Outros tributos
Total de Custos Indireto, Lucros e Tributos
QUADRO RESUMO DO CUSTO POR EMPREGADO –
Mão-de-obra vinculada à execução contratual (valor por empregado) | [9 empty] | Valor (R$)
A | MÓDULO 01 – Composição da Remuneração
B | MÓDULO 02 – Benefícios Mensais e Diários
C | MÓDULO 03 – Insumos Diversos
D | MÓDULO 04 – Encargos Sociais e Trabalhistas
Subtotal (A+B+C+D)
E | MÓDULO 05 – Custos Indireto, Tributos e Lucros
Valor total proposto por empregado
QUADRO RESUMO - – VALOR MENSAL DOS SERVIÇOS
Tipo de serviço (A) |  |  | Valor proposto por empregado (B) |  | Empregados por posto (C) |  | Valor proposta por posto (D) = (B) x (C) |  | Qtde de postos (E) | Valor total do serviço (F) = (D) x (E)
Valor Mensal dos Serviços
VALOR GLOBAL DA PROPOSTA -
DESCRIÇÃO | [9 empty] | Valor (R$)
Valor proposto por unidade de medida
Valor mensal do serviço
Número de meses de execução contratual
TOTAL DA PROPOSTA - (valor anual)

## Insumos
APÊNDICE II - MATERIAIS (INSUMOS) DE MANUTENÇÃO
Item | Descrição | Medida | Qtd. | Custo Unitário (R$) | Custo total (R$)
1 | LOCAÇÃO DE ANDAIME METÁLICO TIPO FACHADEIRO | M² | 59 | 5,84 | 344.56
2 | DEMOLICAO DE ALVENARIA DE TIJOLOS FURADOS S/REAPROVEITAMENTO | M³ | 49 | 57,20 | 2802.8
3 | DEMOLICAO DE PAVIMENTACAO ASFALTICA, EXCLUSIVE TRANSPORTE DO MATERIAL RETIRADO | M³ | 25 | 23,19 | 579.75
4 | DEMOLICAO DE VERGAS, CINTAS E PILARETES DE CONCRETO | M³ | 38 | 130,96 | 4976.48
5 | ARMACAO ACO CA-50 DIAM. 16,0 (5/8") A 25,0 MM (1") - FORNECIMENTO / CORTE (PERDA DE 10%) / DOBRA / COLOCAÇÃO | KG | 25 | 6,18 | 154.5
6 | ARMACAO ACO CA-50 DIAM. 6,3 (1/4") A 12,5 MM (1/2") - FORNECIMENTO / CORTE (PERDA DE 10%) / DOBRA / COLOCAÇÃO | KG | 25 | 7,24 | 181
7 | FORMA PARA ESTRUTURAS DE CONCRETO (PILAR, VIGA E LAJE) EM CHAPA DE MADEIRA COMPENSADA RESINADA, DE 1,10 X 2,20, ESPESSURA = 12 MM, 03 UTILIZ ACOES. (FABRICACAO, MONTAGEM E DESMONTAGEM) | M² | 49 | 25,40 | 1244.6
8 | CONCRETO USINADO BOMBEADO FCK=25MPA, INCLUSIVE LANCAMENTO E ADENSAMENTO | M³ | 13 | 293,01 | 3809.13
9 | FABRICAÇÃO E APLICAÇÃO DE CONCRETO BETUMINOSO USINADO A QUENTE(CBUQ),CAP 50/70, EXCLUSIVE TRANSPORTE | T | 5 | 192,04 | 960.2
10 | RETIRADA DE DIVISORIAS EM CHAPAS DE MADEIRA, COM MONTANTES METALICOS | M² | 25 | 16,21 | 405.25
11 | DIVISORIA EM MARMORITE ESPESSURA 35MM, CHUMBAMENTO NO PISO E PAREDE COM ARGAMASSA DE CIMENTO E AREIA, POLIMENTO MANUAL, EXCLUSIVE FERRAGENS | M² | 13 | 202,40 | 2631.2
12 | DEMOLICAO DE PLACAS DIVISORIAS DE GRANILITE | M² | 13 | 5,03 | 65.39
13 | DIVISORIA EM MARMORE BRANCO POLIDO, ESPESSURA 3 CM, ASSENTADO COM ARGAMASSA TRACO 1:4 (CIMENTO E AREIA), ARREMATE COM CIMENTO BRANCO, EXCLUSIVE FERRAGENS | M² | 13 | 417,63 | 5429.19
14 | IMPERMEABILIZACAO SEMI-FLEXIVEL COM TINTA ASFALTICA EM SUPERFICIES LISAS DE PEQUENAS DIMENSOES | M² | 25 | 7,40 | 185
15 | IMPERMEABILIZACAO COM MANTA ASFALTICA ESPESSURA 3MM PROTEGIDA COM FILME DE ALUMINIO GOFRADO ESPESSURA 0,8MM, INCLUSO EMULSAO ASFALTICA | M² | 25 | 56,63 | 1415.75
16 | VIDRO LISO COMUM TRANSPARENTE, ESPESSURA 4MM | M² | 49 | 82,05 | 4020.45
17 | CONTRAPISO EM ARGAMASSA TRAÇO 1:4 (CIMENTO E AREIA), PREPARO MANUALCOM MISTURADOR 300 KG, APLICADO EM ÁREAS SECAS MENORES QUE 10M2 SOBRE LAJE, ADERIDO, ESPESSURA 2CM, ACABAMENTO NÃO REFORÇADO. | M² | 25 | 19,62 | 490.5
18 | FORRO DE GESSO EM PLACAS 60X60CM, ESPESSURA 1,2CM, INCLUSIVE FIXACAO COM ARAME | M² | 49 | 21,52 | 1054.48
19 | RECOLOCACO DE FORROS EM REGUA DE PVC E PERFIS, CONSIDERANDO REAPROVEITAMENTO DO MATERIAL | M² | 49 | 7,86 | 385.14
20 | ANDAIME METALICO TIPO FACHADEIRO LARG=1,20M ALTURA = 2,0M | M2/MES | 59 | 2,86 | 168.74
21 | ANDAIME METALICO TUBULAR DE ENCAIXE TIPO TORRE, C/ LARGURA ATE 2M, ALTURA 1,00M | M/MES | 59 | 10,00 | 590
22 | ESGOTAMENTO COM BOMBA ELÉTRICA DE IMERSÃO POTÊNCIA 2,7 KW, ATÉ 8,00 M DE PROFUNDIDADE | M3 | 74 | 0.1 | 7.4
23 | TIJOLO CERAMICO FURADO 8 FUROS 10 X 20 X 20CM | UN | 490 | 0,45 | 220.5
24 | PAREDE DE GESSO ACARTONADO DUPLA (ALTURA: 3,75 M / ESPESSURA: 125,00 MM). MATERIAL E MÃO DE OBRA | M2 | 25 | 102.98 | 2574.5
25 | ADITIVO IMPERMEABILIZANTE PEGA NORMAL PARA ARGAMASSA SIKA1 OU EQUIVALENTE | L | 59 | 3,62 | 213.58
26 | EMULSAO ADESIVA A BASE DE ACRILICO TP KZ HEYDI OU EQUIV | KG | 20 | 10,40 | 208
27 | EMULSAO ASFALTICA C/ ELASTOMERO VEDAPREN, PRETO, TIPO OTTO BAUMGART OU MARCA EQUIVALENTE | KG | 20 | 10,30 | 206
28 | CIMENTO CRISTALIZANTE TP K11 HEYDI VIAPOL (SEM EMULSAO ADESIVA) OU EQUIV | KG | 49 | 1,80 | 88.2
29 | IMPERMEABILIZANTE P/ CONCRETO E ARGAMASSA TP VEDACIT OTTO BAUMGART OU MARCA EQUIVALENTE | KG | 20 | 5,92 | 118.4
30 | EMULPRIMER - TINTA PRIMARIA BETUMINOSA EM SUSPENSAO AQUOSA | KG | 20 | 5,17 | 103.4
31 | MANTA IMPERMEABILIZANTE A BASE DE ASFALTO MODIFICADO C/ POLIMEROS DE APP TIPO TORODIM APP 3MM VIAPOL OU EQUIV | M2 | 245 | 24,26 | 5943.7
32 | MANTA IMPERMEABILIZANTE A BASE DE ASFALTO MODIFICADO C/ ELASTOMEROS DESBS TIPO TORODIM ALUMINIO E = 3MM VIAPOL OU EQUIV | M2 | 25 | 26,75 | 668.75
33 | MASTIQUE ELASTICO DE POLIURETANO DENVERJUNTA - DENVER | KG | 15 | 29,23 | 438.45
34 | ARAME GALVANIZADO 12 BWG - 2,60MM - 48,00 G/M | KG | 20 | 8,98 | 179.6
35 | ARAME GALVANIZADO 14 BWG - 2,10MM - 27,20 G/M | M | 49 | 0,25 | 12.25
36 | ARAME RECOZIDO 18 BWG - 1,25MM - 9,60 G/M | KG | 25 | 7,70 | 192.5
37 | AREIA FINA | M3 | 25 | 79,00 | 1975
38 | AREIA GROSSA | M3 | 25 | 79,90 | 1997.5
39 | AREIA MEDIA | M3 | 25 | 79,90 | 1997.5
40 | ARGAMASSA PARA REPARO ESTRUTURAL TIPO SIKA TOP 122 OU EQUIVALENTE | KG | 25 | 6,91 | 172.75
41 | ARGAMASSA OU CIMENTO COLANTE EM PO PARA FIXACAO DE PECAS CERAMICAS | KG | 245 | 0,26 | 63.7
42 | ARGAMASSA PRONTA PARA REVESTIMENTO INTERNO EM PAREDES | KG | 245 | 0,26 | 63.7
43 | ARGAMASSA PRONTA PARA REVESTIMENTO EXTERNO EM PAREDES | KG | 245 | 0,26 | 63.7
44 | CIMENTO BRANCO | KG | 49 | 2,34 | 114.66
45 | CAL HIDRATADA, DE 1A. QUALIDADE, PARA ARGAMASSA | KG | 98 | 0,57 | 55.86
46 | CAL HIDRATADA P/ PINTURA | KG | 98 | 0,72 | 70.56
47 | CAL VIRGEM | KG | 98 | 0,33 | 32.34
48 | CIMENTO PORTLAND COMUM CP I-32 | 50KG | 49 | 19,90 | 975.1
49 | CONCRETO USINADO BOMBEADO FCK = 25,0 MPA | M3 | 5 | 250,11 | 1250.55
50 | PEDRA BRITADA N. 1 OU 19 MM POSTO PEDREIRA (SEM FRETE) | M3 | 25 | 72,48 | 1812
51 | PEDRA BRITADA N. 2 OU 25 MM POSTO PEDREIRA (SEM FRETE) | M3 | 25 | 70,00 | 1750
52 | PEDRA BRITADA N. 0 PEDRISCO OU CASCALHINHO POSTO PEDREIRA (SEM FRETE) | M3 | 13 | 72,03 | 936.39
53 | SEIXO ROLADO PARA APLICAÇÃO EM CONCRETO | M3 | 25 | 99,02 | 2475.5
54 | BARRA DE AÇO CA-50 1/2" (BITOLA: 12,50 MM / MASSA LINEAR: 0,963 KG/M) | KG | 74 | 2.74 | 202.76
55 | BARRA DE AÇO CA-50 3/8" (BITOLA: 10,00 MM / MASSA LINEAR: 0,617 KG/M) | KG | 74 | 2.93 | 216.82
56 | BARRA DE AÇO CA-60 (BITOLA: 4,20 MM / MASSA LINEAR: 0,109 KG/M) | KG | 49 | 3.36 | 164.64
57 | CANTONEIRA ALUMINIO ABAS IGUAIS 1" E = 3 /16" | M | 10 | 11,53 | 115.3
58 | CHUMBADOR 1/2" C/ PORCA | UN | 49 | 5,86 | 287.14
59 | CHUMBADOR OMEGA C/PARAFUSO OM1404 1/4" | UN | 49 | 2,89 | 141.61
60 | CHAPA DE MADEIRA COMPENSADA RESINADA E=10MM DE 1,10 X 2,20 M PARA FORMA CONCRETO | UN | 49 | 28,75 | 1408.75
61 | PECA DE MADEIRA (PINHO) 1A QUALIDADE 3 X 15CM NAO APARELHADA | M | 40 | 4,17 | 166.8
62 | TABUA DE PINUS 1A QUALIDADE 10 X 300CM | UN | 20 | 8,88 | 177.6
63 | TABUA DE PINUS 1A QUALIDADE 30 X 300CM | UN | 10 | 31,48 | 314.8
64 | MADEIRA PINHO SERRADA 1A QUALIDADE NAO APARELHADA | M3 | 5 | 925,00 | 4625
65 | PERFIL ACO ESTRUTURAL "U" - 6" X 2" (QUALQUER ESPESSURA) | KG | 98 | 5,53 | 541.94
66 | TELHA CERAMICA TIPO COLONIAL COMP = 46,0 A 50,0CM - 25 A 27 UN/M2 | UN | 2267 | 0,78 | 1768.26
67 | CUMEEIRA P/ TELHA CERAMICA | UN | 49 | 1,34 | 65.66
68 | TELHA FIBROCIMENTO ONDULADA 6MM - 2,44 X 1,10M | M2 | 2499 | 14,36 | 35885.64
69 | CUMEEIRA UNIVERSAL P/ TELHA FIBROCIMENTO ONDULADA (6MM - 110 X 21CM) | UN | 245 | 20,40 | 4998
70 | TELHA ESTRUTURAL FIBROCIMENTO CANALETE 49 OU KALHETA DELTA C = 7,20M | UN | 42 | 167,22 | 7023.24
71 | CUMEEIRA NORMAL P/ TELHA FIBROCIMENTO CANALETE 49 OU KALHETA | UN | 10 | 13,76 | 137.6
72 | TELHA CHAPA ACO ONDULADA ZINCADA E = 0,5 MM | M2 | 172 | 21,73 | 3737.56
73 | CHAPA ZINCADA P/ CALHA DE AGUAS PLUVIAIS - E = 0,5MM X L = 0,50M | M | 74 | 11,01 | 814.74
74 | FUNDO SINTETICO NIVELADOR BRANCO FOSCO PARA MADEIRA | GL | 25 | 88,96 | 2224
75 | FUNDO ANTICORROSIVO TIPO ZARCAO OU EQUIV | L | 74 | 17,19 | 1272.06
76 | MASSA CORRIDA A BASE LATEX PVA | L | 6003 | 5,00 | 30015
77 | MASSA ACRILICA P/ PAREDES INTERIOR/EXTERIOR | GL | 961 | 36,06 | 34653.66
78 | MASSA EPOXI | L | 25 | 56,39 | 1409.75
79 | TINTA LATEX PVA | L | 3860 | 10,70 | 41302
80 | TINTA LATEX ACRILICA | L | 2352 | 13,28 | 31234.56
81 | TINTA TEXTURIZADA ACRILICA P/ PINTURA INTERNA/EXTERNA | L | 98 | 10,29 | 1008.42
82 | TINTA ESMALTE SINTETICO ACETINADO | L | 283 | 19,54 | 5529.82
83 | TINTA EPOXI | L | 49 | 43,77 | 2144.73
84 | TINTA PARA SINALIZAÇÃO HORIZONTAL, À BASE DE RESINA ACRÍLICA, EMULSIONADA EM ÁGUA, TIPO AQUAPLAST - INDUTIL (NBR 13699) | GL | 10 | 102,96 | 1029.6
85 | VERNIZ POLIURETANO BRILHANTE | L | 10 | 20,37 | 203.7
86 | AZULEJO BRANCO BRILHANTE 15 X 15CM EXTRA OU 1A QUALIDADE | M2 | 49 | 17,18 | 841.82
87 | CERAMICA ESMALTADA EXTRA OU 1A QUALID P/ PAREDE 20 X 20CM PEI-4 - LINHA POPULAR | M2 | 3626 | 19,64 | 71214.64
88 | PASTILHA CERAMICA ESMALTADA QUADRADA 1" | M2 | 245 | 81,39 | 19940.55
89 | CERAMICA ESMALTADA EXTRA OU 1A QUALIDADE P/ PISO PEI-4 - LINHA POPULAR | M2 | 2450 | 19,46 | 47677
90 | PISO EM GRANILITE, MARMORITE OU GRANITINA - ESP = 8 MM | M2 | 392 | 45,00 | 17640
91 | GRANITO CINZA POLIDO PARA PISO E = 2 CM | M2 | 49 | 122,82 | 6018.18
92 | GRANITO PRETO TIJUCA E = 2 CM PARA PISO | M2 | 25 | 172,06 | 4301.5
93 | RODAPE GRANITO 10 X 2CM | M | 25 | 30,16 | 754
94 | PISO VINILICO EM PLACAS 30 X 30CM, C/ FLASH, ESP = 2,0MM | M2 | 392 | 36,00 | 14112
95 | RODAPE VINILICO 5CM E = 1MM | M | 49 | 5,02 | 245.98
96 | PISO BORRACHA 500 X 500 X 3,5 MM PASTILHADO P/ COLA G.15 PLURIGOMA PRETO | M2 | 30 | 24,54 | 736.2
97 | CARPETE DE NYLON E = 3MM COLOCADO | M2 | 94 | 24,41 | 2294.54
98 | SOLEIRA GRANITO 15 X 3CM | M | 15 | 54,28 | 814.2
99 | SOLEIRA GRANITO 25 X 3CM | M | 5 | 87,46 | 437.3
100 | PISO RUSTICO EM CONCRETO, ESPESSURA 7CM, COM JUNTAS EM MADEIRA | M2 | 1490 | 51,57 | 76839.3
101 | PISO CIMENTADO LISO (QUEIMADO) TRACO 1:4 (CIMENTO E AREIA), ESPESSURA 2,0CM, PREPARO MANUAL, INCLUSO JUNTAS DE DILATACAO | M2 | 108 | 41,05 | 4433.4
102 | FORRO PVC EM PLACAS LARG=10CM E=8MM COMP=6M LISO (INCL COLOCACAO) | M2 | 1225 | 21,57 | 26423.25
103 | PLACA GESSO 60 X 60CM E=12MM P/FORRO | M2 | 33 | 7,68 | 253.44
104 | GESSO | KG | 45 | 0,39 | 17.55
105 | FORRO DE MADEIRA PINUS OU EQUIV C/ FRISO MACHO/FEMEA - DIMENSOES APROX 10 X 1CM (SEM COLOC) | M2 | 98 | 16,94 | 1660.12
106 | MEIA CANA MAD APARELHADA P/ FORRO PAULISTA 1" X 1" (PINUS) | M | 25 | 1,87 | 46.75
107 | VERNIZ COPAL | L | 27 | 16,38 | 442.26
108 | FORRO EM PLACAS PRE-MOLDADAS DE GESSO LISO, BISOTADO, 60X60CM COM ESPESSURA CENTRAL 1,2CM E NAS BORDAS 3,0CM, INCLUSO FIXACAO COM ARAME E ESTRUTURA DE MADEIRA | M3 | 49 | 52,59 | 2576.91
109 | PORTA MADEIRA COMPENSADA LISA PARA PINTURA 60 X 210 X 3,5CM | UN | 25 | 65,21 | 1630.25
110 | PORTA MADEIRA COMPENSADA LISA PARA PINTURA 70 X 210 X 3,5CM | UN | 15 | 66,00 | 990
111 | PORTA MADEIRA COMPENSADA LISA PARA PINTURA 80 X 210 X 3,5CM | UN | 64 | 67,09 | 4293.76
112 | PORTA MADEIRA COMPENSADA LISA PARA PINTURA 90 X 210 X 3,5CM | UN | 25 | 84,07 | 2101.75
113 | PORTA MADEIRA COMPENSADA LISA PARA CERA OU VERNIZ 60 X 210 X 3,5CM | UN | 5 | 104,26 | 521.3
114 | PORTA MADEIRA COMPENSADA LISA PARA CERA OU VERNIZ 70 X 210 X 3,5 CM | UN | 3 | 107,28 | 321.84
115 | PORTA MADEIRA COMPENSADA LISA PARA CERA OU VERNIZ 80 X 210 X 3,5CM | UN | 10 | 111,68 | 1116.8
116 | PORTA MADEIRA COMPENSADA LISA PARA CERA OU VERNIZ 90 X 210 X 3,5CM | UN | 3 | 125,16 | 375.48
117 | CHAPA MADEIRA COMPENSADA CEDRO/CEDRINHO, SUMAUMA, VIROLA BRANCA OU EQUIV 2,2 X 1,6M X 20MM P/ARMARIOS | M2 | 5 | 33,83 | 169.15
118 | TARJETA TIPO LIVRE/OCUPADO P/ PORTA BANHEIRO | UN | 5 | 20,61 | 103.05
119 | ADUELA/BATENTE DUPLO/CAIXAO/GRADE CAIXA 13 X 3CM P/ PORTA 0,60 A 1,20 X 2,10M MADEIRA CEDRINHO/PINHO/CANELA OU SIMILAR | JG | 3 | 53,01 | 159.03
120 | ALIZAR / GUARNICAO 5 X 1CM MADEIRA CEDRO/IMBUIA/JEQUITIBA OU SIMILAR | M | 49 | 2.03 | 99.47
121 | DOBRADICA LATAO CROMADO 3 X 3" SEM ANEIS | UN | 49 | 11,51 | 563.99
122 | PORTA MAD COMPENSADA REVESTIDA C/ FORMICA 2 FACES | M2 | 5 | 191,57 | 957.85
123 | CHAPA LAMINADO MELAMINICO TEXTURIZADO E = 1,3MM (1,25X3,08M) | M2 | 5 | 15,90 | 79.5
124 | PORTA FERRO ABRIR TP CHAPA C/ GUARNICAO 60 X 210CM | UN | 3 | 352,16 | 1056.48
125 | PORTA FERRO ABRIR TP CHAPA C/ GUARNICAO 70 X 210CM | UN | 3 | 180,30 | 540.9
126 | PORTA FERRO ABRIR TP CHAPA C/ GUARNICAO 80 X 210CM | UN | 5 | 361,68 | 1808.4
127 | PORTAO FERRO ABRIR EM TELA 1 FOLHA 95 X 210CM | UN | 3 | 311,71 | 935.13
128 | PORTAO FERRO C/ VARA 1/2" C/REQUADRO | M2 | 25 | 133,25 | 3331.25
129 | PORTA ALUMINIO ABRIR, PERFIL SERIE 25, CHAPA CORRUGADA C/ GUARNICAO 87 X 210CM | M2 | 5 | 531,24 | 2656.2
130 | PORTA DE CORRER EM ALUMÍNIO SÉRIE 25, COM DUAS FOLHAS PARA VIDRO E GUARNIÇÃO, DE 1,80 X 2,10 M | M2 | 5 | 415,67 | 2078.35
131 | PORTA VIDRO TEMPERADO C/ 1 FOLHA ABRIR E = 10MM | M2 | 5 | 148,50 | 742.5
132 | PUXADOR CONCHA LATAO CROMADO OU POLIDO P/ PORTA/JAN CORRER - 3 X 9CM | UN | 8 | 7,34 | 58.72
133 | JOGO DE FERRAGENS CROMADAS P/ PORTA DE VIDRO TEMPERADO, UMA FOLHA COMPOSTA: DOBRADICA SUPERIOR (101) E INFERIOR (103),TRINCO (502), FECHADURA (520),CONTRA FECHADURA (531),COM CAPUCHINHO | CJ | 3 | 252,65 | 757.95
134 | FERROLHO/FECHO/TARJETA OU TRINCO PINO REDONDO 4"(10CM) SOBREPOR LATAO CROMADO/POLIDO OU OXIDADO | UN | 5 | 15,51 | 77.55
135 | DOBRADICA FERRO POLIDO OU GALV 3 X 2.1/2" E=1,5MM PINO SOLTO OU REVERSIVEL SEM ANEIS | UN | 10 | 2,05 | 20.5
136 | DOBRADICA FERRO GALV 3 X 2 1/2" COM ANEIS | UN | 10 | 2,69 | 26.9
137 | DOBRADIÇA INFERIOR (PARA PORTA DE VIDRO TEMPERADO 10MM) | UN | 3 | 32.37 | 97.11
138 | DOBRADIÇA SUPERIOR (PARA PORTA DE VIDRO TEMPERADO 10MM) | UN | 3 | 24.17 | 72.51
139 | FECHADURA EMBUTIR TP GORGES (CHAVE GRANDE) P/PORTA INTERNA, COMPLETA - LINHA POPULAR | CJ | 10 | 22,36 | 223.6
140 | FECHADURA EMBUTIR EXTERNA (C/ CILINDRO) COMPLETA - LINHA POPULAR | CJ | 10 | 29,89 | 298.9
141 | FECHADURA EMBUTIR P/ PORTA DE BANHEIRO, COMPLETA - LINHA POPULAR | CJ | 10 | 22,85 | 228.5
142 | FECHADURA C/ CILINDRO LATAO CROMADO P/ PORTA VIDRO TP AROUCA 2171-L OU EQUIV | UN | 3 | 36,09 | 108.27
143 | MACANETA TIPO ALAVANCA LATAO CROMADO LA FONTE - ACAB PADRAO MEDIO | PAR | 10 | 26,83 | 268.3
144 | MOLA FECHA PORTA P/ PORTA C/ LARGURA ATE 90CM | UN | 5 | 153,42 | 767.1
145 | MOLA FECHA PORTA P/ PORTA C/ LARGURA 91 A 100CM | UN | 3 | 186,12 | 558.36
146 | MOLA FECHA PORTA P/ PORTA C/ LARGURA MAIOR QUE 100CM | UN | 3 | 203,19 | 609.57
147 | MOLA HIDRAULICA DE PISO P/ VIDRO TEMPERADO 10MM | UN | 3 | 753,95 | 2261.85
148 | JANELA CHAPA DOBRADA ACO C/ ADICAO DE COBRE PRE-ZINCADO CORRER VENEZIANA 150 X 120CM | M2 | 25 | 197,93 | 4948.25
149 | BAGUETE DE BORRACHA P/ JANELA 1,5 X 1,0CM | M | 49 | 0,88 | 43.12
150 | JOGO DE FERRAGEM P/ JANELA CORRER EM FERRO NIQUELADO - TRILHO, RODIZIO, TRINCOS | JG | 20 | 53,33 | 1066.6
151 | TRILHO QUADRADO ALUMINIO 1/4" P/ RODIZIOS | M | 25 | 9,47 | 236.75
152 | TRILHO "U" ALUMINIO 40 X 40MM P/ ROLDANA | M | 25 | 5,23 | 130.75
153 | RODIZIO LATAO 6MM C/ ROLAMENTO SKF | UN | 20 | 13,13 | 262.6
154 | FECHO CONCHA C/ ALAVANCA P/ PORTA OU JANELA CORRER | CJ | 10 | 16,16 | 161.6
155 | PUXADOR TUBULAR DE CENTRO P/ JANELAS - LATAO CROMADO | UN | 20 | 10,17 | 203.4
156 | PUXADOR ZAMAK CENTRAL P/ ESQUADRIA ALUMINIO | UN | 20 | 8,72 | 174.4
157 | CANALETA ALUMINIO 1 X 1CM P/ PORTA /JANELA CORRER | M | 25 | 5,25 | 131.25
158 | ROLDANA FIXA DUPLA LATAO C/ ROLAMENTO P/ PORTA/JAN CORRER | UN | 20 | 24,07 | 481.4
159 | FERROLHO/FECHO/TARJETA OU TRINCO PINO REDONDO 4" SOBREPOR FERRO ZINC/GALV OU POLIDO | UN | 10 | 4,65 | 46.5
160 | VIDRO LISO INCOLOR 4MM - SEM COLOCACAO | M2 | 25 | 66,67 | 1666.75
161 | VIDRO LISO INCOLOR 6MM - SEM COLOCACAO | M2 | 5 | 132,50 | 662.5
162 | VIDRO TEMPERADO INCOLOR 6MM | M2 | 5 | 87,57 | 437.85
163 | VIDRO TEMPERADO INCOLOR 10MM | M2 | 10 | 125,11 | 1251.1
164 | MASSA PARA VIDRO | KG | 47 | 3,33 | 156.51
165 | ESPELHO CRISTAL E = 4 MM | M2 | 18 | 173,33 | 3119.94
166 | GRAMA BATATAIS EM PLACAS (NAO INCLUI PLANTIO) | M2 | 4410 | 6,25 | 27562.5
167 | GRAMA ESMERALDA EM ROLO | M2 | 490 | 10,01 | 4904.9
168 | TERRA VEGETAL | M3 | 123 | 48,00 | 5904
169 | TRATAMENTO SUPERFICIAL SIMPLES - TSS, COM EMULSAO RR-2C | M2 | 270 | 6,07 | 1638.9
170 | MEIO-FIO OU GUIA DE CONCRETO PRÉ-MOLDADO DE 30 X 15 X 12 CM E COMPRIMENTO DE 1,00 M | M | 5 | 14,90 | 74.5
171 | TUBO ACO GALV C/ COSTURA DIN 2440/NBR 5580 CLASSE MEDIA DN 2" (50MM) E=3,65MM - 5,10KG/M | M | 74 | 35,03 | 2592.22
172 | TELA DE ARAME GALVANIZADO, DIÂMETRO DO FIO = 2,77 MM (12 BWG), ESPAÇAMENTO DA MALHA 5 X 5 CM, H=2M PARA ALAMBRADO | M2 | 74 | 16,27 | 1203.98
173 | POSTE DE CONCRETO CIRCULAR, 150KG, H = 10M DE ACORDO COM NBR 8451 | UN | 3 | 555,85 | 1667.55
174 | POSTE FERRO GALV FLANGEADO CURVO SIMPLES CONICO CONTINUO, C/ BASE H = 9,00M | UN | 5 | 899,85 | 4499.25
175 | POSTE FERRO GALV DE ENGATAR RETO CONICO CONTINUO H = 7M | UN | 3 | 681,11 | 2043.33
176 | TAMPA QUADRADA FOFO C/ BASE 300 X 300MM CARGA MAX 2000KG P/ CAIXA INSPECAO, ESGOTO, AGUA, ELETRICA ETC | UN | 3 | 161,70 | 485.1
177 | TAMPA QUADRADA FOFO C/ BASE 400 X 400MM CARGA MAX 2000KG P/ CAIXA INSPECAO, ESGOTO, AGUA, ELETRICA ETC | UN | 3 | 197,88 | 593.64
178 | TAMPA QUADRADA FOFO C/ BASE 600 X 600MM CARGA MAX 2000KG P/ CAIXA INSPECAO, ESGOTO, AGUA, ELETRICA ETC | UN | 3 | 375,48 | 1126.44
179 | ALUGUEL CONTAINER/ESCRIT INCL INST ELET LARG=2,20 COMP=6,20M ALT=2,50M CHAPA ACO C/NERV TRAPEZ FORRO C/ISOL TERMO/ACUSTICO CHASSIS REFORC PISO COMPENS NAVAL EXC TRANSP/CARGA/DESCARGA | MÊS | 47 | 473,21 | 22240.87
180 | BANCA ACO INOX L=60 CM | M | 1 | 184,12 | 184.12
181 | BANCA GRANITO PRETO 100 X 60CM, E = 2CM, C/1 ABERTURA | UN | 1 | 212,33 | 212.33
182 | BANCA GRANITO PRETO 200 X 60CM, E = 3CM, C/2 ABERTURAS | UN | 1 | 529,94 | 529.94
183 | GRANITO CINZA POLIDO P/BANCADA E=2,5 CM | M2 | 3 | 160,59 | 481.77
184 | MARMORE BRANCO POLIDO P/ DIVISORIAS E = 3CM | M2 | 5 | 328,71 | 1643.55
185 | DIVISORIA EM GRANITO BRANCO ESP=3CM COM DUAS FACES POLIDAS LEVIGADO | M2 | 5 | 291,18 | 1455.9
186 | BRACO OU HASTE C/CANOPLA METAL CROMADO 1/2" P/ CHUVEIRO SIMPLES | UN | 5 | 13,73 | 68.65
187 | CAIXA ACOPLADA DE LOUÇA PADRÃO POPULAR PARA BACIA | UN | 20 | 116.83 | 2336.6
188 | CAIXA DAGUA FIBRA DE VIDRO 1000L | UN | 5 | 273,83 | 1369.15
189 | CAIXA DAGUA FIBRA DE VIDRO 500L | UN | 1 | 199,24 | 199.24
190 | CAIXA DESCARGA PLASTICA, EXTERNA, COMPLETA COM TUBO DE DESCARGA, ENGATE FLEXIVEL, BOIA E SUPORTE PARA FIXACAO - CAPACIDADE 9L | UN | 59 | 22,32 | 1316.88
191 | CAIXA GORDURA PVC 250 X 230 X 75MM C/ TAMPA E PORTA TAMPA | UN | 8 | 33,49 | 267.92
192 | CAIXA INSPECAO CONCRETO PRE MOLDADO CIRCULAR COM TAMPA D = 40CM | UN | 5 | 41,77 | 208.85
193 | CAIXA INSPECAO CONCRETO PRE MOLDADO CIRCULAR COM TAMPA D = 60CM H=60CM | UN | 5 | 68,92 | 344.6
194 | CAIXA SIFONADA PVC 100 X 100 X 40MM C/ GRELHA REDONDA BRANCA | UN | 10 | 10,37 | 103.7
195 | CAIXA SIFONADA PVC 100 X 100 X 50MM C/ GRELHA REDONDA BRANCA | UN | 20 | 10,62 | 212.4
196 | CAIXA SIFONADA DE PVC, 150 X 150 X 50MM, COM GRELHA QUADRADA BRANCA - NB 5688 | UN | 10 | 19,70 | 197
197 | CAIXA SIFONADA PVC 150 X 150 X 50MM C/ GRELHA REDONDA BRANCA | UN | 10 | 18,59 | 185.9
198 | CAIXA SIFONADA PVC 150 X 150 X 50MM C/ TAMPA CEGA QUADRADA BRANCA | UN | 10 | 22,13 | 221.3
199 | CAIXA SIFONADA PVC 150 X 185 X 75MM C/ GRELHA QUADRADA BRANCA | UN | 10 | 24,35 | 243.5
200 | CAIXA SIFONADA PVC 150 X 185 X 75MM C/ TAMPA CEGA QUADRADA BRANCA | UN | 10 | 26,47 | 264.7
201 | BACIA DE LOUÇA PADRÃO POPULAR PARA CAIXA ACOPLADA | UN | 3 | 116.33 | 348.99
202 | ASSENTO PLÁSTICO PADRÃO POPULAR PARA BACIA | UN | 74 | 20.44 | 1512.56
203 | CARRAPETA PARA TORNEIRA DE ½ E 3/4 | UN | 15 | 0.9 | 13.5
204 | CHUVEIRO ELETRICO COMUM PLASTICO TP DUCHA 110/220V | UN | 5 | 41,00 | 205
205 | CHUVEIRO ELETRICO PLASTICO/PVC CROMADO TIPO DUCHA 110/220V | UN | 49 | 32,86 | 1610.14
206 | DUCHA HIGIENICA C/ MANGUEIRA PLASTICA E REGISTRO 1/2" - LINHA P OPULAR | UN | 5 | 84,60 | 423
207 | ENGATE DE PVC FLEXÍVEL PARA ENTRADA DE ÁGUA (COMPRIMENTO: 300 MM / DIÂMETRO DA SEÇÃO: 1/2") | UN | 20 | 3.31 | 66.2
208 | ENGATE OU RABICHO FLEXIVEL PLASTICO (PVC OU ABS) BRANCO 1/2" X 40CM | UN | 10 | 4,91 | 49.1
209 | GRELHA DE FERRO FUNDIDO HEMISFÉRICA PARA ÁGUAS PLUVIAIS (DIÂMETRO DA SEÇÃO: 3") | UN | 10 | 8.68 | 86.8
210 | GRELHA DE FERRO FUNDIDO HEMISFÉRICA PARA ÁGUAS PLUVIAIS (DIÂMETRO DA SEÇÃO: 4") | UN | 5 | 10.48 | 52.4
211 | GRELHA DE FERRO FUNDIDO HEMISFÉRICA PARA ÁGUAS PLUVIAIS (DIÂMETRO DA SEÇÃO: 6") | UN | 5 | 25.01 | 125.05
212 | JOGO DE METAIS PARA MICTÓRIO COM 1 ENGATE FLEXIVEL, 1 PAR DE PARAFUSOS, BUCHA E ARRUELAS (ACABAMENTO CROMADO) | UN | 5 | 74.53 | 372.65
213 | LAVATÓRIO DE LOUÇA PARA EMBUTIR (CUBA) - PADRÃO POPULAR | UN | 40 | 38.1 | 1524
214 | LAVATORIO LOUCA BRANCA C/ COLUNA MEDINDO 45 X 55CM OU EQUIV - PADRAO MEDIO | UN | 1 | 87,45 | 87.45
215 | LAVATORIO LOUCA BRANCA SUSPENSO 29,5 X 39,0CM OU EQUIV-PADRAO POPULAR | UN | 1 | 40,55 | 40.55
216 | MICTORIO SIFONADO LOUCA BRANCA C/PERTENCES | UN | 30 | 133,65 | 4009.5
217 | ENGATE OU RABICHO FLEXIVEL EM METAL CROMADO 1/2" x 30CM | UN | 10 | 20,52 | 205.2
218 | PARAFUSO NIQUELADO P/ FIXAR PECA SANITARIA - INCL PORCA CEGA, ARRUELA E BUCHA DE NYLON S-8 | UN | 20 | 1,52 | 30.4
219 | PIA ACO INOXIDAVEL 120 X 60CM C/1 CUBA | UN | 1 | 129,50 | 129.5
220 | PIA ACO INOXIDAVEL 160 X 60CM C/1 CUBA | UN | 1 | 180,06 | 180.06
221 | RALO QUADRADO FOFO C/ REQUADRO 100 X 100MM P/ PATIO | UN | 3 | 25,76 | 77.28
222 | RALO QUADRADO FOFO C/ REQUADRO 150 X 150MM P/ PATIO | UN | 3 | 28,50 | 85.5
223 | RALO SECO PVC QUADRADO 100 X 100 X 53 MM SAIDA 40MM C/GRELHA BRANCA | UN | 13 | 6,58 | 85.54
224 | RALO SIFONADO PVC QUADRADO 100X100X53MM SAIDA 40MM C/GRELHA BRANCA | UN | 38 | 6,89 | 261.82
225 | REGISTRO GAVETA 1.1/2" BRUTO LATAO REF 1502-B | UN | 5 | 46,46 | 232.3
226 | REGISTRO GAVETA 3/4" BRUTO LATAO REF 1502-B | UN | 5 | 19,20 | 96
227 | REGISTRO PRESSAO 1/2" REF 1416 - C/ CANOPLA ACAB CROMADO SIMPLES | UN | 20 | 40,39 | 807.8
228 | REGISTRO PRESSAO 3/4" REF 1416 - C/ CANOPLA ACAB CROMADO SIMPLES | UN | 20 | 44,17 | 883.4
229 | REGISTRO PVC ESFERA BORB C/ROSCA REF 1/2" | UN | 5 | 7,80 | 39
230 | REGISTRO PVC ESFERA BORB C/ROSCA REF 3/4" | UN | 5 | 9,17 | 45.85
231 | REGISTRO PVC ESFERA VS SOLDAVEL DN 20 | UN | 10 | 9,15 | 91.5
232 | REGISTRO PVC ESFERA VS SOLDAVEL DN 25 | UN | 5 | 11,78 | 58.9
233 | REGISTRO PVC ESFERA VS SOLDAVEL DN 32 | UN | 5 | 16,43 | 82.15
234 | SIFAO EM METAL CROMADO 1 X 1 1/2" | UN | 10 | 83,53 | 835.3
235 | SIFAO EM METAL CROMADO 1 X 1 1/4" | UN | 20 | 105,72 | 2114.4
236 | SIFAO FLEXIVEL P/ PIA E LAVATORIO 3/4" X 1 1/2" | UN | 10 | 13,52 | 135.2
237 | SIFAO PLASTICO P/ LAVATORIO/PIA TIPO COPO 1" | UN | 10 | 7,86 | 78.6
238 | TANQUE LOUCA BRANCA C/COLUNA - 22L OU EQUIV | UN | 1 | 164,81 | 164.81
239 | TANQUE LOUCA BRANCA SUSPENSO - 18L OU EQUIV | UN | 1 | 139,92 | 139.92
240 | TORNEIRA CROMADA 1/2" OU 3/4" CURTA REF 1140 P/ TANQUE - PADRAO POPULAR | UN | 20 | 24,46 | 489.2
241 | TORNEIRA CROMADA 1/2" OU 3/4" REF 1153 P/ JARDIM/TANQUE - PADRAO ALTO | UN | 5 | 54,09 | 270.45
242 | TORNEIRA CROMADA LONGA 1/2" OU 3/4" REF 1158 P/ PIA COZ - PADRAO MEDIO | UN | 5 | 45,91 | 229.55
243 | TORNEIRA DE PRESSÃO DE MESA PARA LAVATÓRIO - PADRÃO MÉDIO | UN | 64 | 109.35 | 6998.4
244 | VÁLVULA DE DESCARGA METÁLICA COM REGISTRO INTERNO (DIÂMETRO DA SEÇÃO: 1 1/2" / TIPO DE ACABAMENTO: CROMADO) | UN | 1 | 137.83 | 137.83
245 | VÁLVULA DE DESCARGA METÁLICA SEM REGISTRO INTERNO (DIÂMETRO DA SEÇÃO: 1 1/2" / TIPO DE ACABAMENTO: CROMADO) | UN | 1 | 68.95 | 68.95
246 | VÁLVULA DE ESCOAMENTO METÁLICA PARA LAVATÓRIO / BIDÊ (DIÂMETRO DE ENTRADA: 1" / TIPO DE ACABAMENTO: CROMADO) | UN | 10 | 12.13 | 121.3
247 | VÁLVULA DE ESCOAMENTO METÁLICA PARA PIA DE COZINHA - AMERICANA (DIÂMETRO DE ENTRADA: 3 1/2" / TIPO DE ACABAMENTO: CROMADO) | UN | 10 | 29.25 | 292.5
248 | VÁLVULA DE ESCOAMENTO METÁLICA PARA TANQUE / MICTÓRIO (TIPO DE ACABAMENTO: CROMADO) | UN | 10 | 36.75 | 367.5
249 | VÁLVULA DE DESCARGA DE *1 1/2"* COM REGISTRO E ACABAMENTO EM METAL CROMADO | UN | 45 | 136,00 | 6120
250 | VALVULA DESCARGA P/ MICTORIO | UN | 10 | 92,63 | 926.3
251 | ADAPTADOR PVC SOLDAVEL CURTO C/ BOLSA E ROSCA P/ REGISTRO 20MM X 1/2" | UN | 10 | 0,50 | 5
252 | ADAPTADOR PVC SOLDAVEL CURTO C/ BOLSA E ROSCA P/ REGISTRO 25MM X 3/4" | UN | 20 | 0,62 | 12.4
253 | ADAPTADOR PVC SOLDAVEL CURTO C/ BOLSA E ROSCA P/ REGISTRO 40MM X 1 1/2" | UN | 10 | 5,70 | 57
254 | ADAPTADOR PVC SOLDAVEL CURTO C/ BOLSA E ROSCA P/ REGISTRO 50MM X 1 1/2" | UN | 10 | 3,41 | 34.1
255 | ADAPTADOR PVC SOLDAVEL FLANGES LIVRES P/ CAIXA D AGUA 60MM X 2 " | UN | 1 | 42,66 | 42.66
256 | ADAPTADOR PVC SOLDAVEL LONGO C/ FLANGE LIVRE P/ CAIXA D AGUA 1 10MM X 4" | UN | 1 | 282,53 | 282.53
257 | ANEL BORRACHA P/ TUBO ESGOTO PREDIAL EB 608 DN 100MM | UN | 5 | 1,53 | 7.65
258 | ANEL BORRACHA P/ TUBO ESGOTO PREDIAL EB 608 DN 40MM | UN | 5 | 0,79 | 3.95
259 | ANEL BORRACHA P/ TUBO ESGOTO PREDIAL EB 608 DN 50MM | UN | 5 | 0,83 | 4.15
260 | ANEL BORRACHA P/ TUBO ESGOTO PREDIAL EB 608 DN 75MM | UN | 5 | 1,07 | 5.35
261 | BOLSA DE LIGACAO EM PVC FLEXIVEL P/ VASO SANITARIO 1.1/2" (40MM) | UN | 20 | 1,84 | 36.8
262 | BUCHA REDUCAO PVC ROSCA 1 1/2" X 1" | UN | 20 | 4,36 | 87.2
263 | BUCHA REDUCAO PVC ROSCA REF 3/4" X 1/2" | UN | 20 | 0,70 | 14
264 | BUCHA REDUCAO PVC ROSCA 1 1/2" X 3/4" | UN | 20 | 4,72 | 94.4
265 | BUCHA REDUCAO PVC ROSCA 1" X 1/2" | UN | 20 | 2,11 | 42.2
266 | BUCHA REDUCAO PVC SOLD CURTA P/ AGUA FRIA PRED 25MM X 20MM | UN | 5 | 0,28 | 1.4
267 | BUCHA REDUCAO PVC SOLD CURTA P/ AGUA FRIA PRED 32MM X 25MM | UN | 5 | 0,46 | 2.3
268 | BUCHA REDUCAO PVC SOLD CURTA P/ AGUA FRIA PRED 40MM X 32MM | UN | 10 | 1,20 | 12
269 | BUCHA REDUCAO PVC SOLD CURTA P/ AGUA FRIA PRED 50MM X 40MM | UN | 5 | 1,75 | 8.75
270 | BUCHA REDUCAO PVC SOLD CURTA P/ AGUA FRIA PRED 60MM X 50MM | UN | 5 | 3,42 | 17.1
271 | BUCHA REDUCAO PVC SOLD CURTA P/ AGUA FRIA PRED P/ AGUA FRIA PRED 110MM X 85MM | UN | 5 | 37,34 | 186.7
272 | BUCHA REDUCAO PVC SOLD LONGA P/ AGUA FRIA PRED 32MM X 20MM | UN | 5 | 1,34 | 6.7
273 | BUCHA REDUCAO PVC SOLD LONGA P/ AGUA FRIA PRED 40MM X 20MM | UN | 5 | 2,03 | 10.15
274 | BUCHA REDUCAO PVC SOLD LONGA P/ AGUA FRIA PRED 40MM X 25MM | UN | 5 | 2,08 | 10.4
275 | BUCHA REDUCAO PVC SOLD LONGA P/ AGUA FRIA PRED 50MM X 20MM | UN | 5 | 2,17 | 10.85
276 | CAP PVC C/ROSCA P/AGUA FRIA PREDIAL 1 1/2" | UN | 5 | 6,39 | 31.95
277 | CAP PVC C/ROSCA P/AGUA FRIA PREDIAL 1 1/4" | UN | 10 | 5,48 | 54.8
278 | CAP PVC C/ROSCA P/AGUA FRIA PREDIAL 1" | UN | 10 | 1,08 | 10.8
279 | CAP PVC C/ROSCA P/AGUA FRIA PREDIAL 1/2" | UN | 10 | 0,41 | 4.1
280 | CAP PVC C/ROSCA P/AGUA FRIA PREDIAL 2 1/2" | UN | 10 | 10,39 | 103.9
281 | CAP PVC C/ROSCA P/AGUA FRIA PREDIAL 2" | UN | 5 | 7,76 | 38.8
282 | CAP PVC C/ROSCA P/AGUA FRIA PREDIAL 3" | UN | 10 | 11,46 | 114.6
283 | CAP PVC C/ROSCA P/AGUA FRIA PREDIAL 3/4" | UN | 10 | 0,61 | 6.1
284 | CAP PVC JE P/REDE ESGOTO 150 MM | UN | 3 | 24,48 | 73.44
285 | CAP PVC JE P/REDE ESGOTO 200MM | UN | 3 | 41,63 | 124.89
286 | CAP PVC SOLD P/ AGUA FRIA PREDIAL 20 MM | UN | 10 | 0,43 | 4.3
287 | CAP PVC SOLD P/ AGUA FRIA PREDIAL 25 MM | UN | 10 | 0,46 | 4.6
288 | CAP PVC SOLD P/ AGUA FRIA PREDIAL 32 MM | UN | 10 | 0,65 | 6.5
289 | CAP PVC SOLD P/ AGUA FRIA PREDIAL 40 MM | UN | 10 | 1,31 | 13.1
290 | CAP PVC SOLD P/ AGUA FRIA PREDIAL 50 MM | UN | 10 | 2,40 | 24
291 | CAP PVC SOLD P/ AGUA FRIA PREDIAL 60 MM | UN | 10 | 3,67 | 36.7
292 | CAP PVC SOLD P/ AGUA FRIA PREDIAL 75 MM | UN | 5 | 6,76 | 33.8
293 | CAP PVC SOLD P/ AGUA FRIA PREDIAL 85 MM | UN | 5 | 15,27 | 76.35
294 | CAP PVC SOLD P/ ESG PREDIAL DN 100 MM | UN | 10 | 2,93 | 29.3
295 | CAP PVC SOLD P/ ESG PREDIAL DN 50 MM | UN | 10 | 1,32 | 13.2
296 | CAP PVC SOLD P/ ESG PREDIAL DN 75 MM | UN | 10 | 2,22 | 22.2
297 | CONEXÃO (ESPUDE) DE PVC COM SAÍDA HORIZONTAL PARA BACIA SANITÁRIA (DIÂMETRO DA SEÇÃO: 4") | UN | 20 | 1.75 | 35
298 | CONJUNTO LIGACAO PLASTICA P/ VASO SANITARIO (ESPUDE + TUBO + CANOPLA) | UN | 20 | 12,13 | 242.6
299 | CURVA PVC 90 LONGA EB-608 BB DN 40 P/ESG PREDIAL | UN | 20 | 3,27 | 65.4
300 | CURVA PVC 90G C/ROSCA P/ AGUA FRIA PREDIAL 1 1/2" | UN | 20 | 11,66 | 233.2
301 | CURVA PVC 90G C/ROSCA P/ AGUA FRIA PREDIAL 1" | UN | 20 | 4,58 | 91.6
302 | CURVA PVC 90G C/ROSCA P/ AGUA FRIA PREDIAL 1/2" | UN | 20 | 1,82 | 36.4
303 | CURVA PVC 90G C/ROSCA P/ AGUA FRIA PREDIAL 2" | UN | 20 | 21,80 | 436
304 | CURVA PVC 90G C/ROSCA P/ AGUA FRIA PREDIAL 3/4" | UN | 20 | 2,50 | 50
305 | CURVA PVC 90G CURTA PVC P/ ESG PREDIAL DN 100MM | UN | 10 | 14,47 | 144.7
306 | CURVA PVC 90G CURTA PVC P/ ESG PREDIAL DN 40 MM | UN | 20 | 2,66 | 53.2
307 | CURVA PVC 90G CURTA PVC P/ ESG PREDIAL DN 50MM | UN | 20 | 7,45 | 149
308 | CURVA PVC 90G CURTA PVC P/ ESG PREDIAL DN 75MM | UN | 20 | 13,64 | 272.8
309 | CURVA PVC LONGA 45G P/ ESG PREDIAL DN 100MM | UN | 10 | 28,12 | 281.2
310 | CURVA PVC LONGA 45G P/ ESG PREDIAL DN 50MM | UN | 10 | 12,13 | 121.3
311 | CURVA PVC LONGA 90G P/ ESG PREDIAL DN 100MM | UN | 5 | 27,59 | 137.95
312 | CURVA PVC LONGA 90G P/ ESG PREDIAL DN 50MM | UN | 20 | 5,78 | 115.6
313 | CURVA PVC LONGA 90G P/ ESG PREDIAL DN 75MM | UN | 10 | 17,13 | 171.3
314 | CURVA PVC SOLD 45G P/ AGUA FRIA PREDIAL 110 MM | UN | 5 | 71,80 | 359
315 | CURVA PVC SOLD 45G P/ AGUA FRIA PREDIAL 20 MM | UN | 20 | 0,52 | 10.4
316 | CURVA PVC SOLD 45G P/ AGUA FRIA PREDIAL 25 MM | UN | 20 | 0,89 | 17.8
317 | CURVA PVC SOLD 45G P/ AGUA FRIA PREDIAL 32 MM | UN | 20 | 1,67 | 33.4
318 | CURVA PVC SOLD 45G P/ AGUA FRIA PREDIAL 40 MM | UN | 20 | 3,12 | 62.4
319 | CURVA PVC SOLD 45G P/ AGUA FRIA PREDIAL 50 MM | UN | 20 | 6,40 | 128
320 | CURVA PVC SOLD 45G P/ AGUA FRIA PREDIAL 60 MM | UN | 10 | 10,62 | 106.2
321 | CURVA PVC SOLD 45G P/ AGUA FRIA PREDIAL 75 MM | UN | 5 | 19,16 | 95.8
322 | CURVA PVC SOLD 90G P/ AGUA FRIA PREDIAL 20 MM | UN | 20 | 1,35 | 27
323 | CURVA PVC SOLD 90G P/ AGUA FRIA PREDIAL 25 MM | UN | 20 | 1,82 | 36.4
324 | CURVA PVC SOLD 90G P/ AGUA FRIA PREDIAL 32 MM | UN | 20 | 3,96 | 79.2
325 | CURVA PVC SOLD 90G P/ AGUA FRIA PREDIAL 40 MM | UN | 20 | 6,98 | 139.6
326 | CURVA PVC SOLD 90G P/ AGUA FRIA PREDIAL 50 MM | UN | 10 | 8,59 | 85.9
327 | JOELHO CPVC (AQUATHERM) 90 SOLDAVEL 15 MM | UN | 5 | 1,42 | 7.1
328 | JOELHO PVC C/ BOLSA E ANEL P/ ESG PREDIAL 90G DN 40MM X 1.1/2" | UN | 3 | 1,84 | 5.52
329 | JOELHO PVC C/ VISITA P/ ESG PREDIAL 90G DN 100 X 50MM | UN | 3 | 9,82 | 29.46
330 | JOELHO PVC SERIE R P/ ESG PREDIAL 45G DN 100MM | UN | 1 | 14,97 | 14.97
331 | JOELHO PVC SERIE R P/ ESG PREDIAL 45G DN 150MM | UN | 1 | 46,46 | 46.46
332 | JOELHO PVC SERIE R P/ ESG PREDIAL 45G DN 40MM | UN | 10 | 2,96 | 29.6
333 | JOELHO PVC SERIE R P/ ESG PREDIAL 45G DN 50MM | UN | 5 | 4,50 | 22.5
334 | JOELHO PVC SERIE R P/ ESG PREDIAL 45G DN 75MM | UN | 5 | 10,60 | 53
335 | JOELHO PVC SERIE R P/ ESG PREDIAL 90G DN 100 MM | UN | 3 | 18,27 | 54.81
336 | JOELHO PVC SERIE R P/ ESG PREDIAL 90G DN 150 MM | UN | 1 | 68,07 | 68.07
337 | JOELHO PVC SERIE R P/ ESG PREDIAL 90G DN 75MM | UN | 3 | 11,02 | 33.06
338 | JOELHO PVC SOLD 45G P/ AGUA FRIA PRED 20 MM | UN | 10 | 0,47 | 4.7
339 | JOELHO PVC SOLD 45G P/ AGUA FRIA PRED 25 MM | UN | 10 | 0,90 | 9
340 | JOELHO PVC SOLD 45G P/ AGUA FRIA PRED 32 MM | UN | 10 | 2,19 | 21.9
341 | JOELHO PVC SOLD 45G P/ AGUA FRIA PRED 40 MM | UN | 10 | 3,22 | 32.2
342 | JOELHO PVC SOLD 45G PB P/ ESG PREDIAL DN 50MM | UN | 10 | 1,93 | 19.3
343 | JOELHO PVC SOLD 45G PB P/ ESG PREDIAL DN 75MM | UN | 10 | 4,20 | 42
344 | JOELHO PVC SOLD 90G BB P/ ESG PREDIAL DN 40MM | UN | 10 | 0,99 | 9.9
345 | JOELHO PVC SOLD 90G C/BUCHA DE LATAO 20MM X 1/2" | UN | 5 | 3,39 | 16.95
346 | JOELHO PVC SOLD 90G C/BUCHA DE LATAO 25MM X 3/4" | UN | 5 | 4,38 | 21.9
347 | JOELHO PVC SOLD 90G P/ AGUA FRIA PREDIAL 25 MM | UN | 10 | 0,43 | 4.3
348 | JOELHO PVC SOLD 90G P/AGUA FRIA PREDIAL 20 MM | UN | 10 | 0,34 | 3.4
349 | JOELHO PVC SOLD 90G P/AGUA FRIA PREDIAL 32 MM | UN | 10 | 1,12 | 11.2
350 | JOELHO PVC SOLD 90G P/AGUA FRIA PREDIAL 40 MM | UN | 10 | 2,57 | 25.7
351 | JOELHO PVC SOLD 90G P/AGUA FRIA PREDIAL 50 MM | UN | 10 | 3,00 | 30
352 | JOELHO PVC SOLD 90G PB P/ ESG PREDIAL DN 50MM | UN | 10 | 1,50 | 15
353 | JOELHO REDUCAO 90 PVC ROSCA E BUCHA DE LATAO 3/4" X 1/2" | UN | 5 | 4,67 | 23.35
354 | JUNCAO DUPLA PVC SERIE R P/ ESG PREDIAL DN 100MM | UN | 1 | 44,48 | 44.48
355 | JUNCAO DUPLA PVC SOLD P/ ESG PREDIAL DN 75MM | UN | 2 | 10,77 | 21.54
356 | LUVA CORRER PVC LEVE DN 150MM | UN | 1 | 34,48 | 34.48
357 | LUVA CORRER PVC P/ ESG PREDIAL DN 50MM | UN | 1 | 5,11 | 5.11
358 | LUVA CORRER PVC P/ ESG PREDIAL DN 75MM | UN | 1 | 7,81 | 7.81
359 | LUVA CORRER PVC P/ESG PREDIAL DN 100MM | UN | 1 | 16,34 | 16.34
360 | LUVA CPVC (AQUATHERM) SOLDAVEL 15MM | UN | 5 | 1,12 | 5.6
361 | LUVA DE TRANSICAO CPVC (AQUATHERM) SOLDAVEL 15MM X 1/2" | UN | 5 | 10,42 | 52.1
362 | LUVA PVC C/ROSCA P/AGUA FRIA PREDIAL 1" | UN | 10 | 1,99 | 19.9
363 | LUVA PVC C/ROSCA P/AGUA FRIA PREDIAL 1/2" | UN | 10 | 0,66 | 6.6
364 | LUVA PVC C/ROSCA P/AGUA FRIA PREDIAL 3/4" | UN | 10 | 1,02 | 10.2
365 | LUVA PVC SOLD P/AGUA FRIA PREDIAL 20 MM | UN | 3 | 0,46 | 1.38
366 | LUVA PVC SOLD P/AGUA FRIA PREDIAL 25 MM | UN | 3 | 0,56 | 1.68
367 | LUVA PVC SOLD P/AGUA FRIA PREDIAL 32 MM | UN | 3 | 1,07 | 3.21
368 | LUVA PVC SOLD P/AGUA FRIA PREDIAL 40 MM | UN | 3 | 2,55 | 7.65
369 | LUVA PVC SOLD P/AGUA FRIA PREDIAL 50 MM | UN | 3 | 2,30 | 6.9
370 | LUVA PVC SOLD P/AGUA FRIA PREDIAL 75 MM | UN | 3 | 12,41 | 37.23
371 | LUVA PVC SOLDAVEL C/ BUCHA LATAO 20 MM X 1/2" | UN | 3 | 3,68 | 11.04
372 | LUVA PVC SOLDAVEL C/ BUCHA LATAO 25 MM X 3/4" | UN | 3 | 4,90 | 14.7
373 | LUVA REDUCAO PVC C/ROSCA P/AGUA FRIA PREDIAL 3/4" X 1/2" | UN | 3 | 1,53 | 4.59
374 | LUVA REDUCAO PVC SOLD P/AGUA FRIA PREDIAL 25 MM X 20 MM | UN | 3 | 0,82 | 2.46
375 | LUVA REDUCAO PVC SOLD P/AGUA FRIA PREDIAL 32 MM X 25 MM | UN | 3 | 2,04 | 6.12
376 | LUVA REDUCAO PVC SOLD P/AGUA FRIA PREDIAL 40 MM X 32 MM | UN | 3 | 2,40 | 7.2
377 | LUVA SIMPLES PVC P/ ESG PREDIAL DN 50MM | UN | 3 | 1,99 | 5.97
378 | LUVA SIMPLES PVC SERIE R P/ESG PREDIAL 40MM | UN | 3 | 4,44 | 13.32
379 | LUVA SIMPLES PVC SERIE R P/ESG PREDIAL 75MM | UN | 3 | 6,95 | 20.85
380 | NIPEL PVC C/ C/ ROSCA P/ AGUA FRIA PREDIAL 1" | UN | 10 | 1,67 | 16.7
381 | NIPEL PVC C/ C/ ROSCA P/ AGUA FRIA PREDIAL 1/2" | UN | 10 | 0,65 | 6.5
382 | NIPEL PVC C/ C/ ROSCA P/ AGUA FRIA PREDIAL 3/4" | UN | 10 | 0,66 | 6.6
383 | PLUG PVC C/ROSCA P/ AGUA FRIA PREDIAL 1" | UN | 20 | 1,51 | 30.2
384 | PLUG PVC C/ROSCA P/ AGUA FRIA PREDIAL 1/2" | UN | 20 | 0,43 | 8.6
385 | PLUG PVC C/ROSCA P/ AGUA FRIA PREDIAL 2" | UN | 20 | 4,31 | 86.2
386 | PLUG PVC C/ROSCA P/ AGUA FRIA PREDIAL 3/4" | UN | 20 | 0,65 | 13
387 | PROLONGAMENTO PVC EB-608 P/ CX SIFONADA 150MMX20CM | UN | 5 | 4,84 | 24.2
388 | TE CPVC (AQUATHERM) 90G SOLD 15MM | UN | 5 | 2,37 | 11.85
389 | TE INSPECAO PVC SERIE R P/ESG PREDIAL 100 X 75MM | UN | 3 | 43,43 | 130.29
390 | TERMINAL CPVC (AQUATHERM) SOLDAVEL REF.15MM X 1/2" | UN | 5 | 13,58 | 67.9
391 | TUBO CPVC(AQUATHERM) SOLDAVEL 15 MM | M | 10 | 7,63 | 76.3
392 | TUBO CPVC(AQUATHERM) SOLDAVEL 22 MM | M | 5 | 13,56 | 67.8
393 | TUBO CPVC(AQUATHERM) SOLDAVEL 28 MM | M | 5 | 21,75 | 108.75
394 | TUBO PVC P/ ESG PREDIAL DN 100MM | M | 5 | 10,98 | 54.9
395 | TUBO PVC P/ ESG PREDIAL DN 40MM | M | 30 | 3,79 | 113.7
396 | TUBO PVC P/ ESG PREDIAL DN 50MM | M | 5 | 7,18 | 35.9
397 | TUBO PVC P/ ESG PREDIAL DN 75MM | M | 5 | 9,07 | 45.35
398 | TUBO PVC SOLDAVEL EB-892 P/AGUA FRIA PREDIAL DN 110MM | M | 5 | 56,75 | 283.75
399 | TUBO PVC SOLDAVEL EB-892 P/AGUA FRIA PREDIAL DN 25MM | M | 20 | 2,66 | 53.2
400 | TUBO PVC SOLDAVEL EB-892 P/AGUA FRIA PREDIAL DN 50MM | M | 20 | 9,71 | 194.2
401 | VALVULA RETENCAO VERTICAL BRONZE (PN-16) 2 1/2" 200PSI - EXTREMIDADES C/ ROSCA" | UN | 1 | 110,98 | 110.98
402 | VALVULA RETENCAO VERTICAL BRONZE (PN-16) 3/4" 200PSI - EXTREMIDADES C/ ROSCA" | UN | 1 | 24,44 | 24.44
403 | CABO COAXIAL 75/300 OHMS PARA ANTENA TV | M | 49 | 0.84 | 41.16
404 | CABO DE COBRE NU 10MM2 MEIO-DURO | M | 10 | 5,66 | 56.6
405 | CABO DE COBRE NU 120MM2 MEIO-DURO | M | 5 | 52,73 | 263.65
406 | CABO DE COBRE NU 150MM2 MEIO-DURO | M | 5 | 63,98 | 319.9
407 | CABO DE COBRE NU 16MM2 MEIO-DURO | M | 10 | 7,26 | 72.6
408 | CABO DE COBRE NU 25MM2 MEIO-DURO | M | 10 | 12,92 | 129.2
409 | CABO DE COBRE NU 300MM2 MEIO-DURO | M | 3 | 133,63 | 400.89
410 | CABO DE COBRE NU 35MM2 MEIO-DURO | M | 5 | 16,59 | 82.95
411 | CABO DE COBRE NU 500MM2 MEIO-DURO | M | 5 | 213,01 | 1065.05
412 | CABO DE COBRE NU 50MM2 MEIO-DURO | M | 10 | 21,62 | 216.2
413 | CABO DE COBRE NU 6MM2 MEIO-DURO | M | 10 | 3,59 | 35.9
414 | CABO DE COBRE NU 70MM2 MEIO-DURO | M | 5 | 31,91 | 159.55
415 | CABO DE COBRE NU 95MM2 MEIO-DURO | M | 5 | 42,36 | 211.8
416 | CONECTOR DE ATERRAMENTO DE BRONZE P/ CABO 95MM2 A BARRA DE ATE 7MM2 | UN | 5 | 15,85 | 79.25
417 | HASTE DE ATERRAMENTO COM 3 M, DN = 5/8", EM AÇO REVESTIDA COM BAIXA CAMADA DE COBRE COM CONECTOR TIPO GRAMPO | UN | 5 | 29,30 | 146.5
418 | BASE P/ MASTRO DE PARA-RAIOS - 2" | UN | 3 | 75,78 | 227.34
419 | CAPTOR FRANKLIN 350MM, 1 DESCIDA DE CABO, LATAO NIQUELADO OU CROMADO | UN | 3 | 67,98 | 203.94
420 | PARA-RAIOS DE BAIXA TENSAO, TENSAO DE OPERACAO 275V ( VN = 220V ) E 150V ( VN = 127V ), CORR. MAX. 19,5KA | UN | 3 | 90,64 | 271.92
421 | BOCAL/SOQUETE/RECEPTACULO CONTRA INTEMPERIES C/ RABICHO | UN | 10 | 2,10 | 21
422 | BOCAL/SOQUETE/RECEPTACULO DE BAQUELITE | UN | 10 | 2,42 | 24.2
423 | BOCAL/SOQUETE/RECEPTACULO DE PORCELANA | UN | 10 | 1,86 | 18.6
424 | BUCHA REDUCAO ALUMINIO FUNDIDO P/ ELETRODUTO 1 1/2 X 1 | UN | 5 | 12,03 | 60.15
425 | BUCHA REDUCAO ALUMINIO FUNDIDO P/ ELETRODUTO 1 X 3/4 | UN | 5 | 2,92 | 14.6
426 | BUCHA REDUCAO ALUMINIO FUNDIDO P/ ELETRODUTO 2 X 1 1/2 | UN | 5 | 15,22 | 76.1
427 | BUCHA REDUCAO ALUMINIO FUNDIDO P/ ELETRODUTO 2 X 3/4 | UN | 5 | 14,31 | 71.55
428 | CABO DE COBRE ISOLAMENTO ANTI-CHAMA 0,6/1KV 6MM2 (1 CONDUTOR) TP SINTENAX PIRELLI OU EQUIV | M | 20 | 3,88 | 77.6
429 | CABO DE COBRE ISOLAMENTO ANTI-CHAMA 0,6/1KV 70MM2 (1 CONDUTOR) TP SINTENAX PIRELLI OU EQUIV | M | 20 | 34,40 | 688
430 | CABO DE COBRE ISOLAMENTO ANTI-CHAMA 0,6/1KV 95MM2 (1 CONDUTOR) TP SINTENAX PIRELLI OU EQUIV | M | 20 | 48,21 | 964.2
431 | CABO DE COBRE ISOLAMENTO ANTI-CHAMA 20/35KV 120MM2 TP EPROTENAX FX3 PIRELLI OU EQUIV | M | 5 | 217,39 | 1086.95
432 | CABO DE COBRE ISOLAMENTO ANTI-CHAMA 20/35KV 150MM2 TP EPROTENAX FX3 PIRELLI OU EQUIV | M | 5 | 242,29 | 1211.45
433 | CABO DE COBRE ISOLAMENTO ANTI-CHAMA 20/35KV 185MM2 TP EPROTENAX FX3 PIRELLI OU EQUIV | M | 5 | 275,72 | 1378.6
434 | CABO DE COBRE ISOLAMENTO ANTI-CHAMA 20/35KV 240MM2 TP EPROTENAX FX3 PIRELLI OU EQUIV | M | 5 | 328,78 | 1643.9
435 | CABO DE COBRE ISOLAMENTO ANTI-CHAMA 20/35KV 300MM2 TP EPROTENAX FX3 PIRELLI OU EQUIV | M | 5 | 382,12 | 1910.6
436 | CABO DE COBRE ISOLAMENTO ANTI-CHAMA 20/35KV 400MM2 TP EPROTENAX FX3 PIRELLI OU EQUIV | M | 5 | 451,77 | 2258.85
437 | CABO DE COBRE ISOLAMENTO ANTI-CHAMA 20/35KV 500MM2 TP EPROTENAX FX3 PIRELLI OU EQUIV | M | 1 | 538,82 | 538.82
438 | CABO DE COBRE ISOLAMENTO ANTI-CHAMA 20/35KV 50MM2 TP EPROTENAX FX3 PIRELLI OU EQUIV | M | 5 | 138,73 | 693.65
439 | CABO DE COBRE ISOLAMENTO ANTI-CHAMA 20/35KV 70MM2 TP EPROTENAX FX3 PIRELLI OU EQUIV | M | 5 | 165,50 | 827.5
440 | CABO DE COBRE ISOLAMENTO ANTI-CHAMA 20/35KV 95MM2 TP EPROTENAX FX3 PIRELLI OU EQUIV | M | 5 | 192,35 | 961.75
441 | CABO DE COBRE ISOLAMENTO ANTI-CHAMA 450/750V 0,75MM2, FLEXIVEL, TP FORESPLAST ALCOA OU EQUIV | M | 20 | 0,62 | 12.4
442 | CABO DE COBRE ISOLAMENTO ANTI-CHAMA 450/750V 1,5MM2, TP PIRASTIC PIRELLI OU EQUIV | M | 20 | 1,04 | 20.8
443 | CABO DE COBRE ISOLAMENTO ANTI-CHAMA 450/750V 10MM2, TP PIRASTIC PIRELLI OU EQUIV | M | 20 | 5,34 | 106.8
444 | CABO DE COBRE ISOLAMENTO ANTI-CHAMA 450/750V 120MM2, TP PIRASTIC PIRELLI OU EQUIV | M | 10 | 52,65 | 526.5
445 | CABO DE COBRE ISOLAMENTO ANTI-CHAMA 450/750V 150MM2, TP PIRASTIC PIRELLI OU EQUIV | M | 20 | 63,61 | 1272.2
446 | CABO DE COBRE FLEXÍVEL DE 16 MM2, COM ISOLAMENTO ANTI-CHAMA 450/750 V | M | 20 | 7,63 | 152.6
447 | CABO DE COBRE ISOLAMENTO ANTI-CHAMA 450/750V 2,5MM2, TP PIRASTIC PIRELLI OU EQUIV | M | 1960 | 1,46 | 2861.6
448 | CABO DE COBRE ISOLAMENTO ANTI-CHAMA 450/750V 35MM2, TP PIRASTIC PIRELLI OU EQUIV | M | 20 | 15,81 | 316.2
449 | CABO DE COBRE ISOLAMENTO ANTI-CHAMA 450/750V 4MM2, TP PIRASTIC PIRELLI OU EQUIV | M | 20 | 2,08 | 41.6
450 | CABO DE COBRE ISOLAMENTO ANTI-CHAMA 450/750V 6MM2, TP PIRASTIC PIRELLI OU EQUIV | M | 49 | 3,19 | 156.31
451 | CABO DE COBRE ISOLAMENTO ANTI-CHAMA 450/750V 70MM2, TP PIRASTIC PIRELLI OU SIMILAR | M | 20 | 31,35 | 627
452 | CABO DE COBRE ISOLAMENTO ANTI-CHAMA 450/750V 95MM2, TP PIRASTIC PIRELLI OU EQUIV | M | 20 | 42,24 | 844.8
453 | CAIXA EM CHAPA DE AÇO DE DERIVAÇÃO PARA PERFILADO - TIPO "C" | UN | 3 | 9.66 | 28.98
454 | CAIXA EM CHAPA DE AÇO DE DERIVAÇÃO PARA PERFILADO - TIPO "I" | UN | 3 | 8.85 | 26.55
455 | CAIXA EM CHAPA DE AÇO DE DERIVAÇÃO PARA PERFILADO - TIPO "L" | UN | 3 | 9.43 | 28.29
456 | CAIXA EM CHAPA DE AÇO DE DERIVAÇÃO PARA PERFILADO - TIPO "T" | UN | 3 | 10.81 | 32.43
457 | CAIXA EM CHAPA DE AÇO DE DERIVAÇÃO PARA PERFILADO - TIPO "X" | UN | 3 | 12.2 | 36.6
458 | CAIXA DE PASSAGEM 4" X 2" EM FERRO GALV" | UN | 30 | 1,19 | 35.7
459 | CAIXA DE PASSAGEM 4" X 4" EM FERRO GALV" | UN | 10 | 1,99 | 19.9
460 | CAIXA ELÉTRICA PARA CANALETA EM PVC PARA INSTALAÇÃO APARENTE, DIMENSÕES 110 X 56 X 36,5 MM | UN | 30 | 2.75 | 82.5
461 | CAIXA PASSAGEM METALICA 15 X 15 X 10CM P/ INST ELETRICA | UN | 5 | 12,10 | 60.5
462 | CAIXA PASSAGEM METALICA 25 X 25 X 10CM P/ INST ELETRICA | UN | 5 | 21,78 | 108.9
463 | CAIXA PASSAGEM METALICA 35 X 35 X 12CM P/ INST ELETRICA | UN | 3 | 43,00 | 129
464 | CAIXA PVC 4" X 2" P/ ELETRODUTO " | UN | 20 | 1,68 | 33.6
465 | CAIXA PVC 4" X 4" P/ ELETRODUTO " | UN | 10 | 2,67 | 26.7
466 | CAIXA PVC OCTOGONAL - 4" | UN | 10 | 4,96 | 49.6
467 | CAIXA PVC OCTOGONAL 3" X 3" | UN | 20 | 4,56 | 91.2
468 | CAIXA TP "J" OU EQUIV CONCESSIONARIA LOCAL" | UN | 3 | 142,27 | 426.81
469 | CAIXA TP "L" OU EQUIV CONCESSIONARIA LOCAL" | UN | 3 | 143,62 | 430.86
470 | CANALETA EM PVC PARA INSTALAÇÃO ELÉTRICA APARENTE, INCLUSIVE CONEXÕES, DIMENSÕES 20 X 10 MM | M | 98 | 1.96 | 192.08
471 | CANALETA EM PVC PARA INSTALAÇÃO ELÉTRICA APARENTE, INCLUSIVE CONEXÕES, DIMENSÕES 50 X 20 MM | M | 98 | 14.27 | 1398.46
472 | CIGARRA DE EMBUTIR 110/220V TIPO SILENTOQUE PIAL OU EQUIV | UN | 3 | 17,51 | 52.53
473 | CONDULETE DE ALUMINIO FUNDIDO TIPO B DN 1" | UN | 3 | 10,40 | 31.2
474 | CONDULETE DE ALUMINIO FUNDIDO TIPO B DN 1/2" | UN | 3 | 6,47 | 19.41
475 | CONDULETE DE ALUMINIO FUNDIDO TIPO B DN 3/4" | UN | 3 | 7,09 | 21.27
476 | CONDULETE DE PVC RÍGIDO DE ENCAIXE COM CINCO ENTRADAS PARA ELETRODUTO RÍGIDO (DIÂMETRO DA SEÇÃO: 3/4") | UN | 3 | 4.38 | 13.14
477 | CONDULETE PVC TIPO "B" D = 1/2" S/TAMPA" | UN | 3 | 10,10 | 30.3
478 | CONDULETE PVC TIPO "B" D = 3/4" S/TAMPA" | UN | 5 | 10,01 | 50.05
479 | CONDULETE PVC TIPO "LB" D = 1" S/TAMPA" | UN | 5 | 22,13 | 110.65
480 | CONDULETE PVC TIPO "LB" D = 1/2" S/TAMPA" | UN | 5 | 6,69 | 33.45
481 | CONDULETE PVC TIPO "LB" D = 3/4" S/TAMPA" | UN | 5 | 6,77 | 33.85
482 | CONDULETE PVC TIPO "LL" D = 1" S/TAMPA" | UN | 5 | 24,59 | 122.95
483 | CONDULETE PVC TIPO "LL" D = 1/2" S/TAMPA" | UN | 5 | 7,03 | 35.15
484 | CONDULETE PVC TIPO "LL" D = 3/4" S/TAMPA" | UN | 5 | 6,82 | 34.1
485 | CONDULETE PVC TIPO "TA" D = 3/4" S/TAMPA" | UN | 5 | 19,50 | 97.5
486 | CONDULETE PVC TIPO "TB" D = 1/2" S/TAMPA" | UN | 5 | 16,31 | 81.55
487 | CONDULETE PVC TIPO "TB" D = 3/4" S/TAMPA" | UN | 5 | 16,52 | 82.6
488 | CONDULETE PVC TIPO "XA" D = 3/4" S/TAMPA" | UN | 5 | 16,91 | 84.55
489 | CONDULETE TIPO "C" EM LIGA ALUMINIO P/ ELETRODUTO ROSCADO 1" | UN | 10 | 10,97 | 109.7
490 | CONDULETE TIPO "C" EM LIGA ALUMINIO P/ ELETRODUTO ROSCADO 1/2" | UN | 10 | 7,00 | 70
491 | CONDULETE TIPO "C" EM LIGA ALUMINIO P/ ELETRODUTO ROSCADO 3/4" | UN | 10 | 6,88 | 68.8
492 | CONDULETE TIPO "C" EM LIGA ALUMINIO P/ ELETRODUTO ROSCADO 4" | UN | 1 | 142,70 | 142.7
493 | CONDULETE TIPO "E" EM LIGA ALUMINIO P/ ELETRODUTO ROSCADO 1 1/2" | UN | 5 | 25,64 | 128.2
494 | CONDULETE TIPO "E" EM LIGA ALUMINIO P/ ELETRODUTO ROSCADO 1 1/4" | UN | 10 | 17,79 | 177.9
495 | CONDULETE TIPO "E" EM LIGA ALUMINIO P/ ELETRODUTO ROSCADO 1" | UN | 5 | 10,65 | 53.25
496 | CONDULETE TIPO "E" EM LIGA ALUMINIO P/ ELETRODUTO ROSCADO 1/2" | UN | 10 | 5,94 | 59.4
497 | CONDULETE TIPO "E" EM LIGA ALUMINIO P/ ELETRODUTO ROSCADO 2" | UN | 5 | 34,88 | 174.4
498 | CONDULETE TIPO "E" EM LIGA ALUMINIO P/ ELETRODUTO ROSCADO 3" | UN | 5 | 75,36 | 376.8
499 | CONDULETE TIPO "E" EM LIGA ALUMINIO P/ ELETRODUTO ROSCADO 3/4" | UN | 10 | 6,42 | 64.2
500 | CONDULETE TIPO "E" EM LIGA ALUMINIO P/ ELETRODUTO ROSCADO 4" | UN | 1 | 136,17 | 136.17
501 | CONDULETE TIPO "LR" EM LIGA ALUMINIO P/ ELETRODUTO ROSCADO 1 1/2" | UN | 5 | 27,49 | 137.45
502 | CONDULETE TIPO "LR" EM LIGA ALUMINIO P/ ELETRODUTO ROSCADO 1 1/4" | UN | 5 | 18,39 | 91.95
503 | CONDULETE TIPO "LR" EM LIGA ALUMINIO P/ ELETRODUTO ROSCADO 1" | UN | 10 | 10,74 | 107.4
504 | CONDULETE TIPO "LR" EM LIGA ALUMINIO P/ ELETRODUTO ROSCADO 1/2" | UN | 10 | 6,42 | 64.2
505 | CONDULETE TIPO "LR" EM LIGA ALUMINIO P/ ELETRODUTO ROSCADO 2" | UN | 5 | 39,04 | 195.2
506 | CONDULETE TIPO "LR" EM LIGA ALUMINIO P/ ELETRODUTO ROSCADO 3" | UN | 5 | 75,31 | 376.55
507 | CONDULETE TIPO "LR" EM LIGA ALUMINIO P/ ELETRODUTO ROSCADO 3/4" | UN | 10 | 6,93 | 69.3
508 | CONDULETE TIPO "LR" EM LIGA ALUMINIO P/ ELETRODUTO ROSCADO 4" | UN | 1 | 145,73 | 145.73
509 | CONDULETE TIPO "T" EM LIGA ALUMINIO P/ ELETRODUTO ROSCADO 1 1/2" | UN | 5 | 29,69 | 148.45
510 | CONDULETE TIPO "T" EM LIGA ALUMINIO P/ ELETRODUTO ROSCADO 1 1/4" | UN | 5 | 20,68 | 103.4
511 | CONDULETE TIPO "T" EM LIGA ALUMINIO P/ ELETRODUTO ROSCADO 1" | UN | 10 | 12,66 | 126.6
512 | CONDULETE TIPO "T" EM LIGA ALUMINIO P/ ELETRODUTO ROSCADO 1/2" | UN | 10 | 7,39 | 73.9
513 | CONDULETE TIPO "T" EM LIGA ALUMINIO P/ ELETRODUTO ROSCADO 2" | UN | 5 | 41,70 | 208.5
514 | CONDULETE TIPO "T" EM LIGA ALUMINIO P/ ELETRODUTO ROSCADO 3" | UN | 5 | 82,57 | 412.85
515 | CONDULETE TIPO "T" EM LIGA ALUMINIO P/ ELETRODUTO ROSCADO 3/4" | UN | 10 | 7,42 | 74.2
516 | CONDULETE TIPO "T" EM LIGA ALUMINIO P/ ELETRODUTO ROSCADO 4" | UN | 1 | 150,56 | 150.56
517 | CONDULETE TIPO "TB" EM LIGA ALUMINIO P/ ELETRODUTO ROSCADO 3" | UN | 1 | 82,57 | 82.57
518 | CONDULETE TIPO "X" EM LIGA ALUMINIO P/ ELETRODUTO ROSCADO 1 1/2" | UN | 10 | 30,03 | 300.3
519 | CONDULETE TIPO "X" EM LIGA ALUMINIO P/ ELETRODUTO ROSCADO 1 1/4" | UN | 5 | 23,15 | 115.75
520 | CONDULETE TIPO "X" EM LIGA ALUMINIO P/ ELETRODUTO ROSCADO 1" | UN | 5 | 13,79 | 68.95
521 | CONDULETE TIPO "X" EM LIGA ALUMINIO P/ ELETRODUTO ROSCADO 1/2" | UN | 10 | 7,35 | 73.5
522 | CONDULETE TIPO "X" EM LIGA ALUMINIO P/ ELETRODUTO ROSCADO 2" | UN | 5 | 42,74 | 213.7
523 | CONDULETE TIPO "X" EM LIGA ALUMINIO P/ ELETRODUTO ROSCADO 3" | UN | 5 | 80,63 | 403.15
524 | CONDULETE TIPO "X" EM LIGA ALUMINIO P/ ELETRODUTO ROSCADO 3/4" | UN | 10 | 7,85 | 78.5
525 | CONDULETE TIPO "X" EM LIGA ALUMINIO P/ ELETRODUTO ROSCADO 4" | UN | 1 | 163,73 | 163.73
526 | CONECTOR TIPO PARAFUSO FENDIDO (SPLIT-BOLT) PARA CABO DE 10 MM2 | UN | 5 | 2,67 | 13.35
527 | CONECTOR MECANICO SPLIT-BOLT PARA CABO 70 MM2 | UN | 5 | 7,32 | 36.6
528 | CONECTOR PARAFUSO FENDIDO C/ SEPARADOR DE CABOS BIMETALICOS DE COBRE P/ CABO 50MM2 | UN | 10 | 9,04 | 90.4
529 | CONECTOR PARAFUSO FENDIDO C/ SEPARADOR DE CABOS BIMETALICOS DE COBRE P/ CABO 70MM2 | UN | 10 | 11,63 | 116.3
530 | CONECTOR PARAFUSO FENDIDO C/ SEPARADOR DE CABOS BIMETALICOS DE COBRE P/ CABOS 8-21MM2 | UN | 5 | 3,10 | 15.5
531 | CONECTOR PARAFUSO FENDIDO DE BRONZE P/ CABO 10-16MM2 | UN | 5 | 3,06 | 15.3
532 | CONECTOR PARAFUSO FENDIDO DE BRONZE P/ CABO 25MM2 | UN | 10 | 4,74 | 47.4
533 | CONECTOR PARAFUSO FENDIDO DE BRONZE P/ CABO 6-10MM2 | UN | 5 | 3,01 | 15.05
534 | CONECTOR PARAFUSO FENDIDO DE BRONZE P/ CABO 70-240MM2 | UN | 3 | 53,83 | 161.49
535 | CONECTOR PARAFUSO FENDIDO DE COBRE P/ CABO 16MM2 | UN | 10 | 4,52 | 45.2
536 | CONECTOR PARAFUSO FENDIDO P/ CABO 120MM2 | UN | 5 | 9,90 | 49.5
537 | CONECTOR PARAFUSO FENDIDO P/ CABO 150MM2 | UN | 5 | 12,14 | 60.7
538 | CONECTOR PARAFUSO FENDIDO P/ CABO 16MM2 | UN | 10 | 3,10 | 31
539 | CONECTOR PARAFUSO FENDIDO P/ CABO 185MM2 | UN | 5 | 17,23 | 86.15
540 | CONECTOR PARAFUSO FENDIDO P/ CABO 25MM2 | UN | 10 | 4,13 | 41.3
541 | CONECTOR PARAFUSO FENDIDO P/ CABO 35MM2 | UN | 5 | 3,75 | 18.75
542 | CONECTOR PARAFUSO FENDIDO P/ CABO 50MM2 | UN | 5 | 5,34 | 26.7
543 | CONECTOR PARAFUSO FENDIDO P/ CABO 6MM2 | UN | 5 | 1,89 | 9.45
544 | CONECTOR PARAFUSO FENDIDO P/ CABO 95MM2 | UN | 5 | 12,49 | 62.45
545 | CONECTOR PRENSA CABO DE ALUMINIO BITOLA 1 1/2" P/ CABO DN 37 - 40MM | UN | 10 | 24,03 | 240.3
546 | CONECTOR PRENSA CABO DE ALUMINIO BITOLA 1 1/4" P/ CABO DN 31 - 34MM | UN | 10 | 21,32 | 213.2
547 | CONECTOR PRENSA CABO DE ALUMINIO BITOLA 1" P/ CABO DN 22,5 - 25MM | UN | 10 | 7,28 | 72.8
548 | CONECTOR PRENSA CABO DE ALUMINIO BITOLA 1/2" P/ CABO DN 12,5 - 15MM | UN | 10 | 5,04 | 50.4
549 | CONECTOR PRENSA CABO DE ALUMINIO BITOLA 2" P/ CABO DN 47,5 - 50MM | UN | 10 | 32,30 | 323
550 | CONECTOR PRENSA CABO DE ALUMINIO BITOLA 3/4 " P/ CABO DN 17,5 - 20MM | UN | 10 | 5,64 | 56.4
551 | CONECTOR PRENSA CABO DE ALUMINIO BITOLA 3/8" P/ CABO DN 9 - 10MM | UN | 10 | 4,01 | 40.1
552 | CONECTOR RETO 1 1/2" EM FERRO GALV OU ALUMINIO P/ ADAPTAR ENTRADA DE ELETRODUTO METALICO FLEXIVEL EM QUADROS | UN | 10 | 6,01 | 60.1
553 | CONECTOR RETO 1 1/4" EM FERRO GALV OU ALUMINIO P/ ADAPTAR ENTRADA DE ELETRODUTO METALICO FLEXIVEL EM QUADROS | UN | 10 | 5,17 | 51.7
554 | CONECTOR RETO 1" EM FERRO GALV OU ALUMINIO P/ ADAPTAR ENTRADA DE ELETRODUTO METALICO FLEXIVEL EM QUADROS | UN | 10 | 2,70 | 27
555 | CONECTOR RETO 1/2" EM FERRO GALV OU ALUMINIO P/ ADAPTAR ENTRADA DE ELETRODUTO METALICO FLEXIVEL EM QUADROS | UN | 10 | 2,10 | 21
556 | CONECTOR RETO 2 1/2" EM FERRO GALV OU ALUMINIO P/ ADAPTAR ENTRADA DE ELETRODUTO METALICO FLEXIVEL EM QUADROS | UN | 5 | 18,44 | 92.2
557 | CONECTOR RETO 2" EM FERRO GALV OU ALUMINIO P/ ADAPTAR ENTRADA DE ELETRODUTO METALICO FLEXIVEL EM QUADROS | UN | 10 | 8,11 | 81.1
558 | CONECTOR RETO 3" EM FERRO GALV OU ALUMINIO P/ ADAPTAR ENTRADA DE ELETRODUTO METALICO FLEXIVEL EM QUADROS | UN | 10 | 22,69 | 226.9
559 | CONECTOR RETO 3/4" EM FERRO GALV OU ALUMINIO P/ ADAPTAR ENTRADA DE ELETRODUTO METALICO FLEXIVEL EM QUADROS | UN | 10 | 2,31 | 23.1
560 | CONECTOR RETO 4" EM FERRO GALV OU ALUMINIO P/ ADAPTAR ENTRADA DE ELETRODUTO METALICO FLEXIVEL EM QUADROS | UN | 10 | 55,15 | 551.5
561 | CONJUNTO EMBUTIR 1 INTERRUPTOR PARALELO 1 TOMADA 2P UNIVERSAL 10A/250V S/ PLACA, TP SILENTOQUE PIAL OU EQUIV | UN | 10 | 12,44 | 124.4
562 | CONJUNTO EMBUTIR 1 INTERRUPTOR SIMPLES 1 INTERRUPTOR PARALELO 10A/250V C/ PLACA , TP SILENTOQUE PIAL OU EQUIV | UN | 30 | 12,86 | 385.8
563 | CONJUNTO EMBUTIR 1 INTERRUPTOR SIMPLES 1 TOMADA 2P UNIVERSAL 10A/250V C/ PLACA, TP SILENTOQUE PIAL OU EQUIV | UN | 20 | 12,47 | 249.4
564 | CONJUNTO EMBUTIR 1 INTERRUPTOR SIMPLES 1 TOMADA 2P UNIVERSAL 10A/250V S/ PLACA, TP SILENTOQUE PIAL OU EQUIV | UN | 20 | 10,32 | 206.4
565 | CONJUNTO EMBUTIR 2 INTERRUPTORES PARALELOS 1 TOMADA 2P UNIVERSAL 10A/250V, S/ PLACA, TP SILENTOQUE PIAL OU EQUIV | UN | 20 | 14,97 | 299.4
566 | CONJUNTO EMBUTIR 2 INTERRUPTORES PARALELOS 10A/250V C/ PLACA, TP SILENTOQUE PIAL OU EQUIV | UN | 20 | 15,63 | 312.6
567 | CONJUNTO EMBUTIR 2 INTERRUPTORES SIMPLES 1 INTERRUPTOR PARALELO 10A/250V C/ PLACA TP SILENTOQUE PIAL OU EQUIV | UN | 20 | 21,27 | 425.4
568 | CONJUNTO EMBUTIR 2 INTERRUPTORES SIMPLES 1 TOMADA 2P UNIVERSAL 10A/250V C/ PLACA, TP SILENTOQUE PIAL OU EQUIV | UN | 20 | 16,50 | 330
569 | CONJUNTO EMBUTIR 2 INTERRUPTORES SIMPLES 1 TOMADA 2P UNIVERSAL 10A/250V S/ PLACA, TP SILENTOQUE PIAL OU EQUIV | UN | 20 | 13,90 | 278
570 | CONJUNTO EMBUTIR 2 INTERRUPTORES SIMPLES 10A/250V C/ PLACA, TP SILENTOQUE PIAL OU EQUIV | UN | 20 | 11,25 | 225
571 | CONJUNTO EMBUTIR 2 INTERRUPTORES SIMPLES 10A/250V S/ PLACA, TP SILENTOQUE PIAL OU EQUIV | UN | 30 | 9,60 | 288
572 | CONJUNTO EMBUTIR 3 INTERRUPTORES PARALELOS 10A/250V C/ PLACA TP SILENTOQUE PIAL OU EQUIV | UN | 20 | 20,67 | 413.4
573 | CONJUNTO EMBUTIR 3 INTERRUPTORES SIMPLES 10A/250V C/ PLACA, TP SILENTOQUE PIAL OU EQUIV | UN | 20 | 15,51 | 310.2
574 | CONJUNTO EMBUTIR 3 INTERRUPTORES SIMPLES 10A/250V S/ PLACA, TP SILENTOQUE PIAL OU EQUIV | UN | 20 | 13,15 | 263
575 | CONTATOR TRIPOLAR DE POTENCIA 25A (500V) CATEGORIA AC-2 E AC-3 | UN | 1 | 136,11 | 136.11
576 | CONTATOR TRIPOLAR DE POTENCIA 32A (500V) CATEGORIA AC-2 E AC-3 | UN | 1 | 215,44 | 215.44
577 | CONTATOR TRIPOLAR DE POTENCIA 63A (500V) CATEGORIA AC-2 E AC-3 | UN | 1 | 516,17 | 516.17
578 | CONTATOR TRIPOLAR DE POTENCIA 75A (500V) CATEGORIA AC-2 E AC-3 | UN | 1 | 643,10 | 643.1
579 | CURVA CURTA 90º DE PVC RÍGIDO PARA ELETRODUTO ROSCÁVEL, Ø 25 MM (3/4") - DIÂMETRO EQUIVALENTE: 3/4" / DIÂMETRO NOMINAL: 25 MM) | UN | 20 | 1.03 | 20.6
580 | CURVA PVC 135G 1 1/2" P/ ELETRODUTO ROSCAVEL | UN | 20 | 9,12 | 182.4
581 | CURVA PVC 135G 1 1/4" P/ ELETRODUTO ROSCAVEL | UN | 20 | 7,96 | 159.2
582 | CURVA PVC 135G 1" P/ ELETRODUTO ROSCAVEL | UN | 20 | 4,04 | 80.8
583 | CURVA PVC 135G 1/2" P/ ELETRODUTO ROSCAVEL | UN | 20 | 3,31 | 66.2
584 | CURVA PVC 135G 2 1/2" P/ ELETRODUTO ROSCAVEL | UN | 10 | 13,76 | 137.6
585 | CURVA PVC 135G 2" P/ ELETRODUTO ROSCAVEL | UN | 20 | 12,04 | 240.8
586 | CURVA PVC 180G 1.1/2" P/ ELETRODUTO ROSCAVEL | UN | 5 | 9,12 | 45.6
587 | CURVA PVC 90G P/ ELETRODUTO ROSCAVEL 1 1/2" | UN | 20 | 5,33 | 106.6
588 | CURVA PVC 90G P/ ELETRODUTO ROSCAVEL 1 1/4" | UN | 20 | 4,73 | 94.6
589 | CURVA PVC 90G P/ ELETRODUTO ROSCAVEL 1" | UN | 20 | 3,44 | 68.8
590 | CURVA PVC 90G P/ ELETRODUTO ROSCAVEL 1/2" | UN | 10 | 1,29 | 12.9
591 | CURVA PVC 90G P/ ELETRODUTO ROSCAVEL 2 1/2" | UN | 20 | 19,57 | 391.4
592 | CURVA PVC 90G P/ ELETRODUTO ROSCAVEL 2" | UN | 20 | 8,00 | 160
593 | CURVA PVC 90G P/ ELETRODUTO ROSCAVEL 3/4" | UN | 20 | 2,06 | 41.2
594 | DISJUNTOR MONOFASICO 10A, 2KA (220V) | UN | 3 | 12.64 | 37.92
595 | DISJUNTOR MONOFASICO 15A, 2KA (220V) | UN | 25 | 12.64 | 316
596 | DISJUNTOR MONOFASICO 20A, 2KA (220V) | UN | 18 | 12,71 | 228.78
597 | DISJUNTOR MONOFASICO 25A, 2KA (220V) | UN | 8 | 12,71 | 101.68
598 | DISJUNTOR MONOFASICO 30A, 2KA (220V) | UN | 3 | 13,05 | 39.15
599 | DISJUNTOR MONOFASICO 35A, 2KA (220V) | UN | 3 | 18,95 | 56.85
600 | DISJUNTOR MONOFASICO 40A, 2KA (220V) | UN | 5 | 19,15 | 95.75
601 | DISJUNTOR MONOFASICO 50A, 2KA (220V) | UN | 6 | 19,89 | 119.34
602 | DISJUNTOR MONOFASICO 60A, 2KA (220V) | UN | 3 | 30,17 | 90.51
603 | DISJUNTOR MONOFASICO 70A, 2KA (220V) | UN | 3 | 30,34 | 91.02
604 | DISJUNTOR TIPO DIN/IEC, BIPOLAR DE 6 ATE 32A | UN | 3 | 35,19 | 105.57
605 | DISJUNTOR TIPO DIN/IEC, BIPOLAR 40 ATE 50A | UN | 3 | 34,65 | 103.95
606 | DISJUNTOR TIPO DIN/IEC, BIPOLAR 63 A | UN | 3 | 49,63 | 148.89
607 | DISJUNTOR TERMOMAGNETICO BIPOLAR 50A | UN | 3 | 42,79 | 128.37
608 | DISJUNTOR TIPO DIN/IEC, MONOPOLAR DE 6 ATE 32A | UN | 3 | 6,14 | 18.42
609 | DISJUNTOR TIPO DIN / IEC, MONOPOLAR DE 40 ATE 50A | UN | 10 | 9,10 | 91
610 | DISJUNTOR TIPO DIN/IEC, MONOPOLAR DE 63 A | UN | 10 | 11,13 | 111.3
611 | DISJUNTOR TIPO NEMA, MONOPOLAR 10 ATE 30A | UN | 10 | 7,95 | 79.5
612 | DISJUNTOR TIPO NEMA, MONOPOLAR 35 ATE 50A | UN | 5 | 13,34 | 66.7
613 | DISJUNTOR TIPO NEMA, TRIPOLAR 60 ATE 100A | UN | 5 | 75,19 | 375.95
614 | DISJUNTOR TERMOMAGNETICO TRIPOLAR 125A | UN | 3 | 235,14 | 705.42
615 | DISJUNTOR TERMOMAGNETICO TRIPOLAR 150A/600V, TIPO FXD/35KA SIEMENS OU EQUIV | UN | 3 | 266,76 | 800.28
616 | DISJUNTOR TIPO NEMA, TRIPOLAR 10 ATE 50A | UN | 10 | 53,37 | 533.7
617 | DISJUNTOR TERMOMAGNETICO TRIPOLAR 250A/600V, TIPO FXD SIEMENS OU EQUIV | UN | 1 | 626,94 | 626.94
618 | DISJUNTOR TERMOMAGNETICO TRIPOLAR 400A/600V, TIPO JXD/40KA SIEMENS OU EQUIV | UN | 1 | 861,18 | 861.18
619 | DISJUNTOR TIPO NEMA, TRIPOLAR 60 ATE 100A | UN | 3 | 75,19 | 225.57
620 | DISJUNTOR TRIFASICO 70A, 10KA (220V) | UN | 1 | 115,67 | 115.67
621 | ELETRODUTO METALICO FLEXIVEL REV EXT PVC PRETO 25MM TIPO COPEX OU EQUIV | M | 49 | 13,76 | 674.24
622 | ELETRODUTO METALICO FLEXIVEL REV EXT PVC PRETO 40MM TIPO COPEX OU EQUIV | M | 25 | 28,37 | 709.25
623 | ELETRODUTO METALICO FLEXIVEL TIPO CONDUITE D = 1 1/4" | M | 25 | 16,37 | 409.25
624 | ELETRODUTO METALICO FLEXIVEL TIPO CONDUITE D = 1" | M | 15 | 12,39 | 185.85
625 | ELETRODUTO METALICO FLEXIVEL TIPO CONDUITE D = 1/2" | M | 25 | 8,94 | 223.5
626 | ELETRODUTO PVC FLEXIVEL CORRUGADO 16MM TIPO TIGREFLEX OU EQUIV | M | 49 | 1,29 | 63.21
627 | ELETRODUTO PVC FLEXIVEL CORRUGADO 20MM TIPO TIGREFLEX OU EQUIV | M | 98 | 1,64 | 160.72
628 | ELETRODUTO PVC FLEXIVEL CORRUGADO 25MM TIPO TIGREFLEX OU EQUIV | M | 980 | 2,16 | 2116.8
629 | ELETRODUTO DE PVC ROSCÁVEL, SEM LUVA, DE 12,5 MM (1/2") | M | 10 | 1,97 | 19.7
630 | ELETRODUTO PVC ROSCA S/LUVA 20MM - 3/4" | M | 30 | 2,69 | 80.7
631 | ELETRODUTO PVC ROSCA S/LUVA 25MM - 1" | M | 20 | 4,07 | 81.4
632 | ELETRODUTO PVC ROSCA S/LUVA 50MM - 2" | M | 20 | 9,69 | 193.8
633 | ELETRODUTO PVC SOLDAVEL NBR-6150 CL B - 20MM | M | 30 | 1,41 | 42.3
634 | ELETRODUTO PVC SOLDAVEL NBR-6150 CL B - 25MM | M | 20 | 1,97 | 39.4
635 | ELETRODUTO PVC SOLDAVEL NBR-6150 CL B - 32MM | M | 20 | 2,88 | 57.6
636 | ELETRODUTO PVC SOLDAVEL NBR-6150 CL B - 40MM | M | 20 | 2,62 | 52.4
637 | ESPELHO EM PVC 4X2" | UN | 30 | 2,09 | 62.7
638 | ESPELHO EM PVC 4X4" | UN | 10 | 4,56 | 45.6
639 | PLACA CEGA 4 X 2 EM TERMOPLASTICO, TIPO SILENTOQUE PIAL OU EQUIV | UN | 5 | 2,03 | 10.15
640 | PLACA CEGA 4 X 4 EM TERMOPLASTICO, TIPO SILENTOQUE PIAL OU EQUIV | UN | 5 | 4,71 | 23.55
641 | PLACA CEGA REDONDA 3 EM TERMOPLASTICO, TIPO SILENTOQUE PIAL OU EQUIV | UN | 5 | 3,97 | 19.85
642 | FIO/CORDAO COBRE ISOLADO PARALELO OU TORCIDO 2 X 1,5MM2, TIPO PLASTIFLEX PIRELLI OU EQUIV | M | 20 | 2,01 | 40.2
643 | FIO/CORDAO COBRE ISOLADO PARALELO OU TORCIDO 2 X 2,5MM2, TIPO PLASTIFLEX PIRELLI OU EQUIV | M | 20 | 2,83 | 56.6
644 | FIO/CORDAO COBRE ISOLADO PARALELO OU TORCIDO 2 X 4MM2, TIPO PLASTIFLEX PIRELLI OU EQUIV | M | 20 | 4,58 | 91.6
645 | INTERRUPTOR PARALELO EMBUTIR 10A/250V C/ PLACA, TIPO SILENTOQUE PIAL OU EQUIV | UN | 20 | 8,59 | 171.8
646 | INTERRUPTOR PARALELO EMBUTIR 10A/250V S/ PLACA, TIPO SILENTOQUE PIAL OU EQUIV | UN | 20 | 6,56 | 131.2
647 | INTERRUPTOR PULSADOR P/ CAMPAINHA EMBUTIR 2A/250V C/ PLACA, TIPO SILENTOQUE PIAL OU EQUIV | UN | 5 | 7,46 | 37.3
648 | INTERRUPTOR SIMPLES EMBUTIR 10A/250V C/PLACA, TIPO SILENTOQUE PIAL OU EQUIV | UN | 30 | 6,53 | 195.9
649 | INTERRUPTOR SIMPLES EMBUTIR 10A/250V S/PLACA, TIPO SILENTOQUE PIAL OU EQUIV | UN | 20 | 4,47 | 89.4
650 | INTERRUPTOR SOBREPOR 1 TECLA SIMPLES, TIPO SILENTOQUE PIAL OU EQUIV | UN | 118 | 4,74 | 559.32
651 | INTERRUPTOR SOBREPOR 2 TECLAS SIMPLES, TIPO SILENTOQUE PIAL OU EQUIV | UN | 23 | 8,50 | 195.5
652 | LÂMPADA ELETRÔNICA FLUORESCENTE COMPACTA 20W (ECONÔMICA) | UN | 123 | 7.5 | 922.5
653 | LAMPADA FLUOR OSRAM TS 20W | UN | 10 | 5.39 | 53.9
654 | LÂMPADA FLUORESCENTE TUBULAR 14W | UN | 3 | 7.9 | 23.7
655 | LAMPADA FLUORESCENTE 20W | UN | 123 | 4,88 | 600.24
656 | LAMPADA FLUORESCENTE 40W | UN | 294 | 4,88 | 1434.72
657 | LÂMPADA FLUORESCENTE PL 18W | UN | 10 | 7.92 | 79.2
658 | LÂMPADA HALÓGENA 150W | UN | 2 | 4.5 | 9
659 | LAMPADA VAPOR SODIO 400W | UN | 10 | 52,70 | 527
660 | LUMINARIA PHILLIPS TIPO SPOT | UN | 5 | 10,18 | 50.9
661 | LUVA FERRO GALV ELETROLITICO 1" P/ ELETRODUTO | UN | 20 | 1,33 | 26.6
662 | LUVA FERRO GALV ELETROLITICO 3/4" P/ ELETRODUTO | UN | 20 | 1,15 | 23
663 | LUVA FERRO GALV ELETROTILICO 2" P/ ELETRODUTO | UN | 10 | 4,51 | 45.1
664 | LUVA FERRO GALV ROSCA 1/2" | UN | 10 | 2,96 | 29.6
665 | LUVA FERRO GALV ROSCA 2" | UN | 5 | 18,24 | 91.2
666 | LUVA FERRO GALV ROSCA 3/4" | UN | 10 | 4,32 | 43.2
667 | LUVA FERRO GALV ROSCA MACHO/FEMEA 3/4" | UN | 20 | 5,96 | 119.2
668 | LUVA PVC DE PRESSAO P/ ELETRODUTO TIGREFLEX 20 | UN | 20 | 0,77 | 15.4
669 | LUVA PVC DE PRESSAO P/ ELETRODUTO TIGREFLEX 25 | UN | 20 | 0,82 | 16.4
670 | LUVA PVC DE PRESSAO P/ ELETRODUTO TIGREFLEX 32 | UN | 20 | 1,29 | 25.8
671 | LUVA PVC ROSCAVEL P/ ELETRODUTO 1" | UN | 20 | 1,63 | 32.6
672 | LUVA PVC ROSCAVEL P/ ELETRODUTO 1/2" | UN | 20 | 0,86 | 17.2
673 | LUVA PVC ROSCAVEL P/ ELETRODUTO 3/4" | UN | 20 | 1,29 | 25.8
674 | QUADRO DE DISTRIBUICAO DE EMBUTIR C/ BARRAMENTO NEUTRO P/ 18 DISJUNTORES UNIPOLARES EM CHAPA DE ACO GALV | UN | 1 | 247,49 | 247.49
675 | QUADRO DE DISTRIBUICAO DE EMBUTIR C/ BARRAMENTO TRIFASICO P/ 30 DISJUNTORES UNIPOLARES EM CHAPA DE ACO GALV | UN | 1 | 304,23 | 304.23
676 | REATOR PARTIDA RAPIDA P/ 1 LAMPADA FLUORESCENTE 20W/220V | UN | 30 | 17,70 | 531
677 | REATOR PARTIDA RAPIDA P/ 1 LAMPADA FLUORESCENTE 40W/220V | UN | 40 | 17,70 | 708
678 | REATOR PARTIDA RAPIDA P/ 2 LAMPADAS FLUORESCENTES 20W/220V | UN | 30 | 25,18 | 755.4
679 | REATOR PARTIDA RAPIDA P/ 2 LAMPADAS FLUORESCENTES 40W/220V | UN | 40 | 26,79 | 1071.6
680 | LUMINARIA ABERTA P/ ILUMINACAO PUBLICA, CORPO REFLETOR EM ALUMINIO FUNDIDO, PORTA LAMPADA E27 COM BRACO METALICO DE 1,50M | UN | 20 | 55,02 | 1100.4
681 | REATOR P/ LAMPADA VAPOR DE SODIO 250W USO EXT | UN | 20 | 95,04 | 1900.8
682 | LAMPADA VAPOR SODIO 250W | UN | 20 | 44,07 | 881.4
683 | PROJETOR RETANGULAR FECHADO PARA LAMPADA VAPOR DE MERCURIO/SODIO 250 W A 500 W, CABECEIRAS EM ALUMINIO FUNDIDO, CORPO EM ALUMINIO ANODIZADO, PARA LAMPADA E40 FECHAMENTO EM VIDRO TEMPERADO. | UN | 10 | 41,93 | 419.3
684 | REATOR P/ 1 LAMPADA VAPOR DE MERCURIO 400W USO EXT | UN | 10 | 59,84 | 598.4
685 | LAMPADA VAPOR METALICO 400W BASE E-40 | UN | 10 | 111,04 | 1110.4
686 | REFLETOR REDONDO EM ALUMINIO ANODIZADO PARA LAMPADA VAPOR DE MERCURIO/SODIO, CORPO EM ALUMINIO COM PINTURA EPOXI, PARA LAMPADA E-27 DE 300 W, COM SUPORTE REDONDO E ALCA REGULAVEL PARA FIXACAO. | UN | 10 | 54,97 | 549.7
687 | REATOR P/ 1 LAMPADA VAPOR DE MERCURIO 250W USO EXT | UN | 10 | 51,95 | 519.5
688 | LAMPADA VAPOR MERCURIO 250W | UN | 10 | 26,39 | 263.9
689 | RELE FOTOELETRICO 1000W/220V | UN | 3 | 24,97 | 74.91
690 | SAÍDA LATERAL SIMPLES PARA ELETRODUTO (DIÂMETRO DA SEÇÃO: 3/4") | UN | 20 | 1.2 | 24
691 | SAÍDA LATERAL DUPLA PARA ELETRODUTO (DIÂMETRO DA SEÇÃO: 3/4") | UN | 10 | 1.9 | 19
692 | SOQUETE P/ LAMPADA INCANDESCENTE (E-27) EM PVC C/ CHAVE 10A, 250V | UN | 10 | 3,94 | 39.4
693 | SOQUETE DE PVC PARA LÂMPADA INCANDESCENTE (BASE E-27) COM RABICHO, DE 10 A/250 V | UN | 10 | 2,10 | 21
694 | SOQUETE EM TERMOPLÁSTICO SIMPLES PARA LÂMPADA FLUORESCENTE | UN | 49 | 0.91 | 44.59
695 | SUPORTE PARA PERFILADO EM CHAPA DE AÇO (COMPRIMENTO: 100,00 MM) | UN | 20 | 1.24 | 24.8
696 | TOMADA EMBUTIR 2P + T 15A/250V C/PLACA, TIPO SILENTOQUE OU EQUIV | UN | 441 | 16,26 | 7170.66
697 | TOMADA SOBREPOR 2P UNIVERSAL 10A/250V, TIPO SILENTOQUE PIAL OU EQUIV | UN | 13 | 10,74 | 139.62
698 | SOLVENTE DILUENTE A BASE DE AGUARRAS | L | 15 | 8 | 120
699 | TINTA ESMALTE SINTETICO FOSCO | L | 98 | 71.97 | 7053.06
700 | TINTA ACRILICA PARA PISO | L | 98 | 10.54 | 1032.92
701 | GRAMPO U DE 5/8" N8 EM FG" | UN | 15 | 12 | 180
702 | BARRA FERRO RETANGULAR CHATA 2 X 5/16" - (3,162KG/M) | M | 5 | 13.25 | 66.25
703 | ABRACADEIRA TIPO D 4" C/ PARAFUSO" | UN | 25 | 3.66 | 91.5
704 | TINTA BETUMINOSA P/ CONCRETO E ALVENARIA TP NEUTROL 45 OTTO BAUMGART OU MARCA EQUIVALENTE | L | 98 | 8.13 | 796.74
705 | TAMPA CEGA EM PVC P/CONDULETE 4 X 2" | UN | 5 | 3.33 | 16.65
706 | PREGO DE ACO 17 X 21 | KG | 25 | 6.78 | 169.5
707 | PECA DE MADEIRA 2A QUALIDADE 2,5 X 10CM NAO APARELHADA | M | 5 | 3.46 | 17.3
708 | ABRACADEIRA TIPO D 3/4" C/ PARAFUSO" | UN | 49 | 0.77 | 37.73
709 | CANTONEIRA ALUMINIO ABAS IGUAIS 1 1/4" E = 3/16" | M | 5 | 15.08 | 75.4
710 | TOMADA EMBUTIR 3P 20A/250V C/PLACA, TIPO SILENTOQUE PIAL OU EQUIV | UN | 49 | 14.83 | 726.67
711 | COLA FORMICA A BASE DE RESINAS SINTETICAS | KG | 5 | 7.04 | 35.2
712 | COLA IBERE P/ MARMORE/GRANITO | KG | 5 | 13.5 | 67.5
713 | DISCO DE DESBASTE PARA ESTRUTURA METÁLICA DE 9" X 1/4" X 7/8" ( 225 X 6,25 X 21,87 MM) | UN | 5 | 23.02 | 115.1
714 | ARGAMASSA PRONTA PARA REVESTIMENTO EXTERNO OU INTERNO | KG | 25 | 0.32 | 8
715 | BUCHA NYLON S-6 C/ PARAFUSO ACO ZINC CAB CHATA ROSCA SOBERBA 4,2 X 45MM | UN | 49 | 0.3 | 14.7
716 | PARAFUSO NIQUELADO P/ FIXAR PECA SANITARIA - INCL PORCA CEGA, ARRUELA E BUCHA NYLON S-10 | UN | 20 | 6.85 | 137
717 | TUBO ACO GALV C/ COSTURA DIN 2440/NBR 5580 CLASSE MEDIA DN 2" (50MM) E=3,65MM - 5,10KG/M | M | 5 | 40.61 | 203.05
718 | QUADRO DE DISTRIBUICAO DE EMBUTIR C/ BARRAMENTO MONOFASICO P/ 6 DISJUNTORES UNIPOLARES EM CHAPA DE ACO GALV | UN | 3 | 159.61 | 478.83
719 | PEDRA ARDOSIA CINZA 40 X 40 X 1CM | M2 | 25 | 14.71 | 367.75
720 | CERAMICA ESMALTADA COMERCIAL OU 2A QUALID P/ PISO PEI-3 | M2 | 49 | 14.56 | 713.44
721 | CARPETE DE NYLON E = 6MM COLOCADO | M2 | 49 | 69.25 | 3393.25
722 | LUVA CORRER PVC SOLD P/AGUA FRIA PREDIAL 25 MM | UN | 5 | 7.87 | 39.35
723 | TORNEIRA METAL AMARELO 1/2" OU 3/4" CURTA REF 1120 P/ TANQUE | UN | 5 | 13.49 | 67.45
724 | CALHA CONCRETO SIMPLES D = 60 CM P/ AGUA PLUVIAL | M | 5 | 40.57 | 202.85
725 | ADAPTADOR PVC SOLDAVEL C/ FLANGES E ANEL DE VEDACAO P/ CAIXA D' AGUA 32MM X 1" | UN | 5 | 15.43 | 77.15
726 | TE REDUCAO PVC SOLD 90G P/ AGUA FRIA PREDIAL 32 MM X 25 MM | UN | 5 | 4.98 | 24.9
727 | CAP PVC SOLD P/ AGUA FRIA PREDIAL 50 MM | UN | 5 | 6.05 | 30.25
728 | LUVA PVC SOLDAVEL / ROSCA P/AGUA FRIA PREDIAL 50MM X 1.1/2" | UN | 5 | 18.42 | 92.1
729 | TUBO PVC SOLDAVEL EB-892 P/AGUA FRIA PREDIAL DN 32MM | M | 25 | 5.7 | 142.5
730 | CAP PVC SOLD P/ AGUA FRIA PREDIAL 25 MM | UN | 5 | 1.17 | 5.85
731 | TORNEIRA CROMADA TUBO MOVEL P/ PAREDE 1/2" OU 3/4" REF 1168 P/ PIA COZ - PADRAO MEDIO | UN | 5 | 124.69 | 623.45
732 | ADAPTADOR PVC SOLDAVEL C/ FLANGES E ANEL DE VEDACAO P/ CAIXA D' AGUA 25MM X 3/4" | UN | 10 | 8.97 | 89.7
733 | ADAPTADOR PVC SOLDAVEL C/ FLANGES E ANEL DE VEDACAO P/ CAIXA D' AGUA 50MM X 11/2" | UN | 10 | 20.68 | 206.8
734 | TE REDUCAO PVC SOLD 90G P/ AGUA FRIA PREDIAL 50 MM X 25 MM | UN | 10 | 7.88 | 78.8
735 | TE PVC SOLD 90G P/ AGUA FRIA PREDIAL 40MM | UN | 10 | 7.43 | 74.3
736 | ADESIVO P/ PVC FRASCO C/ 175G | UN | 5 | 8.39 | 41.95
737 | REGISTRO GAVETA 1.1/2" REF 1509-C - C/ CANOPLA ACAB CROMADO SIMPLES | UN | 10 | 83.75 | 837.5
738 | REGISTRO GAVETA 1.1/2" BRUTO LATAO REF 1502-B | UN | 10 | 44.56 | 445.6
739 | REGISTRO PVC ESFERA VS SOLDAVEL DN 50 | UN | 10 | 25.56 | 255.6
740 | TE PVC SOLD 90G P/ AGUA FRIA PREDIAL 50MM | UN | 10 | 7.75 | 77.5
741 | JOELHO REDUCAO 90G PVC SOLD/ROSCA P/AGUA FRIA PREDIAL 25MM X 1/2" | UN | 25 | 1.34 | 33.5
742 | TE PVC SOLD 90G P/ AGUA FRIA PREDIAL 25MM | UN | 25 | 0.97 | 24.25
743 | TORNEIRA PLÁSTICA DE 1/2" PARA LAVATÓRIO | UN | 10 | 6.67 | 66.7
744 | JANELA FERRO TP MAXIM AIR | M2 | 3 | 851.63 | 2554.89
745 | PORTA ALUMINIO CORRER, PERFIL SERIE 16, FOLHAS P/ VIDRO C/ GUARNICAO 160 X 210CM | M2 | 3 | 465.04 | 1395.12
746 | FECHADURA EMBUTIR EXTERNA (C/ CILINDRO) COMPLETA - ACAB PADRAO MEDIO | CJ | 5 | 72.92 | 364.6
747 | JANELA ALUMINIO CORRER SERIE 25 FLS P/ VIDRO C/ BANDEIRA VENEZIANA 160 X 110CM | M2 | 3 | 633 | 1899
748 | JANELA CHAPA DOBRADA ACO C/ ADICAO DE COBRE PRE-ZINCADO CORRER 4 FLS SEM DIVISAO HORIZONTAL P/ VIDRO 200 X 120CM | UN | 3 | 385.83 | 1157.49
749 | REATOR PARTIDA CONVENCIONAL P/ 1 LAMPADA FLUORESCENTE 20W/220V | UN | 15 | 8.39 | 125.85
750 | REATOR PARTIDA CONVENCIONAL P/ 1 LAMPADA FLUORESCENTE 40W/127V | UN | 15 | 15.25 | 228.75
751 | REATOR PARTIDA RAPIDA P/ 1 LAMPADA FLUORESCENTE 20W/220V | UN | 15 | 17.15 | 257.25
752 | REATOR PARTIDA RAPIDA P/ 1 LAMPADA FLUORESCENTE 40W/220V | UN | 15 | 17.15 | 257.25
753 | REATOR PARTIDA RAPIDA P/ 2 LAMPADAS FLUORESCENTES 40W/127V | UN | 15 | 27.08 | 406.2
754 | REATOR PARTIDA RAPIDA P/ 1 LAMPADA FLUORESCENTE 110W/220V | UN | 15 | 46.82 | 702.3
755 | LAMPADA FLUORESCENTE 20W | UN | 49 | 4.71 | 230.79
756 | LAMPADA FLUORESCENTE 40W | UN | 49 | 4.71 | 230.79
757 | LAMPADA MISTA 250W BASE E - 27 | UN | 49 | 17.77 | 870.73
758 | LAMPADA INCANDESCENTE 300W | UN | 49 | 10.92 | 535.08
759 | LAMPADA INCANDESCENTE 60W | UN | 49 | 1.1 | 53.9
760 | LUMINARIA PLAFONIER SOBREPOR ARO/BASE METALICA C/ GLOBO ESFERICO VIDRO LEITOSO BOCA 10CM DIAM 20CM P/ 1 LAMP INCAND, INCL SOQUETE PORCELANA | UN | 25 | 20.31 | 507.75
761 | LUMINARIA CALHA SOBREPOR EM CHAPA ACO C/ 2 LAMPADAS FLUORESCENTES 40W (COMPLETA, INCL REATOR PART RAPIDA E LAMPADAS) | UN | 25 | 57.41 | 1435.25
762 | LUMINARIA CALHA EM CHAPA ACO SOBREPOR C/ 1 LAMPADA FLUORESCENTE 40W (COMPLETA, INCL. REATOR AFP PARTIDA RAPIDA 127V E LAMPADA) | UN | 25 | 42.76 | 1069
763 | LAMPADA INCANDESCENTE 200W | UN | 49 | 2.56 | 125.44
764 | LUMINARIA CALHA SOBREPOR EM CHAPA ACO C/ 1 LAMPADA FLUORESCENTE 20W (COMPLETA, INCL. REATOR PART RAPIDA E LAMPADA) | UN | 25 | 33.85 | 846.25
765 | LUMINARIA CALHA SOBREPOR EM CHAPA ACO C/ 2 LAMPADAS FLUORESCENTES 20W TIPO TMS 500 PHILIPS OU EQUIV (COMPLETA, INCL. REAT PART RAP+LAMP+SUP) | UN | 25 | 54.56 | 1364
766 | LUMINARIA PLAFONIER SOBREPOR C/ GLOBO CHATO VIDRO BOCA 10CM INCL BASE/ARO METALICA OU PLASTICO C/ SOQUETE P/ 1 LAMP INCAND 60W - LINHA POPULAR | UN | 25 | 30.24 | 756
767 | JANELA FERRO TP MAXIM AIR | M2 | 3 | 851.63 | 2554.89
768 | PORTA ALUMINIO CORRER, PERFIL SERIE 16, FOLHAS P/ VIDRO C/ GUARNICAO 160 X 210CM | M2 | 3 | 465.04 | 1395.12
769 | FECHADURA EMBUTIR EXTERNA (C/ CILINDRO) COMPLETA - ACAB PADRAO MEDIO | CJ | 5 | 72.92 | 364.6
770 | JANELA ALUMINIO CORRER SERIE 25 FLS P/ VIDRO C/ BANDEIRA VENEZIANA 160 X 110CM | M2 | 3 | 633 | 1899
771 | JANELA CHAPA DOBRADA ACO C/ ADICAO DE COBRE PRE-ZINCADO CORRER 4 FLS SEM DIVISAO HORIZONTAL P/ VIDRO 200 X 120CM | UN | 3 | 385.83 | 1157.49
772 | TELHA FIBROCIMENTO ONDULADA 6MM - 3,66 X 1,10M | UN | 5 | 53.2 | 266
773 | TELHA DE FIBROCIMENTO ONDULADA E=6MM, DE 1,83 X 1,10M (SEM AMIANTO) | UN | 5 | 28.9 | 144.5
774 | CALHA CHAPA GALVANIZADA NUM 24 L=50CM | M | 5 | 17.57 | 87.85
SUBTOTAL |  |  |  |  | 878121.4
Fator de desconto - K |  |  |  |  | 0
BDI | Lucro + Despesas Administrativas e Operacionais |  |  |  | 0
| * Equipamentos e Ferramental |  |  | 0% | 0
| ** Telefonia e combustíveis |  |  | #DIV/0! | #DIV/0!
| Tributos sobre o Faturamento (PIS + COFINS) |  |  |  | 0
CUSTO ESTIMADO ANUAL |  |  |  |  | #DIV/0!
CUSTO ESTIMADO MENSAL |  |  |  |  | #DIV/0!
Fonte: Tabela SINAPI, PINI e Pesquisa de mercado.
* Valor referente a pesquisa de mercado constante no Apêndice IX
** Valor referente a pesquisa de mercado constante no Apêndice X

## Equip. Ferramental
APÊNDICE X – EQUIPAMENTOS E FERRAMENTAL
TABELA I - FERRAMENTAL
DISCRIMINAÇÃO | VALOR Unit. R$ | ELETRICISTA | BOMB.HIDR. | PINTOR | PEDREIRO | TOTAL FER. | VALOR TOTAL R$
Alargador de tubos (Flangeador) |  | 0 | 5 | 0 | 0 | 5 | 0
Alicate amperímetro digital |  | 5 | 0 | 0 | 0 | 5 | 0
Alicate de bomba d'água |  | 0 | 5 | 0 | 0 | 5 | 0
Alicate de bico com cabo isolado |  | 5 | 5 | 0 | 0 | 10 | 0
Alicate de bico curvo com cabo isolado |  | 5 | 0 | 0 | 0 | 5 | 0
Alicate de corte |  | 5 | 0 | 0 | 0 | 5 | 0
Alicate de pressão |  | 0 | 5 | 0 | 0 | 5 | 0
Alicate rebitador |  | 0 | 0 | 0 | 0 | 0 | 0
Alicate universal nº 8 com cabo isolado |  | 5 | 5 | 0 | 0 | 10 | 0
Arco de serra com serra |  | 5 | 5 | 0 | 5 | 15 | 0
Balde de ferro |  | 5 | 5 | 5 | 5 | 20 | 0
Broca de aço rápido 1/4" |  | 5 | 5 | 0 | 0 | 10 | 0
Broca de aço rápido 1/8" |  | 5 | 5 | 0 | 0 | 10 | 0
Broca de aço rápido 11/64" |  | 5 | 5 | 0 | 0 | 10 | 0
Broca de aço rápido 3/8" |  | 5 | 5 | 0 | 0 | 10 | 0
Broca de aço rápido 5/16" |  | 5 | 5 | 0 | 0 | 10 | 0
Broca de aço rápido 9/64" |  | 5 | 5 | 0 | 0 | 10 | 0
Broca de vídea 1/4" |  | 5 | 5 | 0 | 0 | 10 | 0
Broca de vídea 3/16" |  | 5 | 5 | 0 | 0 | 10 | 0
Broca de vídea 5/16" |  | 5 | 5 | 0 | 0 | 10 | 0
Broca de vídea 5/32" |  | 5 | 5 | 0 | 0 | 10 | 0
Brocha |  | 0 | 0 | 5 | 0 | 5 | 0
Caixa de metal p/ ferramentas c/ 5 gavetas e cadeado |  | 5 | 5 | 5 | 5 | 20 | 0
Chave Allen 5/16 |  | 0 | 5 | 0 | 0 | 5 | 0
Chave catraca 10 a 32 |  | 0 | 5 | 0 | 0 | 5 | 0
Chave corrente 14 |  | 5 | 5 | 0 | 0 | 10 | 0
Chave de Fenda 1/8 x 4" |  | 5 | 5 | 0 | 0 | 10 | 0
Chave de Fenda 1/8 x 6" |  | 5 | 5 | 0 | 0 | 10 | 0
Chave de Fenda 1/4 x 4" |  | 5 | 5 | 0 | 0 | 10 | 0
Chave de Fenda 1/4 x 6" |  | 5 | 5 | 5 | 0 | 15 | 0
Chave de Fenda 1/4 x 8" |  | 5 | 5 | 0 | 0 | 10 | 0
Chave de Fenda 3/16 x 6" |  | 5 | 5 | 0 | 0 | 10 | 0
Chave de Fenda 3/8 x 8" |  | 5 | 5 | 0 | 0 | 10 | 0
Chave de Fenda 3/8 x 10" |  | 5 | 5 | 0 | 0 | 10 | 0
Chave de Fenda 5/16 x 6" |  | 5 | 5 | 0 | 0 | 10 | 0
Chave de fenda cotoco |  | 5 | 5 | 0 | 0 | 10 | 0
Chave de grife 24" (de cano) |  | 0 | 5 | 0 | 0 | 5 | 0
Chave de grifo 14" |  | 0 | 5 | 0 | 0 | 5 | 0
Chave philips 1/4 x 6" |  | 5 | 5 | 0 | 0 | 10 | 0
Chave philips 1/8 x 6" |  | 5 | 5 | 0 | 0 | 10 | 0
Chave philips 3/8 x 8" |  | 5 | 5 | 0 | 0 | 10 | 0
Chave philips 5/16 x 6" |  | 5 | 5 | 0 | 0 | 10 | 0
Chave philips cotoco |  | 5 | 5 | 0 | 0 | 10 | 0
Chave teste |  | 5 | 0 | 0 | 0 | 5 | 0
Colher de pedreiro |  | 0 | 5 | 0 | 5 | 10 | 0
Cortador de tubo 1/8" a 1.1/4" |  | 0 | 0 | 0 | 0 | 0 | 0
Cortador de vidro com óleo |  | 5 | 0 | 0 | 0 | 5 | 0
Desempenadeira de aço dentada |  | 0 | 0 | 5 | 5 | 10 | 0
Desempenadeira de plástico |  | 0 | 5 | 5 | 5 | 15 | 0
Desentupidor de cano de esgoto 10m |  | 0 | 5 | 0 | 0 | 5 | 0
Enxada |  | 0 | 5 | 0 | 5 | 10 | 0
Esquadro 12" |  | 0 | 5 | 0 | 5 | 10 | 0
Estilete grande |  | 5 | 5 | 0 | 5 | 15 | 0
Ferro de solda 40W - 220 V |  | 5 | 0 | 0 | 0 | 5 | 0
Flangeador para tubos JG 3/16" a 5/8" |  | 0 | 0 | 0 | 0 | 0 | 0
Jogo de chave allen |  | 0 | 5 | 0 | 0 | 5 | 0
Jogo de chave de boca (6 a 22) |  | 0 | 5 | 0 | 0 | 5 | 0
Jogo de chave combinada (6 a 22) |  | 0 | 5 | 0 | 0 | 5 | 0
Lima chata |  | 5 | 5 | 0 | 0 | 10 | 0
Lima meio cana grande |  | 5 | 0 | 0 | 0 | 5 | 0
Lima redonda desbaste murça 8" |  | 0 | 0 | 0 | 0 | 0 | 0
Limatão |  | 5 | 0 | 0 | 0 | 5 | 0
Linha de nylon |  | 0 | 5 | 0 | 5 | 10 | 0
Mangueira de nível com 10 metros cada |  | 0 | 5 | 0 | 5 | 10 | 0
marreta de 1 Kg |  | 0 | 5 | 0 | 5 | 10 | 0
marreta de 2 Kg |  | 0 | 5 | 0 | 5 | 10 | 0
Marreta de borracha |  | 0 | 5 | 0 | 0 | 5 | 0
Martelo de bola 200g |  | 5 | 5 | 0 | 0 | 10 | 0
nível de mão |  | 0 | 5 | 0 | 0 | 5 | 0
Pá |  | 0 | 5 | 0 | 5 | 10 | 0
Paquímetro de aço 200mm 8" |  | 0 | 0 | 0 | 0 | 0 | 0
Pendente elétrico 110/220V 10m |  | 0 | 0 | 0 | 0 | 0 | 0
Peneira |  | 0 | 5 | 0 | 5 | 10 | 0
Ponteiro |  | 0 | 5 | 0 | 5 | 10 | 0
Prumo de mão |  | 0 | 5 | 0 | 5 | 10 | 0
Rebitador 10" |  | 0 | 0 | 0 | 0 | 0 | 0
Régua de pedreiro |  | 0 | 5 | 0 | 5 | 10 | 0
Saca polia 2 garras 3" |  | 0 | 0 | 0 | 0 | 0 | 0
Talhadeira |  | 0 | 5 | 0 | 5 | 10 | 0
Tesoura para cortar chapa |  | 5 | 0 | 0 | 0 | 5 | 0
Trena 5 metros |  | 5 | 5 | 5 | 5 | 20 | 0
Escada de aluminio 07 degraus |  | 0 | 0 | 5 | 0 | 5 | 0
SUBTOTAL I | [6 empty] | 0
TABELA II - EQUIPAMENTOS
Equipamento | Valor un. | Quantidade por Equipe |  |  | Qte de Equipes | Valor Total
Furadeira Profissional 650W Mandril de 1/2" |  | 1 |  |  | 5 | 0
Martelete Industrial 680W 4-24mm |  | 1 |  |  | 5 | 0
Serra Circular Profissional 1450W |  | 1 |  |  | 5 | 0
Serra Tico-Tico Profissional 450W |  | 1 |  |  | 5 | 0
Serra Mármore Profissional 1300W |  | 1 |  |  | 5 | 0
Plaina Elétrica Profissional 580W |  | 1 |  |  | 5 | 0
Relógio de Ponto Informatizado (Biometria+Proximidade - TCP/IP) mínimo 300 digitais e bobina de 300m com suporte técnico |  | 1 |  |  | 5 | 0
SUBTOTAL II | [5 empty] | 0
TOTAL GERAL – FERRAMENTAS E EQUIPAMENTOS | [5 empty] | 0

## Telefonia e Combustível
APÊNDICE IX - COMBUSTÍVEL E SERVIÇOS DE COMUNICAÇÃO
SERVIÇOS DE COMUNICAÇÃO
Item | Descrição |  | Medida | Qtd. | Custo Un./mês (R$) | Custo Mensal (R$)
17 | Serviço de transmissão de voz e dados (c/aparelho) |  | Un | 11 |  | 0
SUBTOTAL I | [5 empty] | 0
COMBUSTÍVEL
Item |  | Gasolina | Gasto Semanal |  |  | R$ / Mensal
|  |  | Km / L | Média Km / SEMANA | R$ / SEMANA
05 Veículos de passeio 1.0 para 5 passageiros tipo Gol ou similar ¹ |  |  |  | 581.25 | #DIV/0! | #DIV/0!
04 Veículos Utilitários 1.4 para 2 passageiros tipo Saveiro ou similar 2 |  |  |  | 904.8 | #DIV/0! | #DIV/0!
SUBTOTAL II |  |  |  | 1486.05 | #DIV/0! | #DIV/0!
¹ Fonte: http://consumocombustivel.com.br/consumo-gol-g6-1-0/ - acessado em 23/09/2014
² Fonte: http://consumocombustivel.com.br/consumo-strada-trekking-1-4-cs/ - acessado em 23/09/2014
VALOR TOTAL MENSAL (I + II) | [5 empty] | #DIV/0!
VALOR TOTAL ANUAL | [5 empty] | #DIV/0!

## Deprec.
APÊNDICE III – DEPRECIAÇÃO (VEÍCULOS)
TABELA I – VEÍCULOS E ACESSÓRIOS
Veículo |  | Valor un. | Quantidade |  | Valor Total
Veículos de passeio 1.0 (5 pessoas) |  |  | 5 |  | 0
Hack de Teto para veículo de passeio |  |  | 5 |  | 0
Veículo Utilitário de carga 1.4 (mínimo 2 pessoas) |  |  | 4 |  | 0
SUBTOTAL I |  |  |  |  | 0
RESUMO
| Valor total |  | Depreciação ao ano ¹ | Valor anual | Valor mensal
Veículos | 0 |  | 20% | 0 | 0
SOMA
¹ Adotado depreciação 8703 do Capítulo 87, Anexo I da Instrução Normativa SRF nº 162, de 31 de dezembro de 1998

## Resumo
APÊNDICE VI - QUADRO RESUMO
MÃO-DE-OBRA
Tipo de serviço (A) | Valor proposto por empregado (B) | Empregados por posto (C) | Valor proposta por posto (D) = (B) x (C) | Qtde de postos (E) | Valor total do serviço (F) = (D) x (E)
Oficial Eletricista |  | 1 | 0 | 2 | 0
Meio-Oficial Eletricista |  | 1 | 0 | 3 | 0
Oficial Bombeiro Hidráulico |  | 1 | 0 | 2 | 0
Meio Oficial Bomb. Hidráulico |  | 1 | 0 | 3 | 0
Pedreiro |  | 1 | 0 | 5 | 0
Pintor |  | 1 | 0 | 5 | 0
Art. em Manut. Geral |  | 1 | 0 | 7 | 0
Encarregado Setorial |  | 1 | 0 | 4 | 0
Auxiliar Administrativo |  | 1 | 0 | 1 | 0
Engenheiro |  | 1 | 0 | 1 | 0
VALOR GLOBAL MENSAL DA MÃO-DE-OBRA |  |  |  |  | 0
VALOR GLOBAL ANUAL DA MÃO-DE-OBRA (12 meses) |  |  |  |  | 0
VALOR GLOBAL MENSAL DOS MATERIAIS (INSUMOS) DE MANUTENÇÃO |  |  |  |  | #DIV/0!
VALOR GLOBAL ANUAL DOS MATERIAIS (INSUMOS) DE MANUTENÇÃO (12 meses) |  |  |  |  | #DIV/0!
VALOR GLOBAL MENSAL DE DEPRECIAÇÃO |  |  |  |  | 0
VALOR GLOBAL ANUAL DE DEPRECIAÇÃO (12 meses) |  |  |  |  | 0
VALOR GLOBAL MENSAL DA PROPOSTA |  |  |  |  | #DIV/0!
VALOR GLOBAL ANUAL DA PROPOSTA (12 meses) |  |  |  |  | #DIV/0!
VALOR GLOBAL DA PROPOSTA PARA 24 MESES |  |  |  |  | #DIV/0!