## Capa - Resumo
| CORPO DE BOMBEIROS MILITAR DO DISTRITO FEDERAL |  |  | Data: 23/09/2019
Capa/Resumo
| OBRA : REFORMA DO 1º GBM |  |  | SINAPI - DESONERADO Brasília-DF (MES: agosto/19)
| PLANILHA ORÇAMENTÁRIA SINTÉTICA – DESONERADA |  |  | Duração da Obra: 540 Dias
CÓDIGO | DESCRIÇÃO
01.00.000 | SERVIÇOS TECNICOS-PROFISSIONAIS
TOTAL Etapa: |  |  | 0 | #DIV/0!
02.00.000 | SERVIÇOS PRELIMINARES
TOTAL Etapa: |  |  | 0 | #DIV/0!
03.00.000 | FUNDAÇÃO E ESTRUTURA
TOTAL Etapa: |  |  | 0 | #DIV/0!
04.00.000 | ARQUITETURA E ELEMENTOS DE URBANISMO
TOTAL Etapa: |  |  | 0 | #DIV/0!
05.00.000 | INSTALAÇÕES HIDRÁULICAS, SANITÁRIAS E MECÂNICAS
TOTAL Etapa: |  |  | 0 | #DIV/0!
06.00.000 | INSTALAÇÕES ELETRICAS E ELETRÔNICAS
TOTAL Etapa: |  |  | 0 | #DIV/0!
07.00.000 | INSTALAÇÃO DE PREVENÇÃO DE COMBATE A INCENDIO
TOTAL Etapa: |  |  | 0 | #DIV/0!
08.00.000 | SERVIÇOS COMPLEMENTARES
TOTAL Etapa: |  |  | 0 | #DIV/0!
09.00.000 | SERVIÇOS AUXILIARES E ADMINISTRATIVOS
TOTAL Etapa: |  |  | 0 | #DIV/0!
TOTAL GERAL OBRA: |  |  |  | 0
BDI: |  |  | 0% | 0
TOTAL COM BDI: |  |  |  | 0
EQUIPAMENTOS
CÓDIGO | DESCRIÇÃO
10.00.000 | INSTALAÇÕES ELETRICAS E ELETRONICAS
TOTAL Etapa: |  |  | 0 | #DIV/0!
11.00.000 | INSTALAÇÕES MECANICAS E DE UTILIDADES
TOTAL Etapa: |  |  | 0 | #DIV/0!
TOTAL GERAL EQUIPAMENTOS: |  |  |  | 0
BDI: |  |  | 0% | 0
TOTAL COM BDI: |  |  |  | 0
RESUMO GERAL
TOTAL GERAL SEM BDI: |  |  |  | 0
TOTAL GERAL COM BDI: |  |  |  | 0

## BDI
BDI DESONERADO |  |  |  |  | DESONERADO
MEMÓRIA DE CÁLCULO DO BDI - OBRA (SINAPI DESONERADO) |  |  |  |  | MEMÓRIA DE CÁLCULO DO BDI - EQUIPAMENTOS
BDI ESTABELECIDO PARA ESTE PROJETO |  |  |  | 0% | BDI ESTABELECIDO PARA ESTE PROJETO |  |  |  | 0%
BDI ESTABELECIDO PARA ESTE PROJETO |  |  |  |  | BDI ESTABELECIDO PARA ESTE PROJETO
BDI APLICADO AO PROJETO - BASEADO NOS ÍNDICES NOVACAP, NAS DIRETRIZES DA NOTA TÉCNICA Nº 3/2009 – SCI ATUALIZADA EM 18/03/2010 - STF E RELATÓRIO DO ACORDÃO Nº 2.622/2013 - TCU/Plenário |  |  |  |  | BDI APLICADO AO PROJETO - BASEADO NOS ÍNDICES NOVACAP, NAS DIRETRIZES DA NOTA TÉCNICA Nº 3/2009 – SCI ATUALIZADA EM 18/03/2010 - STF E RELATÓRIO DO ACORDÃO Nº 2.622/2013 - TCU/Plenário
ITEM | DISCRIMINAÇÃO | TAXA % | % | TOTAL ACUMULADO | ITEM | DISCRIMINAÇÃO | TAXA % | % | TOTAL ACUMULADO
DA | DESPESA ADMINISTRATIVA - (DA) |  |  |  | DA | DESPESA ADMINISTRATIVA - (DA)
01 | Seguro e Garantia |  | % |  | 01 | AC (Taxa de rateio da administração central) |  | %
02 | Risco |  | % |  | 02 | R (Riscos e imprevistos) |  | %
03 | Administração Central (Empresa Pequeno Porte) |  | % |  | 03 | S (Taxa representativa de seguros) |  | %
| SUBTOTAL - (DA) | 0% |  | 0% |  | SUBTOTAL - (DA) | 0% |  | 0%
DF | DESPESA FINANCEIRA - (DF) |  |  |  | DF | DESPESA FINANCEIRA - (DF)
01 | Despesas Financeiras (Média anual da taxa SELIC) |  | % |  | 01 | Despesas Financeiras (Média anual da taxa SELIC) |  | %
| SUBTOTAL - (DF) | 0% |  | 0% |  | SUBTOTAL - (DF) | 0% |  | 0%
T | TRIBUTOS ( T ) |  |  |  | T | TRIBUTOS ( T )
01 | COFINS - Contribuição para o Financiamento da Seguridade Social |  | % |  | 01 | COFINS - Contribuição para o Financiamento da Seguridade Social |  | %
02 | PIS - Programa de Integração Social |  | % |  | 02 | PIS - Programa de Integração Social |  | %
03 | ISS - Imposto Sobre Serviço de Qualquer Natureza |  | % |  | 03 | ISS - Imposto Sobre Serviço de Qualquer Natureza |  | %
04 | Contribuição previdenciária Sobre Receita Bruta |  | % |  | 04 | Contribuição previdenciária Sobre Receita Bruta |  | %
| SUBTOTAL - (T) | 0% |  | 0% |  | SUBTOTAL - (T) | 0% |  | 0%
LB | BONIFICAÇÃO - LUCRO BRUTO - (LB) |  |  |  | LB | BONIFICAÇÃO - LUCRO BRUTO - (LB)
01 | Lucro |  | % |  | 01 | Lucro |  | %
| SUBTOTAL - (LB) | 0% |  | 0% |  | SUBOTAL - (LB) | 0% |  | 0%
BDI |  |  |  | 0% | BDI |  |  |  | 0%
NOTA: O BDI MÁXIMO ESTABELECIDO NO ACÓRDÃO 2622/2013 DO TCU É DE 25,00% |  |  |  |  | NOTA: O BDI MÁXIMO ESTABELECIDO NO ACÓRDÃO 2622/2013 DO TCU É DE 25,00%
(1+ DA)x(1+DF)x(1+LB)
= ( ---------------------------------- - 1) %
(1 - T)
(1+ DA)x(1+DF)x(1+LB)
= ( ---------------------------------- - 1) %
(1 - T)

## Cronograma
|  |  |  | CORPO DE BOMBEIROS MILITAR DO DISTRITO FEDERAL | [9 empty] | CORPO DE BOMBEIROS MILITAR DO DISTRITO FEDERAL
|  |  |  | OBRA : REFORMA DO 1º GBM | [9 empty] | OBRA : REFORMA DO GRUPAMENTO DE BOMBEIRO MILITAR
CRONOGRAMA FÍSICO-FINANCEIRO
REFORMA DO 1º GRUPAMENTO DE BOMBEIRO MILITAR
| DISCRIMINAÇÃO | % | Valor Total | DIAS | [10 empty] | DIAS
|  |  |  | 30 | 60 | 90 | 120 | 150 | 180 | 210 | 240 | 270 | 300 | 330 | 360 | 390 | 420 | 450 | 480 | 510 | 540 | ACUMULADO
01.00.000 | SERVIÇOS TECNICOS-PROFISSIONAIS | #DIV/0! | 0 | 100% | [17 empty] | 100%
|  |  |  | 0 | [17 empty] | 0
02.00.000 | SERVIÇOS PRELIMINARES | #DIV/0! | 0 | 60% | 30% | 10% | [15 empty] | 100%
|  |  |  | 0 | 0 | 0 | [15 empty] | 0
03.00.000 | FUNDAÇÃO E ESTRUTURA | #DIV/0! | 0 | 5% | 10% | 15% | 20% | 20% | 15% | 10% | 5% | [10 empty] | 100%
|  |  |  | 0 | 0 | 0 | 0 | 0 | 0 | 0 | 0 | [10 empty] | 0
04.00.000 | ARQUITETURA E ELEMENTOS DE URBANISMO | #DIV/0! | 0 | [6 empty] | 5% | 5% | 10% | 10% | 10% | 10% | 10% | 10% | 10% | 10% | 5% | 5% | 100%
[10 empty] | 0 | 0 | 0 | 0 | 0 | 0 | 0 | 0 | 0 | 0 | 0 | 0 | 0
05.00.000 | INSTALAÇÕES HIDRÁULICAS, SANITÁRIAS E MECÂNICAS | #DIV/0! | 0 | [6 empty] | 10% | 15% | 20% | 20% | 20% | 10% | 5% | [5 empty] | 100%
[10 empty] | 0 | 0 | 0 | 0 | 0 | 0 | 0 | [5 empty] | 0
06.00.000 | INSTALAÇÕES ELETRICAS E ELETRÔNICAS | #DIV/0! | 0 | [6 empty] | 10% | 15% | 20% | 20% | 20% | 10% | 5% | [5 empty] | 100%
[10 empty] | 0 | 0 | 0 | 0 | 0 | 0 | 0 | [5 empty] | 0
07.00.000 | INSTALAÇÃO DE PREVENÇÃO DE COMBATE A INCENDIO | #DIV/0! | 0 | [5 empty] | 10% | 10% | 10% | 10% | 10% | 5% | 5% | 5% | 5% | 5% | 5% | 10% | 10% | 100%
[9 empty] | 0 | 0 | 0 | 0 | 0 | 0 | 0 | 0 | 0 | 0 | 0 | 0 | 0 | 0
08.00.000 | SERVIÇOS COMPLEMENTARES | #DIV/0! | 0 | 3.345% | 3.345% | 3.345% | 3.345% | 3.345% | 3.345% | 3.345% | 3.345% | [8 empty] | 36.62% | 36.62% | 100%
|  |  |  | 0 | 0 | 0 | 0 | 0 | 0 | 0 | 0 | [8 empty] | 0 | 0 | 0
09.00.000 | SERVIÇOS AUXILIARES E ADMINISTRATIVOS | #DIV/0! | 0 | #DIV/0! | #DIV/0! | #DIV/0! | #DIV/0! | #DIV/0! | #DIV/0! | #DIV/0! | #DIV/0! | #DIV/0! | #DIV/0! | #DIV/0! | #DIV/0! | #DIV/0! | #DIV/0! | #DIV/0! | #DIV/0! | #DIV/0! | #DIV/0! | #DIV/0!
|  |  |  | #DIV/0! | #DIV/0! | #DIV/0! | #DIV/0! | #DIV/0! | #DIV/0! | #DIV/0! | #DIV/0! | #DIV/0! | #DIV/0! | #DIV/0! | #DIV/0! | #DIV/0! | #DIV/0! | #DIV/0! | #DIV/0! | #DIV/0! | #DIV/0! | #DIV/0!
10.00.000 | INSTALAÇÕES ELETRICAS E ELETRONICAS | #DIV/0! | 0 | [14 empty] | 25% | 25% | 25% | 25% | 100%
[18 empty] | 0 | 0 | 0 | 0 | 0
11.00.000 | INSTALAÇÕES MECANICAS E DE UTILIDADES | #DIV/0! | 0 | [14 empty] | 25% | 25% | 25% | 25% | 100%
[18 empty] | 0 | 0 | 0 | 0 | 0
|  | #DIV/0! | 0 | #DIV/0! | #DIV/0! | #DIV/0! | #DIV/0! | #DIV/0! | #DIV/0! | #DIV/0! | #DIV/0! | #DIV/0! | #DIV/0! | #DIV/0! | #DIV/0! | #DIV/0! | #DIV/0! | #DIV/0! | #DIV/0! | #DIV/0! | #DIV/0! | #DIV/0!
|  |  | ACUMULADO = | #DIV/0! | #DIV/0! | #DIV/0! | #DIV/0! | #DIV/0! | #DIV/0! | #DIV/0! | #DIV/0! | #DIV/0! | #DIV/0! | #DIV/0! | #DIV/0! | #DIV/0! | #DIV/0! | #DIV/0! | #DIV/0! | #DIV/0! | #DIV/0! | #DIV/0!
| PERCENTUAL DA OBRA EXECUTADO |  |  | #DIV/0! | #DIV/0! | #DIV/0! | #DIV/0! | #DIV/0! | #DIV/0! | #DIV/0! | #DIV/0! | #DIV/0! | #DIV/0! | #DIV/0! | #DIV/0! | #DIV/0! | #DIV/0! | #DIV/0! | #DIV/0! | #DIV/0! | #DIV/0! | #DIV/0!
| TOTAL COM BDI OBRA |  | 0% | #DIV/0! | #DIV/0! | #DIV/0! | #DIV/0! | #DIV/0! | #DIV/0! | #DIV/0! | #DIV/0! | #DIV/0! | #DIV/0! | #DIV/0! | #DIV/0! | #DIV/0! | #DIV/0! | #DIV/0! | #DIV/0! | #DIV/0! | #DIV/0! | #DIV/0!
| TOTAL EQUIPAMENTOS |  |  | 0 | 0 | 0 | 0 | 0 | 0 | 0 | 0 | 0 | 0 | 0 | 0 | 0 | 0 | 0 | 0 | 0 | 0 | 0
| EQUIPAMENTOS COM BDI |  | 0% | 0 | 0 | 0 | 0 | 0 | 0 | 0 | 0 | 0 | 0 | 0 | 0 | 0 | 0 | 0 | 0 | 0 | 0 | 0
TOTAL COM BDI (OBRA+EQUIPAMENTOS) |  |  |  | #DIV/0! | #DIV/0! | #DIV/0! | #DIV/0! | #DIV/0! | #DIV/0! | #DIV/0! | #DIV/0! | #DIV/0! | #DIV/0! | #DIV/0! | #DIV/0! | #DIV/0! | #DIV/0! | #DIV/0! | #DIV/0! | #DIV/0! | #DIV/0! | #DIV/0!

## Orçamento Sintético
Obra: | 23_08_2019_REFORMA 1 GBM
Orçamento – Desonerado – Data Base Sinapi: agosto/2019 |  |  |  |  | % C.I. | 0
Código | Tipo | Ud | Resumo | Quantidade | Preço (R$) | Valor (R$)
22_12_2017_REFORMA 1 GBM | Capítulo |  |  |  | 0 | 0
01.00.000 | Capítulo |  | SERVIÇOS TÉCNICOS-PROFISSIONAIS |  | 0 | 0
1.000.002CC | Composição | UN | EMISSAO DE ART - EXECUÇÃO DA OBRA | 1 |  | 0
|  |  | 01.00.000 |  | 0 | 0
02.00.000 | Capítulo |  | SERVIÇOS PRELIMINARES |  | 0 | 0
02.01.000 | Capítulo |  | CANTEIRO DE OBRAS |  | 0 | 0
02.01.100 | Capítulo |  | BARRACAO DE OBRA |  | 0 | 0
93214U | Composição | UN | EXECUÇÃO DE RESERVATÓRIO ELEVADO DE ÁGUA (1000 LITROS) EM CANTEIRO DE OBRA, APOIADO EM ESTRUTURA DE MADEIRA. AF_02/2016 | 1 |  | 0
93212U | Composição | M2 | EXECUÇÃO DE SANITÁRIO E VESTIÁRIO EM CANTEIRO DE OBRA EM CHAPA DE MADEIRA COMPENSADA, NÃO INCLUSO MOBILIÁRIO. AF_02/2016 | 25 |  | 0
93210U | Composição | M2 | EXECUÇÃO DE REFEITÓRIO EM CANTEIRO DE OBRA EM CHAPA DE MADEIRA COMPENSADA, NÃO INCLUSO MOBILIÁRIO E EQUIPAMENTOS. AF_02/2016 | 20 |  | 0
93208U | Composição | M2 | EXECUÇÃO DE ALMOXARIFADO EM CANTEIRO DE OBRA EM CHAPA DE MADEIRA COMPENSADA, INCLUSO PRATELEIRAS. AF_02/2016 | 20 |  | 0
93207U | Composição | M2 | EXECUÇÃO DE ESCRITÓRIO EM CANTEIRO DE OBRA EM CHAPA DE MADEIRA COMPENSADA, NÃO INCLUSO MOBILIÁRIO E EQUIPAMENTOS. AF_02/2016 | 15 |  | 0
|  |  | 02.01.100 |  | 0 | 0
74220/1U | Composição | M2 | TAPUME DE CHAPA DE MADEIRA COMPENSADA, E= 6MM, COM PINTURA A CAL E REAPROVEITAMENTO DE 2X | 338.75 |  | 0
|  |  | 02.01.000 |  | 0 | 0
02.02.000 | Capítulo |  | LOCAÇÃO DA OBRA |  | 0 | 0
73992/1U | Composição | M2 | LOCACAO CONVENCIONAL DE OBRA, ATRAVÉS DE GABARITO DE TABUAS CORRIDAS PONTALETADAS A CADA 1,50M, SEM REAPROVEITAMENTO | 221 |  | 0
|  |  | 02.02.000 |  | 0 | 0
02.03.000 | Capítulo |  | PROTEÇÃO E SINALIZAÇÃO |  | 0 | 0
74209/1U | Composição | M2 | PLACA DE OBRA EM CHAPA DE ACO GALVANIZADO | 2.88 |  | 0
|  |  | 02.03.000 |  | 0 | 0
02.04.000 | Capítulo |  | MOVIMENTAÇÃO DE TERRA |  | 0 | 0
73859/1U | Composição | M2 | DESMATAMENTO E LIMPEZA MECANIZADA DE TERRENO COM REMOCAO DE CAMADA VEGETAL, UTILIZANDO TRATOR DE ESTEIRAS | 657 |  | 0
41722U | Composição | M3 | COMPACTACAO MECANICA A 100% DO PROCTOR NORMAL - PAVIMENTACAO URBANA | 100 |  | 0
74151/1U | Composição | M3 | ESCAVACAO E CARGA MATERIAL 1A CATEGORIA, UTILIZANDO TRATOR DE ESTEIRAS DE 110 A 160HP COM LAMINA, PESO OPERACIONAL * 13T E PA CARREGADEIRA COM 170 HP. | 245.71 |  | 0
95878U | Composição | TXKM | TRANSPORTE COM CAMINHÃO BASCULANTE DE 10 M3, EM VIA URBANA PAVIMENTADA, DMT ATÉ 30 KM (UNIDADE: TXKM). AF_12/2016 | 7000.21 |  | 0
78472U | Composição | M2 | SERVICOS TOPOGRAFICOS PARA PAVIMENTACAO, INCLUSIVE NOTA DE SERVICOS, ACOMPANHAMENTO E GREIDE | 138.75 |  | 0
|  |  | 02.04.000 |  | 0 | 0
02.05.000 | Capítulo |  | PAVIMENTAÇÃO |  | 0 | 0
02.05.100 | Capítulo |  | PAVIMENTAÇÃO ASFÁLTICA |  | 0 | 0
02.05.101 | Capítulo |  | REGULARIZAÇÃO |  | 0 | 0
72961U | Composição | M2 | REGULARIZACAO E COMPACTACAO DE SUBLEITO ATE 20 CM DE ESPESSURA | 657 |  | 0
74021/3U | Composição | M2 | ENSAIOS DE REGULARIZACAO DO SUBLEITO | 100 |  | 0
|  |  | 02.05.101 |  | 0 | 0
02.05.102 | Capítulo |  | SUB-BASE |  | 0 | 0
72911U | Composição | M3 | BASE DE SOLO ESTABILIZADO SEM MISTURA, COMPACTACAO 100% PROCTOR NORMAL, EXCLUSIVE ESCAVACAO, CARGA E TRANSPORTE DO SOLO | 138.21 |  | 0
4743 | Composição | M3 | #REF! | 138.21 |  | 0
74021/6U | Composição | M3 | ENSAIOS DE BASE ESTABILIZADA GRANULOMETRICAMENTE | 100 |  | 0
|  |  | 02.05.102 |  | 0 | 0
02.05.103 | Capítulo |  | BASE |  | 0 | 0
73710U | Composição | M3 | BASE PARA PAVIMENTACAO COM BRITA GRADUADA, INCLUSIVE COMPACTACAO | 86 |  | 0
|  |  | 02.05.103 |  | 0 | 0
02.05.104 | Capítulo |  | REVESTIMENTO |  | 0 | 0
96401U | Composição | M2 | EXECUÇÃO DE IMPRIMAÇÃO COM ASFALTO DILUÍDO CM-30. AF_09/2017 | 657 |  | 0
95996U | Composição | M3 | CONSTRUÇÃO DE PAVIMENTO COM APLICAÇÃO DE CONCRETO BETUMINOSO USINADO A QUENTE (CBUQ), BINDER, COM ESPESSURA DE 5,0 CM - EXCLUSIVE TRANSPORTE. AF_03/2017 | 21.5 |  | 0
72942U | Composição | M2 | PINTURA DE LIGACAO COM EMULSAO RR-1C | 430 |  | 0
95303U | Composição | M3XKM | TRANSPORTE COM CAMINHÃO BASCULANTE 10 M3 DE MASSA ASFALTICA PARA PAVIMENTAÇÃO URBANA | 1806 |  | 0
72947U | Composição | M2 | SINALIZACAO HORIZONTAL COM TINTA RETRORREFLETIVA A BASE DE RESINA ACRILICA COM MICROESFERAS DE VIDRO | 10 |  | 0
|  |  | 02.05.104 |  | 0 | 0
|  |  | 02.05.100 |  | 0 | 0
|  |  | 02.05.000 |  | 0 | 0
02.06.000 | Capítulo |  | DEMOLIÇÃO |  | 0 | 0
97622U | Composição | M3 | DEMOLIÇÃO DE ALVENARIA DE BLOCO FURADO, DE FORMA MANUAL, SEM REAPROVEITAMENTO. AF_12/2017 | 46.05 |  | 0
97647U | Composição | M2 | REMOÇÃO DE TELHAS, DE FIBROCIMENTO, METÁLICA E CERÂMICA, DE FORMA MANUAL, SEM REAPROVEITAMENTO. AF_12/2017 | 95.54 |  | 0
97644U | Composição | UN | REMOÇÃO DE PORTAS, DE FORMA MANUAL, SEM REAPROVEITAMENTO. AF_12/2017 | 19 |  | 0
97631U | Composição | M2 | DEMOLIÇÃO DE ARGAMASSAS, DE FORMA MANUAL, SEM REAPROVEITAMENTO. AF_12/2017 | 1443.2 |  | 0
97634U | Composição | M2 | DEMOLICAO DE PISO DE ALTA RESISTENCIA | 188.09 |  | 0
97627_mod | Composição | M3 | DEMOLIÇÃO DE PILARES, VIGAS E LAJES EM CONCRETO ARMADO, DE FORMA MANUAL, SEM REAPROVEITAMENTO. AF_12/2017 | 3.182 |  | 0
97634U | Composição | M2 | DEMOLICAO DE CAMADA DE ASSENTAMENTO/CONTRAPISO | 1412.21 |  | 0
72898U | Composição | M3 | CARGA E DESCARGA MECANIZADAS DE ENTULHO EM CAMINHAO BASCULANTE 6 M3 | 202.96 |  | 0
95878U | Composição | TXKM | TRANSPORTE COM CAMINHÃO BASCULANTE DE 10 M3, EM VIA URBANA PAVIMENTADA, DMT ATÉ 30 KM (UNIDADE: TONXKM). AF_12/2016 | 6052.2 |  | 0
|  |  | 02.06.000 |  | 0 | 0
|  |  | 02.00.000 |  | 0 | 0
03.00.000 | Capítulo |  | FUNDAÇÃO E ESTRUTURA |  | 0 | 0
03.01.000 | Capítulo |  | FUNDAÇÕES E ESTRUTURA |  | 0 | 0
03.01.100 | Capítulo |  | ESTACAS |  | 0 | 0
CC.0153 | Composição | M | ESTACA HÉLICE CONTÍNUA, DIÂMETRO DE 35 CM, COMPRIMENTO TOTAL ATÉ 20 M, PERFURATRIZ COM TORQUE DE 170 KN.M. AF_02/2015 | 720 |  | 0
|  |  | 03.01.100 |  | 0 | 0
03.01.200 | Capítulo |  | BLOCOS DE COROAMENTO |  | 0 | 0
73964/6U | Composição | M3 | REATERRO DE VALA COM COMPACTAÇÃO MANUAL | 10 |  | 0
73965/10U | Composição | M3 | ESCAVACAO MANUAL DE VALA EM MATERIAL DE 1A CATEGORIA ATE 1,5M EXCLUINDO ESGOTAMENTO / ESCORAMENTO | 10 |  | 0
73972/1U_mod | Composição | M3 | CONCRETO FCK=25MPA, INCLUSIVE COLOCAÇÃO, ESPALHAMENTO E ACABAMENTO | 10 |  | 0
92423U | Composição | M2 | MONTAGEM E DESMONTAGEM DE FÔRMA DE PILARES RETANGULARES E ESTRUTURAS SIMILARES COM ÁREA MÉDIA DAS SEÇÕES MAIOR QUE 0,25 M², PÉ-DIREITO SIMPLES, EM CHAPA DE MADEIRA COMPENSADA RESINADA, 6 UTILIZAÇÕES. AF_12/2015 | 10 |  | 0
74164/4U | Composição | M3 | LASTRO DE BRITA | 10 |  | 0
|  |  | 03.01.200 |  | 0 | 0
03.01.300 | Capítulo |  | ESTRUTURA DE CONCRETO |  | 0 | 0
03.01.309 | Capítulo |  | CAIXA D`ÁGUA (CISTERNA) |  | 0 | 0
83338U | Composição | M3 | ESCAVACAO MECANICA, A CEU ABERTO, EM MATERIAL DE 1A CATEGORIA, COM ESCAVADEIRA HIDRAULICA, CAPACIDADE DE 0,78 M3 | 132.16 |  | 0
72844U | Composição | T | CARGA, MANOBRAS E DESCARGA DE AREIA, BRITA, PEDRA DE MAO E SOLOS COM CAMINHAO BASCULANTE 6 M3 (DESCARGA LIVRE) | 133.94 |  | 0
95878U | Composição | TXKM | TRANSPORTE COM CAMINHÃO BASCULANTE DE 10 M3, EM VIA URBANA PAVIMENTADA, DMT ATÉ 30 KM (UNIDADE: TONXKM). AF_12/2016 | 3002.83 |  | 0
93381U | Composição | M3 | REATERRO MECANIZADO DE VALA COM RETROESCAVADEIRA (CAPACIDADE DA CAÇAMBA DA RETRO: 0,26 M³ / POTÊNCIA: 88 HP), LARGURA DE 0,8 A 1,5 M, PROFUNDIDADE DE 1,5 A 3,0 M, COM SOLO (SEM SUBSTITUIÇÃO) DE 1ª CATEGORIA EM LOCAIS COM BAIXO NÍVEL DE INTERFERÊNCIA. AF_04/2016 | 6.5 |  | 0
93379U | Composição | M3 | REATERRO MECANIZADO DE VALA COM RETROESCAVADEIRA (CAPACIDADE DA CAÇAMBA DA RETRO: 0,26 M³ / POTÊNCIA: 88 HP), LARGURA DE 0,8 A 1,5 M, PROFUNDIDADE ATÉ 1,5 M, COM SOLO (SEM SUBSTITUIÇÃO) DE 1ª CATEGORIA EM LOCAIS COM BAIXO NÍVEL DE INTERFERÊNCIA. AF_04/2016 | 6.5 |  | 0
73972/1U_mod | Composição | M3 | CONCRETO FCK=25MPA, INCLUSIVE COLOCAÇÃO, ESPALHAMENTO E ACABAMENTO | 24.93 |  | 0
92917U | Composição | KG | ARMAÇÃO DE ESTRUTURAS DE CONCRETO ARMADO, EXCETO VIGAS, PILARES, LAJES E FUNDAÇÕES, UTILIZANDO AÇO CA-50 DE 8,0 MM - MONTAGEM. AF_12/2015 | 3050.6 |  | 0
74164/4U | Composição | M3 | LASTRO DE BRITA | 5.84 |  | 0
92510U | Composição | M2 | MONTAGEM E DESMONTAGEM DE FÔRMA DE LAJE MACIÇA COM ÁREA MÉDIA MAIOR QUE 20 M², PÉ-DIREITO SIMPLES, EM CHAPA DE MADEIRA COMPENSADA RESINADA, 2 UTILIZAÇÕES. AF_12/2015 | 213.26 |  | 0
|  |  | 03.01.309 |  | 0 | 0
03.01.310 | Capítulo |  | ESCADAS |  | 0 | 0
92479U | Composição | M2 | MONTAGEM E DESMONTAGEM DE FÔRMA DE VIGA, ESCORAMENTO COM GARFO DE MADEIRA, PÉ-DIREITO SIMPLES, EM CHAPA DE MADEIRA PLASTIFICADA, 18 UTILIZAÇÕES. AF_12/2015 | 21.6 |  | 0
92915U | Composição | KG | ARMAÇÃO DE ESTRUTURAS DE CONCRETO ARMADO, EXCETO VIGAS, PILARES, LAJES E FUNDAÇÕES, UTILIZANDO AÇO CA-60 DE 5,0 MM - MONTAGEM. AF_12/2015 | 2.9 |  | 0
92917U | Composição | KG | ARMAÇÃO DE ESTRUTURAS DE CONCRETO ARMADO, EXCETO VIGAS, PILARES, LAJES E FUNDAÇÕES, UTILIZANDO AÇO CA-50 DE 8,0 MM - MONTAGEM. AF_12/2015 | 196.9 |  | 0
73972/1U_mod | Composição | M3 | CONCRETO FCK=25MPA, INCLUSIVE COLOCAÇÃO, ESPALHAMENTO E ACABAMENTO | 2.68 |  | 0
|  |  | 03.01.310 |  | 0 | 0
03.01.311 | Capítulo |  | IMPERMEABILIZAÇÃO |  | 0 | 0
72075U | Composição | M2 | IMPERMEABILIZACAO DE SUPERFICIE COM REVESTIMENTO BICOMPONENTE SEMI FLEXIVEL. | 251.8 |  | 0
73929/4U_mod | Composição | M2 | IMPERMEABILIZACAO DE ESTRUTURAS ENTERRADAS COM CIMENTO CRISTALIZANTE E ADESIVO LIQUIDO, ATE 7M DE PROFUNDIDADE. | 161.1 |  | 0
98546U | Composição | M2 | #REF! | 237.8 |  | 0
83749U | Composição | M2 | PROTECAO MECANICA DE SUPERFICIE COM ARGAMASSA DE CIMENTO E AREIA, TRACO 1:3, E=2,5 CM | 84.8 |  | 0
74106/1U | Composição | M2 | IMPERMEABILIZACAO DE ESTRUTURAS ENTERRADAS, COM TINTA ASFALTICA, DUAS DEMAOS. | 1 |  | 0
|  |  | 03.01.311 |  | 0 | 0
03.01.312 | Capítulo |  | PISO 0 - FUNDAÇÃO |  | 0 | 0
73972/1U_mod | Composição | M3 | CONCRETO FCK=25MPA, INCLUSIVE COLOCAÇÃO, ESPALHAMENTO E ACABAMENTO | 11 |  | 0
92423U | Composição | M2 | MONTAGEM E DESMONTAGEM DE FÔRMA DE PILARES RETANGULARES E ESTRUTURAS SIMILARES COM ÁREA MÉDIA DAS SEÇÕES MAIOR QUE 0,25 M², PÉ-DIREITO SIMPLES, EM CHAPA DE MADEIRA COMPENSADA RESINADA, 6 UTILIZAÇÕES. AF_12/2015 | 123 |  | 0
92768U | Composição | KG | ARMAÇÃO DE LAJE DE UMA ESTRUTURA CONVENCIONAL DE CONCRETO ARMADO EM UM EDIFÍCIO DE MÚLTIPLOS PAVIMENTOS UTILIZANDO AÇO CA-60 DE 5,0 MM - MONTAGEM. AF_12/2015 | 52 |  | 0
92882U | Composição | KG | ARMAÇÃO UTILIZANDO AÇO CA-25 DE 6,3 MM - MONTAGEM. AF_12/2015 | 327 |  | 0
92883U | Composição | KG | ARMAÇÃO UTILIZANDO AÇO CA-25 DE 8,0 MM - MONTAGEM. AF_12/2015 | 87 |  | 0
92884U | Composição | KG | ARMAÇÃO UTILIZANDO AÇO CA-25 DE 10,0 MM - MONTAGEM. AF_12/2015 | 214 |  | 0
|  |  | 03.01.312 |  | 0 | 0
03.01.313 | Capítulo |  | PISO 1 - TERREO |  | 0 | 0
73972/1U_mod | Composição | M3 | CONCRETO FCK=25MPA, INCLUSIVE COLOCAÇÃO, ESPALHAMENTO E ACABAMENTO | 63 |  | 0
92423U | Composição | M2 | MONTAGEM E DESMONTAGEM DE FÔRMA DE PILARES RETANGULARES E ESTRUTURAS SIMILARES COM ÁREA MÉDIA DAS SEÇÕES MAIOR QUE 0,25 M², PÉ-DIREITO SIMPLES, EM CHAPA DE MADEIRA COMPENSADA RESINADA, 6 UTILIZAÇÕES. AF_12/2015 | 539 |  | 0
92768U | Composição | KG | ARMAÇÃO DE LAJE DE UMA ESTRUTURA CONVENCIONAL DE CONCRETO ARMADO EM UM EDIFÍCIO DE MÚLTIPLOS PAVIMENTOS UTILIZANDO AÇO CA-60 DE 5,0 MM - MONTAGEM. AF_12/2015 | 235 |  | 0
92882U | Composição | KG | ARMAÇÃO UTILIZANDO AÇO CA-25 DE 6,3 MM - MONTAGEM. AF_12/2015 | 799 |  | 0
92883U | Composição | KG | ARMAÇÃO UTILIZANDO AÇO CA-25 DE 8,0 MM - MONTAGEM. AF_12/2015 | 1034 |  | 0
92884U | Composição | KG | ARMAÇÃO UTILIZANDO AÇO CA-25 DE 10,0 MM - MONTAGEM. AF_12/2015 | 821 |  | 0
92885U | Composição | KG | ARMAÇÃO UTILIZANDO AÇO CA-25 DE 12,5 MM - MONTAGEM. AF_12/2015 | 962 |  | 0
92886U | Composição | KG | ARMAÇÃO UTILIZANDO AÇO CA-25 DE 16,0 MM - MONTAGEM. AF_12/2015 | 467 |  | 0
|  |  | 03.01.313 |  | 0 | 0
03.01.314 | Capítulo |  | PISO 2 - 1o. PAV |  | 0 | 0
73972/1U_mod | Composição | M3 | CONCRETO FCK=25MPA, INCLUSIVE COLOCAÇÃO, ESPALHAMENTO E ACABAMENTO | 33 |  | 0
92423U | Composição | M2 | MONTAGEM E DESMONTAGEM DE FÔRMA DE PILARES RETANGULARES E ESTRUTURAS SIMILARES COM ÁREA MÉDIA DAS SEÇÕES MAIOR QUE 0,25 M², PÉ-DIREITO SIMPLES, EM CHAPA DE MADEIRA COMPENSADA RESINADA, 6 UTILIZAÇÕES. AF_12/2015 | 370 |  | 0
92768U | Composição | KG | ARMAÇÃO DE LAJE DE UMA ESTRUTURA CONVENCIONAL DE CONCRETO ARMADO EM UM EDIFÍCIO DE MÚLTIPLOS PAVIMENTOS UTILIZANDO AÇO CA-60 DE 5,0 MM - MONTAGEM. AF_12/2015 | 303 |  | 0
92882U | Composição | KG | ARMAÇÃO UTILIZANDO AÇO CA-25 DE 6,3 MM - MONTAGEM. AF_12/2015 | 949 |  | 0
92883U | Composição | KG | ARMAÇÃO UTILIZANDO AÇO CA-25 DE 8,0 MM - MONTAGEM. AF_12/2015 | 180 |  | 0
92884U | Composição | KG | ARMAÇÃO UTILIZANDO AÇO CA-25 DE 10,0 MM - MONTAGEM. AF_12/2015 | 818 |  | 0
92885U | Composição | KG | ARMAÇÃO UTILIZANDO AÇO CA-25 DE 12,5 MM - MONTAGEM. AF_12/2015 | 37 |  | 0
92886U | Composição | KG | ARMAÇÃO UTILIZANDO AÇO CA-25 DE 16,0 MM - MONTAGEM. AF_12/2015 | 199 |  | 0
|  |  | 03.01.314 |  | 0 | 0
03.01.315 | Capítulo |  | PISO 3 - 1o. PAV AMPLIAÇÃO |  | 0 | 0
73972/1U_mod | Composição | M3 | CONCRETO FCK=25MPA, INCLUSIVE COLOCAÇÃO, ESPALHAMENTO E ACABAMENTO | 23 |  | 0
92423U | Composição | M2 | MONTAGEM E DESMONTAGEM DE FÔRMA DE PILARES RETANGULARES E ESTRUTURAS SIMILARES COM ÁREA MÉDIA DAS SEÇÕES MAIOR QUE 0,25 M², PÉ-DIREITO SIMPLES, EM CHAPA DE MADEIRA COMPENSADA RESINADA, 6 UTILIZAÇÕES. AF_12/2015 | 273 |  | 0
92768U | Composição | KG | ARMAÇÃO DE LAJE DE UMA ESTRUTURA CONVENCIONAL DE CONCRETO ARMADO EM UM EDIFÍCIO DE MÚLTIPLOS PAVIMENTOS UTILIZANDO AÇO CA-60 DE 5,0 MM - MONTAGEM. AF_12/2015 | 113 |  | 0
92882U | Composição | KG | ARMAÇÃO UTILIZANDO AÇO CA-25 DE 6,3 MM - MONTAGEM. AF_12/2015 | 570 |  | 0
92883U | Composição | KG | ARMAÇÃO UTILIZANDO AÇO CA-25 DE 8,0 MM - MONTAGEM. AF_12/2015 | 263 |  | 0
92884U | Composição | KG | ARMAÇÃO UTILIZANDO AÇO CA-25 DE 10,0 MM - MONTAGEM. AF_12/2015 | 380 |  | 0
92885U | Composição | KG | ARMAÇÃO UTILIZANDO AÇO CA-25 DE 12,5 MM - MONTAGEM. AF_12/2015 | 283 |  | 0
92886U | Composição | KG | ARMAÇÃO UTILIZANDO AÇO CA-25 DE 16,0 MM - MONTAGEM. AF_12/2015 | 331 |  | 0
|  |  | 03.01.315 |  | 0 | 0
03.01.316 | Capítulo |  | PISO 4 - 2o. PAV |  | 0 | 0
73972/1U_mod | Composição | M3 | CONCRETO FCK=25MPA, INCLUSIVE COLOCAÇÃO, ESPALHAMENTO E ACABAMENTO | 53 |  | 0
92423U | Composição | M2 | MONTAGEM E DESMONTAGEM DE FÔRMA DE PILARES RETANGULARES E ESTRUTURAS SIMILARES COM ÁREA MÉDIA DAS SEÇÕES MAIOR QUE 0,25 M², PÉ-DIREITO SIMPLES, EM CHAPA DE MADEIRA COMPENSADA RESINADA, 6 UTILIZAÇÕES. AF_12/2015 | 588 |  | 0
92768U | Composição | KG | ARMAÇÃO DE LAJE DE UMA ESTRUTURA CONVENCIONAL DE CONCRETO ARMADO EM UM EDIFÍCIO DE MÚLTIPLOS PAVIMENTOS UTILIZANDO AÇO CA-60 DE 5,0 MM - MONTAGEM. AF_12/2015 | 309 |  | 0
92882U | Composição | KG | ARMAÇÃO UTILIZANDO AÇO CA-25 DE 6,3 MM - MONTAGEM. AF_12/2015 | 1514 |  | 0
92883U | Composição | KG | ARMAÇÃO UTILIZANDO AÇO CA-25 DE 8,0 MM - MONTAGEM. AF_12/2015 | 383 |  | 0
92884U | Composição | KG | ARMAÇÃO UTILIZANDO AÇO CA-25 DE 10,0 MM - MONTAGEM. AF_12/2015 | 790 |  | 0
92885U | Composição | KG | ARMAÇÃO UTILIZANDO AÇO CA-25 DE 12,5 MM - MONTAGEM. AF_12/2015 | 90 |  | 0
92886U | Composição | KG | ARMAÇÃO UTILIZANDO AÇO CA-25 DE 16,0 MM - MONTAGEM. AF_12/2015 | 1703 |  | 0
|  |  | 03.01.316 |  | 0 | 0
03.01.317 | Capítulo |  | PISO 5 - COBERTURA |  | 0 | 0
73972/1U_mod | Composição | M3 | CONCRETO FCK=25MPA, INCLUSIVE COLOCAÇÃO, ESPALHAMENTO E ACABAMENTO | 73 |  | 0
92423U | Composição | M2 | MONTAGEM E DESMONTAGEM DE FÔRMA DE PILARES RETANGULARES E ESTRUTURAS SIMILARES COM ÁREA MÉDIA DAS SEÇÕES MAIOR QUE 0,25 M², PÉ-DIREITO SIMPLES, EM CHAPA DE MADEIRA COMPENSADA RESINADA, 6 UTILIZAÇÕES. AF_12/2015 | 872 |  | 0
92768U | Composição | KG | ARMAÇÃO DE LAJE DE UMA ESTRUTURA CONVENCIONAL DE CONCRETO ARMADO EM UM EDIFÍCIO DE MÚLTIPLOS PAVIMENTOS UTILIZANDO AÇO CA-60 DE 5,0 MM - MONTAGEM. AF_12/2015 | 433 |  | 0
92882U | Composição | KG | ARMAÇÃO UTILIZANDO AÇO CA-25 DE 6,3 MM - MONTAGEM. AF_12/2015 | 2294 |  | 0
92883U | Composição | KG | ARMAÇÃO UTILIZANDO AÇO CA-25 DE 8,0 MM - MONTAGEM. AF_12/2015 | 53 |  | 0
92884U | Composição | KG | ARMAÇÃO UTILIZANDO AÇO CA-25 DE 10,0 MM - MONTAGEM. AF_12/2015 | 977 |  | 0
92885U | Composição | KG | ARMAÇÃO UTILIZANDO AÇO CA-25 DE 12,5 MM - MONTAGEM. AF_12/2015 | 268 |  | 0
92886U | Composição | KG | ARMAÇÃO UTILIZANDO AÇO CA-25 DE 16,0 MM - MONTAGEM. AF_12/2015 | 1201 |  | 0
|  |  | 03.01.317 |  | 0 | 0
|  |  | 03.01.300 |  | 0 | 0
|  |  | 03.01.000 |  | 0 | 0
|  |  | 03.00.000 |  | 0 | 0
04.00.000 | Capítulo |  | ARQUITETURA E ELEMENTOS DE URBANISMO |  | 0 | 0
04.01.000 | Capítulo |  | ARQUITETURA |  | 0 | 0
04.01.001 | Capítulo |  | PAREDE DE ALVENARIA DE BLOCOS CERAMICOS |  | 0 | 0
87495U | Composição | M2 | ALVENARIA DE VEDAÇÃO DE BLOCOS CERÂMICOS FURADOS NA HORIZONTAL DE 9X19X19CM (ESPESSURA 9CM) DE PAREDES COM ÁREA LÍQUIDA MENOR QUE 6M² SEM VÃOS E ARGAMASSA DE ASSENTAMENTO COM PREPARO EM BETONEIRA. AF_06/2014 | 1659.44 |  | 0
|  |  | 04.01.001 |  | 0 | 0
04.01.003 | Capítulo |  | BANCADAS |  | 0 | 0
86889U_mod | Composição | M2 | BANCADA EM GRANITO POLIDO, PRETO SAO GABRIEL, ESPESSURA 2 CM, ARREMATE COM REJUNTE | 17.85 |  | 0
98685U_mod | Composição | M | RODABANCADA EM GRANITO POLIDO DE 10CM, PRETO SAO GABRIEL, ESPESSURA 2 CM, ARREMATE COM REJUNTE PRETO | 41.14 |  | 0
98685U_mod2 | Composição | M | RODAPIA EM GRANITO POLIDO DE 15CM, PRETO SAO GABRIEL, ESPESSURA 2 CM, ARREMATE COM REJUNTE PRETO | 34.5867 |  | 0
|  |  | 04.01.003 |  | 0 | 0
04.01.004 | Capítulo |  | PAREDE DE DIVISORIA DE GRANITO |  | 0 | 0
79627U | Composição | M2 | DIVISORIA EM GRANITO POLIDO NAS DUAS FACES PRETO SAO GABRIEL, ESPESSURA 3 CM, ASSENTADO COM ARGAMASSA TRACO 1:3 (CIMENTO E AREIA), ARREMATE COM CIMENTO BRANCO, EXCLUSIVE FERRAGENS | 107.95 |  | 0
|  |  | 04.01.004 |  | 0 | 0
04.01.005 | Capítulo |  | ESQUADRIAS |  | 0 | 0
85010U | Composição | M2 | ESQUADRIA DE ALUMINIO ANODIZADO COM VIDRO ENCAIXILHADO LAMINADO E ACABAMENTO EM PINTURAELETROSTATICA COR BRANCA, FORNECIMENTO E INSTALAÇÃO | 157.47 |  | 0
90843U_mod | Composição | UN | PORTA DE MADEIRA COMPENSADA LISA REVESTIDA EM LAMINADO MELAMINICO, 0,80X2,10M, INCLUSO ADUELA 2A, ALIZAR 2A E DOBRADICA , FECHADURA E MAÇANETA | 52 |  | 0
90844U_mod | Composição | UN | PORTA DE MADEIRA COMPENSADA LISA REVESTIDA DE LAMINADO MELAMINICO, 0,90X2,10M, INCLUSO ADUELA 2A, ALIZAR 2A , DOBRADICA, FECHADURA E MAÇANETA | 3 |  | 0
90843U_mod1 | Composição | UN | PORTA DE MADEIRA COMPENSADA LISA PARA PINTURA, 1,50X2,10M, 2 FOLHAS, INCLUSO ADUELA 2A, ALIZAR 2A E DOBRADICA, FECHADURA E MAÇANETA | 2 |  | 0
73933/2U | Composição | M2 | PORTA DE FERRO, DE ABRIR, TIPO CHAPA LISA, COM GUARNICOES | 9.45 |  | 0
74139/1U | Composição | UN | PORTA DE MADEIRA PARA BANHEIRO, EM CHAPA DE MADEIRA COMPENSADA, REVESTIDA COM LAMINADO TEXTURIZADO, 80X160CM, INCLUSO MARCO E DOBRADICAS | 35 |  | 0
74139/1U_mod | Composição | UN | PORTA DE MADEIRA PARA BANHEIRO, EM CHAPA DE MADEIRA COMPENSADA, REVESTIDA COM LAMINADO TEXTURIZADO, 90X160CM, INCLUSO MARCO E DOBRADICAS | 2 |  | 0
CC.0007 | Composição | UN | PORTA DE VIDRO TEMPERADO DE CORRER, 4,00X2,10M, ESPESSURA 10MM, COM PUXADOR | 1 |  | 0
84886U_mod | Composição | UN | MOLA FECHA PORTA P/ PORTA C/ LARGURA ATE 90CM INSTALADA EM TODAS AS PORTAS DOS BANHEIROS | 19 |  | 0
|  |  | 04.01.005 |  | 0 | 0
04.01.006 | Capítulo |  | VIDRO |  | 0 | 0
72120U | Composição | M2 | VIDRO TEMPERADO INCOLOR, ESPESSURA 10MM, FORNECIMENTO E INSTALACAO, INCLUSIVE MASSA PARA VEDACAO | 67.4 |  | 0
85005U | Composição | M2 | ESPELHO CRISTAL, ESPESSURA 4MM, COM PARAFUSOS DE FIXACAO, SEM MOLDURA | 22.95 |  | 0
|  |  | 04.01.006 |  | 0 | 0
04.01.007 | Capítulo |  | COBERTURA E FECHAMENTO LATERAL |  | 0 | 0
94213U | Composição | M2 | TELHAMENTO COM TELHA DE AÇO/ALUMÍNIO E = 0,5 MM, COM ATÉ 2 ÁGUAS, INCLUSO IÇAMENTO. AF_06/2016 | 622.3 |  | 0
|  |  | 04.01.007 |  | 0 | 0
04.01.008 | Capítulo |  | PISOS, CONTRAPISOS E REGULARIZAÇÃO DE BASE |  | 0 | 0
72136U_Mod | Composição | M2 | PISO INDUSTRIAL MONOLÍTICO DE ALTA RESISTENCIA, ESPESSURA 8MM | 224.13 |  | 0
73872/1U | Composição | M2 | IMPERMEABILIZACAO COM PINTURA A BASE DE RESINA EPOXI ALCATRAO, UMA DEMAO. | 224.13 |  | 0
87630U | Composição | M2 | CONTRAPISO EM ARGAMASSA TRAÇO 1:4 (CIMENTO E AREIA), PREPARO MECÂNICO COM BETONEIRA 400 L, APLICADO EM ÁREAS SECAS SOBRE LAJE, ADERIDO, ESPESSURA 3CM. AF_06/2014 | 1376.75 |  | 0
87263U | Composição | M2 | PISO EM PORCELANATO RETIFICADO DE DIMENSÕES 60X60 CM | 254.06 |  | 0
73850/1U_mod | Composição | M | RODAPE EM GRANILITE, ALTURA 15CM | 801.89 |  | 0
09285.8.5.1CC | Composição | M | FAIXA ANTIDERRAPANTE PARA TODAS AS ESCADAS | 147.035 |  | 0
84191U_mod | Composição | M2 | PISO EM GRANILITE CINZA, INCLUSO JUNTAS DE DILATACAO PLASTICAS E POLIMENTO MECANIZADO | 810.52 |  | 0
84191U_mod | Composição | M2 | PISO EM GRANILITE PRETA BORDAS, INCLUSO JUNTAS DE DILATACAO PLASTICAS E POLIMENTO MECANIZADO | 233.22 |  | 0
84186U | Composição | M2 | PISO DE BORRACHA CANELADA, ESPESSURA 3,5MM, FIXADO COM COLA | 78.95 |  | 0
72183U_mod | Composição | M2 | PISO EM CONCRETO ESTAMPADO 20MPA PREPARO MECANICO, ESPESSURA 7 CM, COM ARMACAO EM TELA SOLDADA | 358.7 |  | 0
|  |  | 04.01.008 |  | 0 | 0
04.01.009 | Capítulo |  | SOLEIRAS E PEITORIS |  | 0 | 0
84161U_mod | Composição | M | SOLEIRA DE GRANITO PRETO SAO GABRIEL, LARGURA 15CM, ESPESSURA 2CM, ASSENTADA COM ARGAMASSA COLANTE | 21.75 |  | 0
84161U_mod1 | Composição | M | PEITORIL/ PARAPEITO DE GRANITO PRETO SAO GABRIEL, ESPESSURA 2CM, ASSENTADA COM ARGAMASSA COLANTE | 68.3 |  | 0
|  |  | 04.01.009 |  | 0 | 0
04.01.010 | Capítulo |  | REVESTIMENTO DE PAREDE |  | 0 | 0
87263U_mod1 | Composição | M2 | REVESTIMENTO COM PLACAS TIPO PORCELANATO DE DIMENSÕES 30X60 CM | 756.36 |  | 0
73397U | Composição | M2 | EMBOCO CIMENTO AREIA 1:4 ESP=1,5CM INCL CHAPISCO 1:3 E=9MM | 2739.55 |  | 0
CC.0011 | Composição | M2 | PAINÉIS EM ALUMÍNIO COMPOSTO – ACM, EM PLACAS DE ESPESSURA 4MM, COR VERMELHA (RED 201). FABRICAÇÃO ALUCOBOND BRASIL, OU BELMETAL, OU ALUCOMAXX, OU EQUIVALENTE TÉCNICO (Fornecimento e instalação) | 636.64 |  | 0
|  |  | 04.01.010 |  | 0 | 0
04.01.011 | Capítulo |  | REVESTIMENTOS DE FORRO |  | 0 | 0
CC.0012 | Composição | M2 | FORRO ACÚSTICO DE FIBRA MINERAL removível, modulação 625 x 625 mm, apoiados em perfis metálicos tipo "T" suspensos por perfis rígidos, e=15 mm | 585.44 |  | 0
96113U | Composição | M2 | FORRO DE GESSO ACARTONADO FIXO, MONOLÍTICO, ESPESSURA 1,2CM, INCLUSIVE FIXACAO COM ARAME | 725.15 |  | 0
|  |  | 04.01.011 |  | 0 | 0
04.01.012 | Capítulo |  | PINTURAS |  | 0 | 0
88489U | Composição | M2 | APLICAÇÃO MANUAL DE PINTURA COM TINTA LÁTEX ACRÍLICA, DUAS DEMÃOS. AF_06/2014 | 308.44 |  | 0
88497U | Composição | M2 | APLICAÇÃO E LIXAMENTO DE MASSA LÁTEX ACRÍLICA , DUAS DEMÃOS. AF_06/2014 | 308.44 |  | 0
88487U | Composição | M2 | APLICAÇÃO MANUAL DE PINTURA COM TINTA LÁTEX PVA , DUAS DEMÃOS. AF_06/2014 | 2211 |  | 0
88497U | Composição | M2 | APLICAÇÃO E LIXAMENTO DE MASSA LÁTEX PVA, DUAS DEMÃOS. AF_06/2014 | 2211 |  | 0
|  |  | 04.01.012 |  | 0 | 0
04.01.013 | Capítulo |  | RUFOS CALHAS |  | 0 | 0
71623U | Composição | M | CHAPIM DE CONCRETO APARENTE COM ACABAMENTO DESEMPENADO, FORMA DE COMPENSADO PLASTIFICADO (MADEIRIT) DE 14 X 10 CM, FUNDIDO NO LOCAL. | 150.26 |  | 0
94231U | Composição | M | RUFO EM CHAPA DE AÇO GALVANIZADO NÚMERO 24, CORTE DE 25 CM, INCLUSO TRANSPORTE VERTICAL. AF_06/2016 | 226.62 |  | 0
|  |  | 04.01.013 |  | 0 | 0
04.01.015 | Capítulo |  | GUARDA CORPO RAMPA E ESCADA FRONTAL + RAMPA E ESCADA FUNDO |  | 0 | 0
74072/3U_mod1 | Composição | M | CORRIMAO EM TUBO ACO INOX DE 1 3/4" COM BRACADEIRA E MONTANTES INSTALADO | 389.34 |  | 0
|  |  | 04.01.015 |  | 0 | 0
04.01.017 | Capítulo |  | GUARDA CORPO PROTEÇÃO RAMPA FUNDO |  | 0 | 0
74072/3U_mod1 | Composição | M | CORRIMAO EM TUBO ACO INOX DE 1 3/4" COM BRACADEIRA E MONTANTES INSTALADO | 71.07 |  | 0
|  |  | 04.01.017 |  | 0 | 0
04.01.018 | Capítulo |  | ESCADA TIPO MARINHEIRO |  | 0 | 0
73924/1U | Composição | M2 | PINTURA ESMALTE ALTO BRILHO, DUAS DEMAOS, SOBRE SUPERFICIE METALICA | 4 |  | 0
74194/1U | Composição | M | ESCADA TIPO MARINHEIRO EM TUBO ACO GALVANIZADO 1 1/2" 5 DEGRAUS | 8 |  | 0
|  |  | 04.01.018 |  | 0 | 0
04.01.020 | Capítulo |  | ARMARIOS EM MDF |  | 0 | 0
14.1.1CC | Composição | M2 | ARMARIO MDF 15 MM EM LAMINADO MELAMINICO EM TODAS AS COPAS | 7.98 |  | 0
|  |  | 04.01.020 |  | 0 | 0
04.01.021 | Capítulo |  | LETREIRO E BRASÃO |  | 0 | 0
CC.0005 | Composição | UN | LETREIRO E BRASÃO EM CHAPA METÁLICA MSG 26 - 46MM COM ACABAMENTO EM AÇO ESCOVADO - FORNECIMENTO E INSTALAÇÃO | 1 |  | 0
|  |  | 04.01.021 |  | 0 | 0
|  |  | 04.01.000 |  | 0 | 0
04.02.000 | Capítulo |  | PAISAGISMO |  | 0 | 0
04.02.100 | Capítulo |  | EQUIPAMENTOS E ACESSORIOS |  | 0 | 0
CC.0142 | Composição | UN | LIXEIRA PARA COLETA SELETIVA INSTALADA | 6 |  | 0
|  |  | 04.02.100 |  | 0 | 0
04.02.200 | Capítulo |  | ARVORES |  | 0 | 0
04.04.301.1CC | Composição | UN | PLANTIO DE LÍRIO DA PAZ BRANCO | 18 |  | 0
04.04.301.2 | Composição | UN | PLANTIO DE BROMÉLIA-VRIÉSIA | 25 |  | 0
04.04.301.3 | Composição | UN | PLANTIO DE ASPLÊNIO | 15 |  | 0
04.04.301.4 | Composição | UN | PLANTIO DE AGAVE DRAGÃO | 2 |  | 0
73967/002CC | Composição | UN | PLANTIO DE IPÊ BRANCO | 5 |  | 0
|  |  | 04.02.200 |  | 0 | 0
04.02.300 | Capítulo |  | ERVAS E GRAMAS |  | 0 | 0
98504U | Composição | M2 | PLANTIO DE GRAMA BATATAIS EM PLACAS | 3959.26 |  | 0
85180U | Composição | M2 | PLANTIO DE GRAMA ESMERALDA EM ROLO | 164.07 |  | 0
|  |  | 04.02.300 |  | 0 | 0
04.02.400 | Capítulo |  | DIVERSOS |  | 0 | 0
04.04.500.001CC | Composição | M2 | CASCA DE PINUS | 19.93 |  | 0
04.04.500.002 | Composição | M | LIMITADOR DE GRAMA | 58.57 |  | 0
05.03.400.001CC | Composição | M2 | SEIXO ROLADO BRANCO COLOCADO | 46.37 |  | 0
30.009.000005.SERCC | Composição | UN | Mastro para bandeiras engastado com 6.3m e 5.8m | 3 |  | 0
|  |  | 04.02.400 |  | 0 | 0
|  |  | 04.02.000 |  | 0 | 0
|  |  | 04.00.000 |  | 0 | 0
05.00.000 | Capítulo |  | INSTALAÇÕES HIDRÁULICAS, SANITÁRIAS E MECÂNICAS |  | 0 | 0
05.01.000 | Capítulo |  | ÁGUA FRIA |  | 0 | 0
05.01.100 | Capítulo |  | TUBULACOES E CONEXOES DE PVC RIGIDO-AGUA FRIA |  | 0 | 0
91785U | Composição | M | (COMPOSIÇÃO REPRESENTATIVA) DO SERVIÇO DE INSTALAÇÃO DE TUBOS DE PVC, SOLDÁVEL, ÁGUA FRIA, DN 25 MM (INSTALADO EM RAMAL, SUB-RAMAL, RAMAL DE DISTRIBUIÇÃO OU PRUMADA), INCLUSIVE CONEXÕES, CORTES E FIXAÇÕES, PARA PRÉDIOS. AF_10/2015 | 349.75 |  | 0
91786U | Composição | M | (COMPOSIÇÃO REPRESENTATIVA) DO SERVIÇO DE INSTALAÇÃO TUBOS DE PVC, SOLDÁVEL, ÁGUA FRIA, DN 32 MM (INSTALADO EM RAMAL, SUB-RAMAL, RAMAL DE DISTRIBUIÇÃO OU PRUMADA), INCLUSIVE CONEXÕES, CORTES E FIXAÇÕES, PARA PRÉDIOS. AF_10/2015 | 82.44 |  | 0
91787U | Composição | M | (COMPOSIÇÃO REPRESENTATIVA) DO SERVIÇO DE INSTALAÇÃO DE TUBOS DE PVC, SOLDÁVEL, ÁGUA FRIA, DN 40 MM (INSTALADO EM PRUMADA), INCLUSIVE CONEXÕES, CORTES E FIXAÇÕES, PARA PRÉDIOS. AF_10/2015 | 160.27 |  | 0
91788U | Composição | M | (COMPOSIÇÃO REPRESENTATIVA) DO SERVIÇO DE INSTALAÇÃO DE TUBOS DE PVC, SOLDÁVEL, ÁGUA FRIA, DN 50 MM (INSTALADO EM PRUMADA), INCLUSIVE CONEXÕES, CORTES E FIXAÇÕES, PARA PRÉDIOS. AF_10/2015 | 99.62 |  | 0
|  |  | 05.01.100 |  | 0 | 0
05.01.200 | Capítulo |  | RESERVATÓRIOS |  | 0 | 0
88504U_mod | Composição | UN | CAIXA D´ÁGUA EM POLIETILENO, 750 LITROS, COM ACESSÓRIOS | 11 |  | 0
|  |  | 05.01.200 |  | 0 | 0
05.01.300 | Capítulo |  | APARELHOS E ACESSORIOS SANITARIOS |  | 0 | 0
9535U_mod1 | Composição | UN | DUCHA HIGIENICA COM REGISTRO ACOPLADO - FORNECIMENTO E INSTALACAO | 30 |  | 0
9535U_mod | Composição | UN | CHUVEIRO COM TUBO DE PAREDE ASPEN 1967, FORNECIMENTO E INSTALACAO | 28 |  | 0
86913U_mod3 | Composição | UN | TORNEIRA CROMADA COM FECHAMENTO AUTOMATICO (LAVATORIO) - FORNECIMENTO E INSTALACAO | 26 |  | 0
86913U_mod2 | Composição | UN | TORNEIRA CROMADA 1/2" OU 3/4" , JARDIM - FORNECIMENTO E INSTALAÇÃO. AF_12/2013 | 4 |  | 0
86913U_mod1 | Composição | UN | TORNEIRA CROMADA 1/2" OU 3/4" PARA TANQUE, COM AREJADOR - FORNECIMENTO E INSTALAÇÃO. AF_12/2013 | 4 |  | 0
86913U_mod | Composição | UN | TORNEIRA CROMADA 1/2" OU 3/4" PARA COZINHA , COM AREJADOR - FORNECIMENTO E INSTALAÇÃO. AF_12/2013 | 4 |  | 0
86938U | Composição | UN | CUBA DE EMBUTIR CIRCULAR EM LOUÇA BRANCA, INCLUSO VÁLVULA E SIFÃO TIPO GARRAFA EM METAL CROMADO - FORNECIMENTO E INSTALAÇÃO. AF_12/2013 | 26 |  | 0
74234/1U_mod | Composição | UN | MICTORIO SIFONADO DE LOUCA BRANCA COM PERTENCES, COM CANOPLA CROMADA ACABAMENTO SIMPLES E CONJUNTO PARA FIXACAO - SEM ENGATE FLEXÍVEL - FORNECIMENTO E INSTALACAO | 9 |  | 0
40729U_mod1 | Composição | UN | VALVULA PARA MICTORIO (REF. PRESSMATIC CROMADO) - FORNECIMENTO E INSTALACAO | 9 |  | 0
40729U_mod2 | Composição | UN | VALVULA DESCARGA PNE, ACABAMENTO EM METAL CROMADO - FORNECIMENTO E INSTALACAO | 3 |  | 0
86888U | Composição | UN | VASO SANITÁRIO SIFONADO COM CAIXA ACOPLADA LOUÇA BRANCA - FORNECIMENTO E INSTALAÇÃO. AF_12/2013 | 27 |  | 0
6022_mod | Composição | UN | ASSENTO PARA SANITÁRIO - FORNECIMENTO E INSTALACAO | 27 |  | 0
6021U_mod1 | Composição | UN | VASO SANITARIO SIFONADO LOUÇA BRANCA PNE, COM CONJUNTO PARA FIXAÇAO PARA VASO SANITÁRIO COM PARAFUSO, ARRUELA E BUCHA - FORNECIMENTO E INSTALACAO | 3 |  | 0
6022_mod1 | Composição | UN | ASSENTO PARA SANITÁRIO PNE - FORNECIMENTO E INSTALACAO | 3 |  | 0
CC.0118 | Composição | UN | BARRA DE APOIO para deficientes em aço inox l=80cm, ø=1 1/2" | 9 |  | 0
86936U | Composição | UN | CUBA DE EMBUTIR DE AÇO INOXIDÁVEL 50x40CM, INCLUSO VÁLVULA TIPO AMERICANA E SIFÃO TIPO GARRAFA EM METAL CROMADO - FORNECIMENTO E INSTALAÇÃO. AF_12/2013 | 4 |  | 0
86936U | Composição | UN | CUBA DE EMBUTIR DE AÇO INOXIDÁVEL 40x34CM, INCLUSO VÁLVULA TIPO AMERICANA E SIFÃO TIPO GARRAFA EM METAL CROMADO - FORNECIMENTO E INSTALAÇÃO. AF_12/2013 | 4 |  | 0
88571U_mod | Composição | UN | SABONETEIRA TIPO CONCHA, EM VIDRO TEMPERADO 10mm - FORNECIMENTO E INSTALACAO | 28 |  | 0
88571U_Mod1 | Composição | UN | PAPELEIRA EM METAL CROMADO - FORNECIMENTO E INSTALACAO | 30 |  | 0
88571U_Mod2 | Composição | UN | CABIDE EM METAL CROMADO - FORNECIMENTO E INSTALACAO | 58 |  | 0
88571U_Mod3 | Composição | UN | PRATELEIRA EM VIDRO TEMPERADO 10mm - FORNECIMENTO E INSTALACAO | 28 |  | 0
88571U_mod4 | Composição | UN | SABONETEIRA DE SOBREPOR (FIXADA NA PAREDE), TIPO REFIL - FORNECIMENTO E INSTALACAO | 17 |  | 0
88571U_mod5 | Composição | UN | TOALHEIRO INTERFOLHADO - FORNECIMENTO E INSTALACAO | 17 |  | 0
12476/ORSE | Composição | M | BOX PARA BANHEIRO DE VIDRO TEMPERADO E=8MM, ALTURA 1,90M - FORNECIMENTO E INSTALAÇÃO | 13.46 |  | 0
94792U | Composição | UN | REGISTRO DE GAVETA BRUTO, LATÃO, ROSCÁVEL, 1?, COM ACABAMENTO E CANOPLA CROMADOS, INSTALADO EM RESERVAÇÃO DE ÁGUA DE EDIFICAÇÃO QUE POSSUA RESERVATÓRIO DE FIBRA/FIBROCIMENTO ? FORNECIMENTO E INSTALAÇÃO. AF_06/2016 | 1 |  | 0
89987U | Composição | UN | REGISTRO DE GAVETA BRUTO, LATÃO, ROSCÁVEL, 3/4", COM ACABAMENTO E CANOPLA CROMADOS. FORNECIDO E INSTALADO EM RAMAL DE ÁGUA. AF_12/2014 | 25 |  | 0
94497U | Composição | UN | REGISTRO DE GAVETA BRUTO, LATÃO, ROSCÁVEL, 1 1/2?, INSTALADO EM RESERVAÇÃO DE ÁGUA DE EDIFICAÇÃO QUE POSSUA RESERVATÓRIO DE FIBRA/FIBROCIMENTO ? FORNECIMENTO E INSTALAÇÃO. AF_06/2016 | 12 |  | 0
94496U | Composição | UN | REGISTRO DE GAVETA BRUTO, LATÃO, ROSCÁVEL, 1 1/4?, INSTALADO EM RESERVAÇÃO DE ÁGUA DE EDIFICAÇÃO QUE POSSUA RESERVATÓRIO DE FIBRA/FIBROCIMENTO ? FORNECIMENTO E INSTALAÇÃO. AF_06/2016 | 3 |  | 0
94495U | Composição | UN | REGISTRO DE GAVETA BRUTO, LATÃO, ROSCÁVEL, 1?, INSTALADO EM RESERVAÇÃO DE ÁGUA DE EDIFICAÇÃO QUE POSSUA RESERVATÓRIO DE FIBRA/FIBROCIMENTO ? FORNECIMENTO E INSTALAÇÃO. AF_06/2016 | 6 |  | 0
89353U | Composição | UN | REGISTRO DE GAVETA BRUTO, LATÃO, ROSCÁVEL, 3/4", FORNECIDO E INSTALADO EM RAMAL DE ÁGUA. AF_12/2014 | 6 |  | 0
|  |  | 05.01.300 |  | 0 | 0
05.01.400 | Capítulo |  | CONJUNTO ELEVATÓRIO E MEDIDOR |  | 0 | 0
83486U | Composição | UN | BOMBA CENTRIFUGA C/ MOTOR ELETRICO TRIFASICO 1CV | 2 |  | 0
83648U | Composição | UN | BOMBA RECALQUE D'AGUA TRIFASICA 0,5 HP | 2 |  | 0
73795/1U | Composição | UN | VÁLVULA DE RETENÇÃO VERTICAL Ø 20MM (3/4") - FORNECIMENTO E INSTALAÇÃO | 2 |  | 0
73795/2U | Composição | UN | VÁLVULA DE RETENÇÃO VERTICAL Ø 25MM (1") - FORNECIMENTO E INSTALAÇÃO | 2 |  | 0
94796U | Composição | UN | TORNEIRA DE BÓIA REAL, ROSCÁVEL, 3/4", FORNECIDA E INSTALADA EM RESERVAÇÃO DE ÁGUA. AF_06/2016 | 2 |  | 0
85195U | Composição | UN | CHAVE DE BOIA AUTOMÁTICA | 3 |  | 0
|  |  | 05.01.400 |  | 0 | 0
05.01.500 | Capítulo |  | SINALIZAÇÃO |  | 0 | 0
73916/1U_mod | Composição | UN | SINALIZAÇÃO DE ÁGUA NÃO POTÁVEL, 18X25CM | 5 |  | 0
|  |  | 05.01.500 |  | 0 | 0
|  |  | 05.01.000 |  | 0 | 0
05.02.000 | Capítulo |  | ÁGUA QUENTE |  | 0 | 0
05.02.100 | Capítulo |  | TUBOS E CONEXÕES |  | 0 | 0
92275U_mod | Composição | M | TUBO EM COBRE RÍGIDO, DN 22 CLASSE E, COM ISOLAMENTO, INSTALADO EM PRUMADA - FORNECIMENTO E INSTALAÇÃO. AF_12/2015 | 123.55 |  | 0
92276U_mod | Composição | M | TUBO EM COBRE RÍGIDO, DN 28 CLASSE E, COM ISOLAMENTO, INSTALADO EM PRUMADA - FORNECIMENTO E INSTALAÇÃO. AF_12/2015 | 15.73 |  | 0
92277U_mod | Composição | M | TUBO EM COBRE RÍGIDO, DN 35 CLASSE E, COM ISOLAMENTO, INSTALADO EM PRUMADA - FORNECIMENTO E INSTALAÇÃO. AF_12/2015 | 66.9 |  | 0
92278_mod | Composição | M | TUBO EM COBRE RÍGIDO, DN 42 CLASSE E, COM ISOLAMENTO, INSTALADO EM PRUMADA - FORNECIMENTO E INSTALAÇÃO. AF_12/2015 | 27.66 |  | 0
|  |  | 05.02.100 |  | 0 | 0
05.02.200 | Capítulo |  | REGISTROS E VÁLVULAS |  | 0 | 0
94496U | Composição | UN | REGISTRO DE GAVETA BRUTO, LATÃO, ROSCÁVEL, 1 1/4?, INSTALADO EM RESERVAÇÃO DE ÁGUA DE EDIFICAÇÃO QUE POSSUA RESERVATÓRIO DE FIBRA/FIBROCIMENTO ? FORNECIMENTO E INSTALAÇÃO. AF_06/2016 | 3 |  | 0
94792U | Composição | UN | REGISTRO DE GAVETA BRUTO, LATÃO, ROSCÁVEL, 1?, COM ACABAMENTO E CANOPLA CROMADOS, INSTALADO EM RESERVAÇÃO DE ÁGUA DE EDIFICAÇÃO QUE POSSUA RESERVATÓRIO DE FIBRA/FIBROCIMENTO ? FORNECIMENTO E INSTALAÇÃO. AF_06/2016 | 2 |  | 0
89987U | Composição | UN | REGISTRO DE GAVETA BRUTO, LATÃO, ROSCÁVEL, 3/4", COM ACABAMENTO E CANOPLA CROMADOS. FORNECIDO E INSTALADO EM RAMAL DE ÁGUA. AF_12/2014 | 14 |  | 0
94497U | Composição | UN | REGISTRO DE GAVETA BRUTO, LATÃO, ROSCÁVEL, 1 1/2", FORNECIDO E INSTALADO EM RAMAL DE ÁGUA. AF_12/2014 | 2 |  | 0
94496U | Composição | UN | REGISTRO DE GAVETA BRUTO, LATÃO, ROSCÁVEL, 1 1/4", FORNECIDO E INSTALADO EM RAMAL DE ÁGUA. AF_12/2014 | 1 |  | 0
99621U | Composição | UN | VÁLVULA DE RETENÇÃO HORIZONTAL Ø 32MM (1.1/4") - FORNECIMENTO E INSTALAÇÃO | 3 |  | 0
|  |  | 05.02.200 |  | 0 | 0
|  |  | 05.02.000 |  | 0 | 0
05.03.000 | Capítulo |  | REDE DE ÁGUAS PLUVIAIS |  | 0 | 0
90697U | Composição | M | TUBO DE PVC PARA REDE COLETORA DE ESGOTO DE PAREDE MACIÇA, DN 250 MM, JUNTA ELÁSTICA, INSTALADO EM LOCAL COM NÍVEL BAIXO DE INTERFERÊNCIAS - FORNECIMENTO E ASSENTAMENTO. AF_06/2015 | 24.7 |  | 0
91786U | Composição | M | (COMPOSIÇÃO REPRESENTATIVA) DO SERVIÇO DE INSTALAÇÃO TUBOS DE PVC, SOLDÁVEL, ÁGUA FRIA, DN 32 MM (INSTALADO EM RAMAL, SUB-RAMAL, RAMAL DE DISTRIBUIÇÃO OU PRUMADA), INCLUSIVE CONEXÕES, CORTES E FIXAÇÕES, PARA PRÉDIOS. AF_10/2015 | 17 |  | 0
89590U_mod3 | Composição | UN | CONJ FLUTUANTE DE SUCÇÃO 2" (FORNECIMENTO E INSTALAÇAO) | 1 |  | 0
89590U_mod2 | Composição | UN | FILTRO VF 6 (FORNECIMENTO E INSTALAÇAO) | 1 |  | 0
89590U_mod1 | Composição | UN | FREIO D´AGUA (FORNECIMENTO E INSTALAÇAO) | 1 |  | 0
89590U_mod | Composição | UN | SIFÃO LADRÃO 250MM (FORNECIMENTO E INSTALAÇÃO) | 1 |  | 0
90696U | Composição | M | TUBO DE PVC PARA REDE COLETORA DE ESGOTO DE PAREDE MACIÇA, DN 200 MM, JUNTA ELÁSTICA, INSTALADO EM LOCAL COM NÍVEL BAIXO DE INTERFERÊNCIAS - FORNECIMENTO E ASSENTAMENTO. AF_06/2015 | 6.6 |  | 0
05.04.528 | Composição | UN | DOSADOR DE CLORO FLUTUANTE PARA CAIXA D'AGUA DE REUSO | 1 |  | 0
|  |  | 05.03.000 |  | 0 | 0
05.04.000 | Capítulo |  | ESGOTOS SANITÁRIOS |  | 0 | 0
05.04.100 | Capítulo |  | TUBULAÇÕES E CONEXÕES EM PVC |  | 0 | 0
91796U | Composição | M | (COMPOSIÇÃO REPRESENTATIVA) DO SERVIÇO DE INSTALAÇÃO DE TUBO DE PVC, SÉRIE NORMAL, ESGOTO PREDIAL, DN 150 MM (INSTALADO EM SUB-COLETOR AÉREO), INCLUSIVE CONEXÕES, CORTES E FIXAÇÕES, PARA PRÉDIOS. AF_10/2015 | 36.11 |  | 0
91795U | Composição | M | (COMPOSIÇÃO REPRESENTATIVA) DO SERVIÇO DE INST. TUBO PVC, SÉRIE N, ESGOTO PREDIAL, 100 MM (INST. RAMAL DESCARGA, RAMAL DE ESG. SANIT., PRUMADA ESG. SANIT., VENTILAÇÃO OU SUB-COLETOR AÉREO), INCL. CONEXÕES E CORTES, FIXAÇÕES, P/ PRÉDIOS. AF_10/2015 | 235.75 |  | 0
91794U | Composição | M | (COMPOSIÇÃO REPRESENTATIVA) DO SERVIÇO DE INST. TUBO PVC, SÉRIE N, ESGOTO PREDIAL, DN 75 MM, (INST. EM RAMAL DE DESCARGA, RAMAL DE ESG. SANITÁRIO, PRUMADA DE ESG. SANITÁRIO OU VENTILAÇÃO), INCL. CONEXÕES, CORTES E FIXAÇÕES, P/ PRÉDIOS. AF_10/2015 | 81.37 |  | 0
91793U | Composição | M | (COMPOSIÇÃO REPRESENTATIVA) DO SERVIÇO DE INSTALAÇÃO DE TUBO DE PVC, SÉRIE NORMAL, ESGOTO PREDIAL, DN 50 MM (INSTALADO EM RAMAL DE DESCARGA OU RAMAL DE ESGOTO SANITÁRIO), INCLUSIVE CONEXÕES, CORTES E FIXAÇÕES PARA, PRÉDIOS. AF_10/2015 | 142.5 |  | 0
91792U | Composição | M | (COMPOSIÇÃO REPRESENTATIVA) DO SERVIÇO DE INSTALAÇÃO DE TUBO DE PVC, SÉRIE NORMAL, ESGOTO PREDIAL, DN 40 MM (INSTALADO EM RAMAL DE DESCARGA OU RAMAL DE ESGOTO SANITÁRIO), INCLUSIVE CONEXÕES, CORTES E FIXAÇÕES, PARA PRÉDIOS. AF_10/2015 | 72.15 |  | 0
|  |  | 05.04.100 |  | 0 | 0
05.04.200 | Capítulo |  | ACESSÓRIOS |  | 0 | 0
89709U | Composição | UN | RALO SIFONADO, PVC, DN 100 X 40 MM, JUNTA SOLDÁVEL, FORNECIDO E INSTALADO EM RAMAL DE DESCARGA OU EM RAMAL DE ESGOTO SANITÁRIO. AF_12/2014 | 20 |  | 0
89708U_mod | Composição | UN | CAIXA SIFONADA, PVC, DN 150 X 150 X 50 MM, COM GRELHA EM AÇO INOX, FORNECIDA E INSTALADA | 26 |  | 0
98103U | Composição | UN | #REF! | 2 |  | 0
98103U | Composição | UN | CAIXA DE SABÃO 60X60CM | 13 |  | 0
89710U | Composição | UN | RALO SECO, PVC, DN 100 X 40 MM, JUNTA SOLDÁVEL, FORNECIDO E INSTALADO EM RAMAL DE DESCARGA OU EM RAMAL DE ESGOTO SANITÁRIO. AF_12/2014 | 1 |  | 0
89707U | Composição | UN | CAIXA SIFONADA, PVC, DN 100 X 100 X 50 MM, JUNTA ELÁSTICA, FORNECIDA E INSTALADA EM RAMAL DE DESCARGA OU EM RAMAL DE ESGOTO SANITÁRIO. AF_12/2014 | 2 |  | 0
97906U | Composição | UN | CAIXA DE INSPEÇÃO EM ALVENARIA DE TIJOLO MACIÇO 60X60X60CM, REVESTIDA INTERNAMENTO COM BARRA LISA (CIMENTO E AREIA, TRAÇO 1:4) E=2,0CM, COM TAMPA PRÉ-MOLDADA DE CONCRETO E FUNDO DE CONCRETO 15MPA TIPO C - ESCAVAÇÃO E CONFECÇÃO | 9 |  | 0
|  |  | 05.04.200 |  | 0 | 0
|  |  | 05.04.000 |  | 0 | 0
05.06.000 | Capítulo |  | ESTRUTURA PARA AR CONDICIONADO |  | 0 | 0
05.06.100 | Capítulo |  | SUBSOLO |  | 0 | 0
97331U | Composição | UN | TUBO DE COBRE FLEXIVEL, D = 1/4 ", E = 0,79 MM, PARA AR-CONDICIONADO/ INSTALACOES GAS RESIDENCIAIS E COMERCIAIS COM ISOLAMENTO | 45.95 |  | 0
97329U | Composição | UN | TUBO DE COBRE FLEXIVEL, D = 1/2 ", E = 0,79 MM, PARA AR-CONDICIONADO/ INSTALACOES GAS RESIDENCIAIS E COMERCIAIS COM ISOLAMENTO | 45.95 |  | 0
|  |  | 05.06.100 |  | 0 | 0
05.06.200 | Capítulo |  | TÉRREO |  | 0 | 0
97331U | Composição | UN | TUBO DE COBRE FLEXIVEL, D = 1/4 ", E = 0,79 MM, PARA AR-CONDICIONADO/ INSTALACOES GAS RESIDENCIAIS E COMERCIAIS COM ISOLAMENTO | 140.88 |  | 0
97332U | Composição | UN | TUBO DE COBRE FLEXIVEL, D = 3/8 ", E = 0,79 MM, PARA AR-CONDICIONADO/ INSTALACOES GAS RESIDENCIAIS E COMERCIAIS COM ISOLAMENTO | 162.17 |  | 0
97329U | Composição | UN | TUBO DE COBRE FLEXIVEL, D = 1/2 ", E = 0,79 MM, PARA AR-CONDICIONADO/ INSTALACOES GAS RESIDENCIAIS E COMERCIAIS COM ISOLAMENTO | 55.17 |  | 0
97330U | Composição | UN | TUBO DE COBRE FLEXIVEL, D = 5/8 ", E = 0,79 MM, PARA AR-CONDICIONADO/ INSTALACOES GAS RESIDENCIAIS E COMERCIAIS COM ISOLAMENTO | 76.46 |  | 0
|  |  | 05.06.200 |  | 0 | 0
05.06.300 | Capítulo |  | 1o. PAVIMENTO |  | 0 | 0
97331U | Composição | UN | TUBO DE COBRE FLEXIVEL, D = 1/4 ", E = 0,79 MM, PARA AR-CONDICIONADO/ INSTALACOES GAS RESIDENCIAIS E COMERCIAIS COM ISOLAMENTO | 146.7 |  | 0
97332U | Composição | UN | TUBO DE COBRE FLEXIVEL, D = 3/8 ", E = 0,79 MM, PARA AR-CONDICIONADO/ INSTALACOES GAS RESIDENCIAIS E COMERCIAIS COM ISOLAMENTO | 64.09 |  | 0
97329U | Composição | UN | TUBO DE COBRE FLEXIVEL, D = 1/2 ", E = 0,79 MM, PARA AR-CONDICIONADO/ INSTALACOES GAS RESIDENCIAIS E COMERCIAIS COM ISOLAMENTO | 146.7 |  | 0
97330U | Composição | UN | TUBO DE COBRE FLEXIVEL, D = 5/8 ", E = 0,79 MM, PARA AR-CONDICIONADO/ INSTALACOES GAS RESIDENCIAIS E COMERCIAIS COM ISOLAMENTO | 64.09 |  | 0
|  |  | 05.06.300 |  | 0 | 0
|  |  | 05.06.000 |  | 0 | 0
05.07.000 | Capítulo |  | EQUIPAMENTOS E ACESSÓRIOS |  | 0 | 0
CC.0129 | Composição | UN | COLETOR SOLAR (PLACA) COM INSTALAÇÃO, DIMENSAO 2,00 x 1,00 M, FABRICADO EM CAIXA DE ALUMINIO MONOBLOCO, SERPENTINA INTERNA EM COBRE, ENTRADA DE 3/4", SEM PARTES EM PLASTICO | 12 |  | 0
CC.0130 | Composição | UN | AQUECEDOR de acumulação (boiler), elétrico, volume 400 litros – com instalação | 3 |  | 0
|  |  | 05.07.000 |  | 0 | 0
05.08.000 | Capítulo |  | SISTEMA DE DRENAGEM PLUVIAL |  | 0 | 0
05.03.501CC | Composição | UN | CAPTADOR 50 MM | 3 |  | 0
05.03.502CC | Composição | UN | CAPTADOR 75 MM | 3 |  | 0
05.04.504CC | Composição | UN | TUBO PONTA E PONTA - TP SMU 75 MM - 3000 | 12 |  | 0
05.04.505CC | Composição | UN | TUBO PONTA E PONTA - TP SMU 100MM - 3000 | 13 |  | 0
05.04.505.1CC | Composição | UN | TUBO PONTA E PONTA - TP SMU 125MM - 3000 | 9 |  | 0
05.04.506CC | Composição | UN | TUBO PONTA E PONTA - TP SMU 150 MM - 3000 | 4 |  | 0
05.04.528CC | Composição | UN | TUBO PONTA E PONTA - TP SMU 200 MM - 3000 | 5 |  | 0
05.04.507CC | Composição | UN | REDUÇÃO EXCÊNTRICA - RE SMU 75 PARA 50 MM | 1 |  | 0
05.04.529CC | Composição | UN | REDUÇÃO EXCÊNTRICA - RE SMU 100 PARA 50 MM | 1 |  | 0
05.04.509CC | Composição | UN | REDUÇÃO EXCÊNTRICA - RE SMU 100 PARA 75 MM | 3 |  | 0
05.04.508CC | Composição | UN | REDUÇÃO EXCÊNTRICA - RE SMU 125 PARA 75 MM | 1 |  | 0
05.04.510CC | Composição | UN | REDUÇÃO EXCÊNTRICA - RE SMU 125 PARA 100 MM | 1 |  | 0
05.04.511CC | Composição | UN | REDUÇÃO EXCÊNTRICA - RE SMU 150 PARA 125 MM | 1 |  | 0
05.04.515CC | Composição | UN | JOELHO 45º - J45 SMU 50MM | 2 |  | 0
05.04.516CC | Composição | UN | JOELHO 45º - J45 SMU 75MM | 3 |  | 0
05.04.517CC | Composição | UN | JOELHO 45º - J45 SMU 100MM | 1 |  | 0
05.04.518CC | Composição | UN | JOELHO 45º - J45 SMU 125MM | 1 |  | 0
05.04.514CC | Composição | UN | JOELHO 45º - J45 SMU 150MM | 4 |  | 0
05.04.530CC | Composição | UN | JOELHO 45º - J45 SMU 200MM | 4 |  | 0
05.04.512CC | Composição | UN | JOELHO 88º - J88 SMU 50MM | 1 |  | 0
05.04.513CC | Composição | UN | JOELHO 88º - J88 SMU 75MM | 3 |  | 0
05.04.519CC | Composição | UN | JUNÇÃO 45º - Y SMU 100 - 50 MM | 1 |  | 0
05.04.520CC | Composição | UN | JUNÇÃO 45º - Y SMU 125 - 100 MM | 2 |  | 0
05.04.531CC | Composição | UN | JUNÇÃO 45º - Y SMU 125 - 125 MM | 1 |  | 0
05.04.532CC | Composição | UN | JUNÇÃO 45º - Y SMU 150 - 100 MM | 1 |  | 0
05.04.533CC | Composição | UN | TÊ DE VISITA - TV SMU 150 MM | 1 |  | 0
05.04.534CC | Composição | UN | CONJUNTO DE ANCORAGEM - CA SMU 150 MM | 1 |  | 0
05.04.523CC | Composição | UN | JUNTA RAPID - JR SMU 50 MM | 7 |  | 0
05.04.524CC | Composição | UN | JUNTA RAPID - JR SMU 75 MM | 22 |  | 0
05.04.525CC | Composição | UN | JUNTA RAPID - JR SMU 100 MM | 19 |  | 0
05.04.526CC | Composição | UN | JUNTA RAPID - JR SMU 125 MM | 15 |  | 0
05.04.527CC | Composição | UN | JUNTA RAPID - JR SMU 150 MM | 12 |  | 0
05.04.536CC | Composição | UN | JUNTA RAPID - JR SMU 200 MM | 10 |  | 0
05.04.535CC | Composição | UN | ABRAÇADEIRA DENTADA TRAV.- AD SMU | 6 |  | 0
73884/10U_mod | Composição | UN | INSTALAÇÃO DO SISTEMA | 143 |  | 0
|  |  | 05.08.000 |  | 0 | 0
|  |  | 05.00.000 |  | 0 | 0
06.00.000 | Capítulo |  | INSTALAÇÕES ELETRICAS E ELETRÔNICAS |  | 0 | 0
06.01.000 | Capítulo |  | INSTALAÇÕES ELÉTRICAS |  | 0 | 0
06.01.100 | Capítulo |  | QUADROS DE FORÇA |  | 0 | 0
74131/7U_mod5 | Composição | UN | QM1 | 1 |  | 0
74131/7U_mod | Composição | UN | QUADRO GERAL DE DISTRIBUIÇÃO - QGD | 1 |  | 0
74131/6U_mod4 | Composição | UN | QUADRO DE DISTRIBUIÇAO PAVIMENTO TERREO - QD1 | 1 |  | 0
74131/4U_mod | Composição | UN | QUADRO DE DISTRIBUIÇÃO TERREO AMPLIAÇÃO - QD2 | 1 |  | 0
74131/4U_mod3 | Composição | UN | QUADRO DE DISTRIBUIÇÃO SUBSOLO - QD3 | 1 |  | 0
74131/7U_mod1 | Composição | UN | QUADRO DE DISTRIBUIÇÃO QUADRO PAV 1 - QD4 | 1 |  | 0
74131/5U_mod2 | Composição | UN | QUADRO DE CLIMATIZADORES DE AR- QAC TERREO | 1 |  | 0
74131/6U_mod12 | Composição | UN | QUADRO DE CLIMATIZADORES DE AR- QAC 1PAV | 1 |  | 0
83463U_mod | Composição | UN | QUADRO DE DISTRIBUIÇÃO DE BOMBAS CISTERNA - QB1 | 1 |  | 0
74131/5U_mod11 | Composição | UN | QUADRO DE DISTRIBUIÇÃO SUPERIOR AMPLIAÇÃO - QD5 | 1 |  | 0
83463U_mod2 | Composição | UN | QUADRO DE DISTRIBUIÇÃO INCÊNDIO - QDI | 1 |  | 0
|  |  | 06.01.100 |  | 0 | 0
06.01.200 | Capítulo |  | ELETRODUTOS |  | 0 | 0
91880U | Composição | UN | LUVA PARA ELETRODUTO, PVC, ROSCÁVEL, DN 32 MM (1"), PARA CIRCUITOS TERMINAIS, INSTALADA EM LAJE - FORNECIMENTO E INSTALAÇÃO. AF_12/2015 | 9 |  | 0
91878U | Composição | UN | LUVA PARA ELETRODUTO, PVC, ROSCÁVEL, DN 20 MM (1/2"), PARA CIRCUITOS TERMINAIS, INSTALADA EM LAJE - FORNECIMENTO E INSTALAÇÃO. AF_12/2015 | 2 |  | 0
91879U | Composição | UN | LUVA PARA ELETRODUTO, PVC, ROSCÁVEL, DN 25 MM (3/4"), PARA CIRCUITOS TERMINAIS, INSTALADA EM LAJE - FORNECIMENTO E INSTALAÇÃO. AF_12/2015 | 21 |  | 0
93013U | Composição | UN | LUVA PARA ELETRODUTO, PVC, ROSCÁVEL, DN 50 MM (1 1/2") - FORNECIMENTO E INSTALAÇÃO. AF_12/2015 | 1 |  | 0
91881U | Composição | UN | LUVA PARA ELETRODUTO, PVC, ROSCÁVEL, DN 40 MM (1 1/4"), PARA CIRCUITOS TERMINAIS, INSTALADA EM LAJE - FORNECIMENTO E INSTALAÇÃO. AF_12/2015 | 1 |  | 0
93016U | Composição | UN | LUVA PARA ELETRODUTO, PVC, ROSCÁVEL, DN 85 MM (3") - FORNECIMENTO E INSTALAÇÃO. AF_12/2015 | 1 |  | 0
91836U | Composição | M | ELETRODUTO FLEXÍVEL CORRUGADO, PVC, DN 32 MM (1"), PARA CIRCUITOS TERMINAIS, INSTALADO EM FORRO - FORNECIMENTO E INSTALAÇÃO. AF_12/2015 | 352.27 |  | 0
91834U | Composição | M | ELETRODUTO FLEXÍVEL CORRUGADO, PVC, DN 25 MM (3/4"), PARA CIRCUITOS TERMINAIS, INSTALADO EM FORRO - FORNECIMENTO E INSTALAÇÃO. AF_12/2015 | 2029.23 |  | 0
97667U | Composição | UN | ELETRODUTODUTO PEAD FLEXIVEL PAREDE SIMPLES, CORRUGACAO HELICOIDAL, COR PRETA, SEM ROSCA, DE 1 1/2", PARA CABEAMENTO SUBTERRANEO (NBR 15715) | 22.05 |  | 0
97668U | Composição | UN | ELETRODUTO/DUTO PEAD FLEXIVEL PAREDE SIMPLES, CORRUGACAO HELICOIDAL, COR PRETA, SEM ROSCA, DE 2", PARA CABEAMENTO SUBTERRANEO (NBR 15715) | 63.88 |  | 0
97669U | Composição | UN | ELETRODUTO/DUTO PEAD FLEXIVEL PAREDE SIMPLES, CORRUGACAO HELICOIDAL, COR PRETA, SEM ROSCA, DE 3", PARA CABEAMENTO SUBTERRANEO (NBR 15715) | 10.04 |  | 0
|  |  | 06.01.200 |  | 0 | 0
06.01.300 | Capítulo |  | CABOS E FIOS |  | 0 | 0
91933U | Composição | M | CABO DE COBRE FLEXÍVEL ISOLADO, 10 MM², ANTI-CHAMA 0,6/1,0 KV, PARA CIRCUITOS TERMINAIS - FORNECIMENTO E INSTALAÇÃO. AF_12/2015 | 120.67 |  | 0
92986U | Composição | M | CABO DE COBRE FLEXÍVEL ISOLADO, 35 MM², ANTI-CHAMA 0,6/1,0 KV, PARA DISTRIBUIÇÃO - FORNECIMENTO E INSTALAÇÃO. AF_12/2015 | 48.42 |  | 0
91931U | Composição | M | CABO DE COBRE FLEXÍVEL ISOLADO, 6 MM², ANTI-CHAMA 0,6/1,0 KV, PARA CIRCUITOS TERMINAIS - FORNECIMENTO E INSTALAÇÃO. AF_12/2015 | 427.66 |  | 0
92990U | Composição | M | CABO DE COBRE FLEXÍVEL ISOLADO, 70 MM², ANTI-CHAMA 0,6/1,0 KV, PARA DISTRIBUIÇÃO - FORNECIMENTO E INSTALAÇÃO. AF_12/2015 | 193.67 |  | 0
91924U | Composição | M | CABO DE COBRE FLEXÍVEL ISOLADO, 1,5 MM², ANTI-CHAMA 450/750 V, PARA CIRCUITOS TERMINAIS - FORNECIMENTO E INSTALAÇÃO. AF_12/2015 | 3069.76 |  | 0
91926U | Composição | M | CABO DE COBRE FLEXÍVEL ISOLADO, 2,5 MM², ANTI-CHAMA 450/750 V, PARA CIRCUITOS TERMINAIS - FORNECIMENTO E INSTALAÇÃO. AF_12/2015 | 6676.39 |  | 0
91928U | Composição | M | CABO DE COBRE FLEXÍVEL ISOLADO, 4 MM², ANTI-CHAMA 450/750 V, PARA CIRCUITOS TERMINAIS - FORNECIMENTO E INSTALAÇÃO. AF_12/2015 | 1464.29 |  | 0
72254U | Composição | M | CABO DE COBRE NU 50MM2 - FORNECIMENTO E INSTALACAO | 1 |  | 0
|  |  | 06.01.300 |  | 0 | 0
06.01.400 | Capítulo |  | LUMINÁRIAS |  | 0 | 0
73953/1U_mod1 | Composição | UN | LUMINARIA DE EMBUTIR CIRCULAR 2X26 COMPACTA, FORNECIMENTO E INSTALACAO | 7 |  | 0
73953/1U_mod2 | Composição | UN | LUMINARIA DE EMBUTIR CIRCULAR 18W COMPLETA, FORNECIMENTO E INSTALACAO | 6 |  | 0
73953/1U_mod3 | Composição | UN | LUMINARIA TIPO ARANDELA BLINDADA 25W FORNECIMENTO E INSTALACAO | 3 |  | 0
73953/1U_mod5 | Composição | UN | LUMINARIA DE EMBUTIR 2 X 16 COMPLETA, FORNECIMENTO E INSTALACAO | 4 |  | 0
73953/1U_mod6 | Composição | UN | LUMINARIA DE EMBUTIR 2 X 32 COMPLETA, FORNECIMENTO E INSTALACAO | 6 |  | 0
73953/1U_mod7 | Composição | UN | LUMINARIA DE EMBUTIR 4 X 16 COMPLETA, FORNECIMENTO E INSTALACAO | 95 |  | 0
73953/1U_mod8 | Composição | UN | LUMINARIA DE SOBREPOR 2 X16 COMPLETA, FORNECIMENTO E INSTALACAO | 1 |  | 0
73953/1U_mod9 | Composição | UN | LUMINÁRIA PENDENTE OU DE SOBREPOR PARA 1 LÂMPADA ELIPSOIDAL MULTIVAPOR METÁLICO DE 250W | 1 |  | 0
73953/1U_mod10 | Composição | UN | ANUNCIADORES VISUAIS 4x15W CONFECCIONADO EM CAIXA DE MADEIRA FORMICADA BRANCA | 4 |  | 0
|  |  | 06.01.400 |  | 0 | 0
06.01.500 | Capítulo |  | INTERRUPTORES |  | 0 | 0
91953U | Composição | UN | INTERRUPTOR SIMPLES (1 MÓDULO), 10A/250V, INCLUINDO SUPORTE E PLACA - FORNECIMENTO E INSTALAÇÃO. AF_12/2015 | 23 |  | 0
91959U | Composição | UN | INTERRUPTOR SIMPLES (2 MÓDULOS), 10A/250V, INCLUINDO SUPORTE E PLACA - FORNECIMENTO E INSTALAÇÃO. AF_12/2015 | 10 |  | 0
91967U | Composição | UN | INTERRUPTOR SIMPLES (3 MÓDULOS), 10A/250V, INCLUINDO SUPORTE E PLACA - FORNECIMENTO E INSTALAÇÃO. AF_12/2015 | 5 |  | 0
91975U | Composição | UN | INTERRUPTOR SIMPLES (4 MÓDULOS), 10A/250V, INCLUINDO SUPORTE E PLACA - FORNECIMENTO E INSTALAÇÃO. AF_12/2015 | 4 |  | 0
91955U | Composição | UN | INTERRUPTOR PARALELO (1 MÓDULO), 10A/250V, INCLUINDO SUPORTE E PLACA - FORNECIMENTO E INSTALAÇÃO. AF_12/2015 | 5 |  | 0
91961U | Composição | UN | INTERRUPTOR PARALELO (2 MÓDULOS), 10A/250V, INCLUINDO SUPORTE E PLACA - FORNECIMENTO E INSTALAÇÃO. AF_12/2015 | 1 |  | 0
91969U | Composição | UN | INTERRUPTOR PARALELO (3 MÓDULOS), 10A/250V, INCLUINDO SUPORTE E PLACA - FORNECIMENTO E INSTALAÇÃO. AF_12/2015 | 2 |  | 0
91975U_mod | Composição | UN | INTERRUPTOR INTERMEDIÁRIO 4 WAY (4 MÓDULOS), 10A/250V, INCLUINDO SUPORTE E PLACA - FORNECIMENTO E INSTALAÇÃO. AF_12/2015 | 2 |  | 0
|  |  | 06.01.500 |  | 0 | 0
06.01.600 | Capítulo |  | TOMADAS |  | 0 | 0
91996U | Composição | UN | TOMADA MÉDIA DE EMBUTIR (1 MÓDULO), 2P+T 10 A, INCLUINDO SUPORTE E PLACA - FORNECIMENTO E INSTALAÇÃO. AF_12/2015 | 185 |  | 0
91997U | Composição | UN | TOMADA MÉDIA DE EMBUTIR (1 MÓDULO), 2P+T 20 A, INCLUINDO SUPORTE E PLACA - FORNECIMENTO E INSTALAÇÃO. AF_12/2015 | 3 |  | 0
|  |  | 06.01.600 |  | 0 | 0
06.01.700 | Capítulo |  | ELETROCALHA |  | 0 | 0
91863U_mod | Composição | M | ELETROCALHA PERFURADA 100X50 (COM TAMPA) | 4.08 |  | 0
|  |  | 06.01.700 |  | 0 | 0
|  |  | 06.01.000 |  | 0 | 0
06.02.000 | Capítulo |  | INSTALAÇÕES ELÉTRICAS EXTERNAS (LOTE) |  | 0 | 0
06.02.100 | Capítulo |  | CABOS |  | 0 | 0
91930U | Composição | M | CABO DE COBRE FLEXÍVEL ISOLADO, 6 MM², ANTI-CHAMA 450/750 V, PARA CIRCUITOS TERMINAIS - FORNECIMENTO E INSTALAÇÃO. AF_12/2015 | 1680 |  | 0
91932U | Composição | M | CABO DE COBRE FLEXÍVEL ISOLADO, 10 MM², ANTI-CHAMA 450/750 V, PARA CIRCUITOS TERMINAIS - FORNECIMENTO E INSTALAÇÃO. AF_12/2015 | 1 |  | 0
92983U | Composição | M | CABO DE COBRE FLEXÍVEL ISOLADO, 25 MM², ANTI-CHAMA 450/750 V, PARA DISTRIBUIÇÃO - FORNECIMENTO E INSTALAÇÃO. AF_12/2015 | 1 |  | 0
92987U | Composição | M | CABO DE COBRE FLEXÍVEL ISOLADO, 50 MM², ANTI-CHAMA 450/750 V, PARA DISTRIBUIÇÃO - FORNECIMENTO E INSTALAÇÃO. AF_12/2015 | 1 |  | 0
92991U | Composição | M | CABO DE COBRE FLEXÍVEL ISOLADO, 95 MM², ANTI-CHAMA 450/750 V, PARA DISTRIBUIÇÃO - FORNECIMENTO E INSTALAÇÃO. AF_12/2015 | 1 |  | 0
92995U | Composição | M | CABO DE COBRE FLEXÍVEL ISOLADO, 150 MM², ANTI-CHAMA 450/750 V, PARA DISTRIBUIÇÃO - FORNECIMENTO E INSTALAÇÃO. AF_12/2015 | 1 |  | 0
72254U | Composição | M | CABO DE COBRE NU 50MM2 - FORNECIMENTO E INSTALACAO | 1 |  | 0
68069U | Composição | UN | HASTE COPPERWELD 5/8? X 3,0M COM CONECTOR | 1 |  | 0
|  |  | 06.02.100 |  | 0 | 0
06.02.300 | Capítulo |  | CAIXAS |  | 0 | 0
72289U_mod1 | Composição | UN | CAIXA EM ALVENARIA PADRAO CB1 100X100X100(CM) COM TAMPAO T33 | 16 |  | 0
72289U_mod3 | Composição | UN | CAIXA EM ALVENARIA PADRAO CB2 COM TAMPAO T55 | 4 |  | 0
91936U_mod | Composição | UN | Caixa pré-moldada c/tampa (30x30x30cm) | 57 |  | 0
|  |  | 06.02.300 |  | 0 | 0
06.02.400 | Capítulo |  | ELETRODUTO |  | 0 | 0
91868U | Composição | M | ELETRODUTO RÍGIDO ROSCÁVEL, PVC, DN 32 MM (1") - FORNECIMENTO E INSTALAÇÃO. AF_12/2015 | 121.7 |  | 0
91869U | Composição | M | ELETRODUTO RÍGIDO ROSCÁVEL, PVC, DN 40 MM (1 1/4") - FORNECIMENTO E INSTALAÇÃO. AF_12/2015 | 67.5 |  | 0
93008U | Composição | M | ELETRODUTO RÍGIDO ROSCÁVEL, PVC, DN 50 MM (1 1/2") - FORNECIMENTO E INSTALAÇÃO. AF_12/2015 | 241.1 |  | 0
93009U | Composição | M | ELETRODUTO RÍGIDO ROSCÁVEL, PVC, DN 60 MM (2") - FORNECIMENTO E INSTALAÇÃO. AF_12/2015 | 292 |  | 0
93010U | Composição | M | ELETRODUTO RÍGIDO ROSCÁVEL, PVC, DN 75 MM (2 1/2") - FORNECIMENTO E INSTALAÇÃO. AF_12/2015 | 705.3 |  | 0
93011U | Composição | M | ELETRODUTO RÍGIDO ROSCÁVEL, PVC, DN 85 MM (3") - FORNECIMENTO E INSTALAÇÃO. AF_12/2015 | 269.5 |  | 0
95748U_mod | Composição | M | ELETRODUTO DE AÇO GALVANIZADO, DN 85MM (3" ) - FORNECIMENTO E INSTALAÇÃO. AF_11/2016_P | 15 |  | 0
|  |  | 06.02.400 |  | 0 | 0
06.02.500 | Capítulo |  | LUMINÁRIAS |  | 0 | 0
83475U | Composição | UN | LUMINARIA FECHADA PARA ILUMINACAO PUBLICA COM REATOR DE PARTIDA RAPIDA COM LAMPADA A VAPOR DE MERCURIO 250W - FORNECIMENTO E INSTALACAO | 24 |  | 0
83401U | Composição | UN | BRACO P/ LUMINARIA PUBLICA 1 X 1,50 M, EM TUBO ACO GALV 3/4?, P/ FIXACAO EM POSTE OU PAREDE - FORNECIMENTO E INSTALACAO | 24 |  | 0
73783/11U | Composição | UN | POSTE CONCRETO SEÇÃO CIRCULAR COMPRIMENTO=14M CARGA NOMINAL NO TOPO 400KG INCLUSIVE ESCAVACAO EXCLUSIVE TRANSPORTE - FORNECIMENTO E COLOCAÇÃO | 6 |  | 0
|  |  | 06.02.500 |  | 0 | 0
06.02.600 | Capítulo |  | QUADROS |  | 0 | 0
74131/5U_mod5 | Composição | UN | QM | 1 |  | 0
|  |  | 06.02.600 |  | 0 | 0
|  |  | 06.02.000 |  | 0 | 0
06.03.000 | Capítulo |  | TELEFONIA E CABEAMENTO |  | 0 | 0
06.03.100 | Capítulo |  | ELETRODUTOS |  | 0 | 0
91876U | Composição | UN | LUVA PARA ELETRODUTO, PVC, ROSCÁVEL, DN 32 MM (1"), PARA CIRCUITOS TERMINAIS, INSTALADA EM FORRO - FORNECIMENTO E INSTALAÇÃO. AF_12/2015 | 20 |  | 0
91893U | Composição | UN | CURVA 90 GRAUS PARA ELETRODUTO, PVC, ROSCÁVEL, DN 32 MM (1"), PARA CIRCUITOS TERMINAIS, INSTALADA EM FORRO - FORNECIMENTO E INSTALAÇÃO. AF_12/2015 | 40 |  | 0
93018U | Composição | UN | CURVA 90 GRAUS PARA ELETRODUTO, PVC, ROSCÁVEL, DN 50 MM (1 1/2") - FORNECIMENTO E INSTALAÇÃO. AF_12/2015 | 5 |  | 0
91836U | Composição | M | ELETRODUTO FLEXÍVEL CORRUGADO, PVC, DN 32 MM (1"), PARA CIRCUITOS TERMINAIS, INSTALADO EM FORRO - FORNECIMENTO E INSTALAÇÃO. AF_12/2015 | 260 |  | 0
91863U | Composição | M | ELETRODUTO RÍGIDO ROSCÁVEL, PVC, DN 25 MM (3/4"), PARA CIRCUITOS TERMINAIS, INSTALADO EM FORRO - FORNECIMENTO E INSTALAÇÃO. AF_12/2015 | 185 |  | 0
91865U | Composição | M | ELETRODUTO RÍGIDO ROSCÁVEL, PVC, DN 40 MM (1 1/4"), PARA CIRCUITOS TERMINAIS, INSTALADO EM FORRO - FORNECIMENTO E INSTALAÇÃO. AF_12/2015 | 20 |  | 0
|  |  | 06.03.100 |  | 0 | 0
06.03.200 | Capítulo |  | CAIXA DE PASSAGEM |  | 0 | 0
83366U_mod | Composição | UN | CAIXA DE PASSAGEM 12X12X75MM (SOBREPOR) FORNECIMENTO E INSTALACAO | 25 |  | 0
91940U | Composição | UN | CAIXA RETANGULAR 4" X 2", PVC, INSTALADA EM PAREDE - FORNECIMENTO E INSTALAÇÃO. AF_12/2015 | 71 |  | 0
95811U | Composição | UN | CONDULETE PVC 3/4" SEM TAMPA - FORNECIMENTO E INSTALACAO | 5 |  | 0
91941U | Composição | UN | CAIXA DE PASSAGEM PARA PISO | 2 |  | 0
|  |  | 06.03.200 |  | 0 | 0
06.03.300 | Capítulo |  | TOMADAS |  | 0 | 0
98307U_mod | Composição | UN | TOMADA RJ45 DUPLA PIALPLUS - FORNECIMENTO E INSTALACAO | 41 |  | 0
98307U | Composição | UN | TOMADA RJ45 SIMPLES PIALPLUS - FORNECIMENTO E INSTALACAO | 30 |  | 0
|  |  | 06.03.300 |  | 0 | 0
06.03.400 | Capítulo |  | TELEFONIA E CABEAMENTO ESTRUTURADO |  | 0 | 0
73768/5U | Composição | M | CABO TELEFONICO CI-50 30PARES (USO INTERNO) - FORNECIMENTO E INSTALACAO | 6 |  | 0
98297U | Composição | M | CABO UTP CAT 6 04 PARES FORNECIMENTO E INSTALACAO | 3492 |  | 0
83367U | Composição | UN | CAIXA DE PASSAGEM PARA TELEFONE 80X80X15CM (SOBREPOR) FORNECIMENTO E INSTALACAO | 1 |  | 0
|  |  | 06.03.400 |  | 0 | 0
06.03.500 | Capítulo |  | INFRAESTRUTURA TELEFONIA (LOTE) |  | 0 | 0
93008U | Composição | M | ELETRODUTO RÍGIDO ROSCÁVEL, PVC, DN 50 MM (1 1/2") - FORNECIMENTO E INSTALAÇÃO. AF_12/2015 | 230 |  | 0
73749/1U | Composição | UN | CAIXA ENTERRADA PARA INSTALACOES TELEFONICAS TIPO R1 0,60X0,35X0,50M EM BLOCOS DE CONCRETO ESTRUTURAL | 7 |  | 0
|  |  | 06.03.500 |  | 0 | 0
06.03.600 | Capítulo |  | ELETROCALHAS |  | 0 | 0
91863U_mod | Composição | M | ELETROCALHA PERFURADA 100X50 (COM TAMPA) | 51 |  | 0
91863U_mod1 | Composição | M | ELETROCALHA PERFURADA 50X50 (COM TAMPA) | 14 |  | 0
91863U_mod2 | Composição | M | REDUÇAO PARA ELETROCALHA 100 PARA 50MM | 1 |  | 0
91945U_mod1 | Composição | UN | CURVA HORIZONTAL 45º PARA ELETROCALHA 100X50 (COM TAMPA) | 4 |  | 0
91945U_mod2 | Composição | UN | CURVA HORIZONTAL 90º PARA ELETROCALHA 100X50 (COM TAMPA) | 1 |  | 0
91945U_mod3 | Composição | UN | CURVA VERTICAL 90º PARA ELETROCALHA 100X50 (COM TAMPA) | 1 |  | 0
91945U_mod4 | Composição | UN | TE HORIZONTAL 90º PARA ELETROCALHA 100X50 (COM TAMPA) | 2 |  | 0
91945U_mod9 | Composição | UN | TE HORIZONTAL 90º PARA ELETROCALHA 50X50 (COM TAMPA) | 1 |  | 0
91945U_mod5 | Composição | UN | TE VERTICAL DESCIDA PARA ELETROCALHA 100X50 (COM TAMPA) | 1 |  | 0
91945U_mod6 | Composição | UN | TE VERTICAL SUBIDA PARA ELETROCALHA 100X50 (COM TAMPA) | 1 |  | 0
91945U_mod7 | Composição | UN | TERMINAL 100X50 | 3 |  | 0
91945U_mod8 | Composição | UN | TERMINAL 50X50 | 1 |  | 0
|  |  | 06.03.600 |  | 0 | 0
|  |  | 06.03.000 |  | 0 | 0
06.04.000 | Capítulo |  | SONORIZAÇÃO |  | 0 | 0
91834U_mod2 | Composição | M | SONOFLETOR DE EMBUTIR FORNECIMENTO E INSTALAÇAO | 37 |  | 0
91834U_mod1 | Composição | M | SONOFLETOR DE SOBREPOR FORNECIMENTO E INSTALAÇAO | 10 |  | 0
91834U_mod | Composição | M | POTENCIÔMETRO DE AJUSTE DE VOLUME | 22 |  | 0
91834U | Composição | M | ELETRODUTO FLEXÍVEL CORRUGADO, PVC, DN 25 MM (3/4"), PARA CIRCUITOS TERMINAIS, INSTALADO EM FORRO - FORNECIMENTO E INSTALAÇÃO. AF_12/2015 | 46 |  | 0
91834U_mod3 | Composição | M | FIO BIC CRISTAL POMPEIA 2X1,5MM FORNECIMENTO E INSTALACAO | 300 |  | 0
|  |  | 06.04.000 |  | 0 | 0
06.05.000 | Capítulo |  | INFRAESTRUTURA DE COMUNICAÇÃO |  | 0 | 0
91834U_mod4 | Composição | M | ANTENA DE TV FORNECIMENTO E INSTALAÇAO | 1 |  | 0
91834U_mod5 | Composição | M | CABO COAXIAL RG-59-75 OHMS | 50 |  | 0
|  |  | 06.05.000 |  | 0 | 0
|  |  | 06.00.000 |  | 0 | 0
07.00.000 | Capítulo |  | INSTALAÇÃO DE PREVENÇÃO DE COMBATE A INCENDIO |  | 0 | 0
07.01.000 | Capítulo |  | SINALIZAÇÃO DE EMERGÊNCIA |  | 0 | 0
CC.0048 | Composição | UN | SINALIZACAO DE ORIENTACAO E SALVAMENTO - PORTA DE SAIDA CODIGO 14 DA NBR 13434-2 2004 - DIMENSOES DA PLACA 12 x 24 CM | 21 |  | 0
CC.0049 | Composição | UN | PLACA DE SINALIZAÇÃO DOS EXTINTORES - FIGURA 23 NBR 13.434-2/2004 - DIMENSÕES 20cm X 20cm | 8 |  | 0
CC.0048 | Composição | UN | SINALIZACAO DE ALERTA - BASE MINIMA DE 14 CM E MAXIMA DE 18 CM) - COR DE FUNDO AMARELA | 1 |  | 0
CC.0048 | Composição | UN | SINALIZACAO DE PROIBICAO - USO DE ELEVADOR (CODIGO 4 DA NBR 13434-2 2004) - DIMENSAO MINIMA DA BASE 15 CM | 4 |  | 0
CC.0048 | Composição | UN | SINALIZACAO COMPLEMENTAR - CODIGO A1 DO PROJETO EXECUTIVO - NBR 13434-2 2004 CANTONEIRA ZEBRADA EM PVC ANTICHAMA | 1 |  | 0
CC.0048 | Composição | UN | SINALIZACAO DE MAPA DE FUGA DO AMBIENTE | 2 |  | 0
08.00.007CC | Composição | UN | SINALIZACAO DE PISO COM REVESTIMENTO EPOXI (CODIGO E10 DO PROJETO EXECUTIVO) - AREA PINTADA DE VERMELHO: 1,00 x 1,00 M | 1 |  | 0
|  |  | 07.01.000 |  | 0 | 0
07.02.000 | Capítulo |  | EXTINTORES E DETECTOR DE FUMAÇA |  | 0 | 0
72287U | Composição | UN | CAIXA DE INCÊNDIO 45X75X17CM - FORNECIMENTO E INSTALAÇÃO | 1 |  | 0
83634U | Composição | UN | EXTINTOR INCENDIO TP GAS CARBONICO 4KG COMPLETO - FORNECIMENTO E INSTALACAO | 1 |  | 0
83635U | Composição | UN | EXTINTOR INCENDIO TP PO QUIMICO 6KG - FORNECIMENTO E INSTALACAO | 6 |  | 0
|  |  | 07.02.000 |  | 0 | 0
07.03.000 | Capítulo |  | ILUMINAÇÃO DE EMERGÊNCIA |  | 0 | 0
73953/9U_mod | Composição | UN | LUMINARIA DE EMBUTIR PARA ILUMINACAO DE EMERGENCIA TIPO BLOCO AUTONOMO | 30 |  | 0
73953/5U_mod | Composição | UN | LUMINARIA PARA SINALIZACAO E BALIZAMENTO DE EMERGENCIA - UMA FACE | 1 |  | 0
73953/6U_mod | Composição | UN | LUMINARIA PARA SINALIZACAO E BALIZAMENTO DE EMERGENCIA - DUAS FACES | 2 |  | 0
|  |  | 07.03.000 |  | 0 | 0
07.04.000 | Capítulo |  | CENTRAL DE GLP |  | 0 | 0
72941U_mod | Composição | UN | DETECTOR DE VAZAMENTO DE GAS GLP | 1 |  | 0
74003/1U_mod | Composição | UN | CENTRAL DE GLP E INSTALACOES PREDIAIS DE GLP COMPOSTO DE ABRIGO EM ALVENARIA E FERRAGENS, TUBOS, CONEXOES, ACESSORIOS, INCLUINDO OS SERVICOS DE INSTALACAO E TESTE DE ESTANQUEIDADE | 1 |  | 0
|  |  | 07.04.000 |  | 0 | 0
|  |  | 07.00.000 |  | 0 | 0
08.00.000 | Capítulo |  | SERVIÇOS COMPLEMENTARES |  | 0 | 0
08.01.000 | Capítulo |  | ENSAIOS |  | 0 | 0
CC.0159 | Composição | UN | ENSAIO DE RESISTENCIA A COMPRESSAO SIMPLES - CONCRETO | 220 |  | 0
|  |  | 08.02.000 |  | 0 | 0
08.02.000 | Capítulo |  | LIMPEZA FINAL DA OBRA |  | 0 | 0
9537U | Composição | M2 | LIMPEZA FINAL DA OBRA | 1792.62 |  | 0
|  |  | 08.03.000 |  | 0 | 0
08.03.000 | Capítulo |  | PLACA DE INAUGURAÇÃO |  | 0 | 0
84122U | Composição | UN | PLACA INAUGURACAO EM ALUMINIO 0,40X0,60M FORNECIMENTO E COLOCACAO | 1 |  | 0
|  |  | 08.04.000 |  | 0 | 0
|  |  | 08.00.000 |  | 0 | 0
09.00.000 | Capítulo |  | SERVIÇOS AUXILIARES E ADMINISTRATIVOS |  | 0 | 0
09.01.000 | Capítulo |  | PESSOAL |  | 0 | 0
93563U | Composição | MES | ALMOXARIFE COM ENCARGOS COMPLEMENTARES | 18 |  | 0
93567U | Composição | MES | ENGENHEIRO CIVIL DE OBRA PLENO COM ENCARGOS COMPLEMENTARES | 18 |  | 0
94295U | Composição | MES | MESTRE DE OBRAS COM ENCARGOS COMPLEMENTARES | 18 |  | 0
88326U | Composição | MES | VIGIAS NOTURNO COM ENCARGOS COMPLEMENTARES – 12X36 – 12h x 30d x 18m | 6480 |  | 0
|  |  | 09.01.000 |  | 0 | 0
|  |  | 09.00.000 |  | 0 | 0
|  |  | 22_12_2017_REFORMA 1 GBM |  | 0 | 0

## Orçamento Equipamentos
| CORPO DE BOMBEIROS MILITAR DO DISTRITO FEDERAL |  |  |  | Data: 23/09/2019
Orçamento Sintético Global Desonerado
| OBRA: 1º GBM - ESPLANADA |  |  |  | DATA BASE - REGIÃO: SINAPI - Brasília/DF (MES: agosto/19)
ORÇAMENTO: 1º GRUPAMENTO DE BOMBEIRO MILITAR - ESPLANADA
| LOCAL: |  |  |  | ÁREA : 1796,62m²
CÓDIGO | DESCRIÇÃO | UN | QUANT. | PREÇO(R$) | TOTAL (R$)
10.00.000 | INSTALAÇÕES ELETRICAS E ELETRONICAS |  |  | 89392.05 | 89392.05
10.01.000 | TELEFONIA E CABEAMENTO ESTRUTURADO |  |  | 5717.81 | 5717.81
CC.0061 | SWITCH 48P 10/100 + 2GIGA – Fornecimento e Instalação | UN | 4 |  | 0
98304U | PATCH PANEL 48P CAT 6 – Fornecimento e Instalação | UN | 11 |  | 0
CC.0062 | BLOCO RJ 45/IDC 110 9" - 100 PARES – Fornecimento e Instalação | UN | 1 |  | 0
CC.0063 | RACK DE PISO 28 UPG P570MM COM QUADRO DE VOZ E DADOS E PORTA DE VIDRO, 60 PARAFUSOS M5 E PORCA GAIOLA, 01 KIT COM 04 VENTILADORES PARA RACK 19", 01 REGUA DE 12 TOMADAS 19", 06 ORGANIZADORES DE CABOS 1U HORIZONTAL PARA RACK 19", 96 PACH CORD CAT 06 - 2,5 metros – Fornecimento e Instalação | UN | 2 |  | 0
10.02.000 | SONORIZAÇÃO
CC.0064 | CENTRAL DE SOM COM AMPLIFICADOR UNIC AC 1400 COM MICROFONE TSI MMF 302 – Fornecimento e Instalação | UN | 1 |  | 0
10.03.000 | INFRAESTRUTURA DE COMUNICAÇÃO
06.06.100C | TORRE AUTOPORTANTE COMPLETA | UN | 1 |  | 0
10.04.000 | CFTV
CC.0065 | SWITCH 24P 10/100 POE | UN | 1 |  | 0
CC.0074 | GRAVADOR DE VIDEO DIGITAL NVR-2TB - FORNECIMENTO E INSTALAÇAO | UN | 1 |  | 0
CC.0075 | CAMERA IP TIPO BOX FIXA COM CAIXA PROTETORA HDTV FORNECIMENTO E INSTALAÇÃO | UN | 22 |  | 0
CC.0076 | CAMERA IP TIPO DOME FIXA HDTV FORNECIMENTO E INSTALAÇÃO | UN | 2 |  | 0
CC.0077 | COMPUTADOR SERVIDOR DO SISTEMA DE CFTV FORNECIMENTO E INSTALAÇÃO | UN | 1 |  | 0
CC.0078 | MONITOR LCD 22" FULL HD FORNECIMENTO E INSTALAÇÃO | UN | 2 |  | 0
CC.0079 | SOFTWARE DE GERENCIAMENTO DE MONITORAMENTO FORNECIMENTO E INSTALAÇÃO | UN | 1 |  | 0
10.05.000 | SUBESTAÇÃO DE 150 kVA -13800/380VCA
73857/4U | TRANSFORMADOR DISTRIBUICAO 150 kVA TRIFASICO 60HZ IMERSO EM ÓLEO MINERAL FORNECIMENTO E INSTALACAO | UN | 1 |  | 0
10.06.000 | SISTEMA FOTOVOLTAICO
10.06.000CC | SISTEMA FOTOVOLTAICO POT 27,60 KWP COM 80 PAINEIS COMPLETO E INSTALADO | UN | 1 |  | 0
SUBTOTAL (Etapa): | 600000 |  |  |  | 0
11.00.000 | INSTALAÇÕES MECANICAS E DE UTILIDADES
11.01.000 | CLIMATIZAÇÃO DE AMBIENTE
CC.0066 | CLIMATIZADOR 9.000 BTU/h SPLIT HI-WALL INVERTER FORNECIMENTO E INSTALAÇÃO | UN | 5 |  | 0
CC.0067 | CLIMATIZADOR 12.000 BTU/h SPLIT HI-WALL INVERTER FORNECIMENTO E INSTALAÇÃO | UN | 6 |  | 0
CC.0068 | CLIMATIZADOR 18.000 BTU/h SPLIT HI-WALL INVERTER FORNECIMENTO E INSTALAÇÃO | UN | 3 |  | 0
CC.0069 | CLIMATIZADOR 22.000 BTU/h SPLIT HI-WALL INVERTER FORNECIMENTO E INSTALAÇÃO | UN | 2 |  | 0
CC.0070 | CLIMATIZADOR 17.000 BTU/h SPLIT TETO INVERTER FORNECIMENTO E INSTALAÇÃO | UN | 2 |  | 0
CC.0071 | CLIMATIZADOR 24.000 BTU/h SPLIT TETO INVERTER FORNECIMENTO E INSTALAÇÃO | UN | 2 |  | 0
CC.0072 | CLIMATIZADOR 17.000 BTU/h SPLIT CASSETE INVERTER FORNECIMENTO E INSTALAÇÃO | UN | 6 |  | 0
CC.0073 | CLIMATIZADOR 25.000 BTU/h SPLIT CASSETE INVERTER FORNECIMENTO E INSTALAÇÃO | UN | 5 |  | 0
SUBTOTAL (Etapa): | 700000 |  |  | 83468.63 | 0
TOTAL GERAL: | EQUIPAMENTOS16.1.13 |  |  | 172860.68 | 0