## Of-Ele
PLANILHA DE CUSTO E FORMAÇÃO DE PREÇOS
Número do Processo:
Número da Licitação:
Data do Pregão: | [7 empty] | Horário:
Descrição do Serviço: |  |  | Operação, manutenção preventiva, corretiva e emergencial dos sistemas, das instalações e dos equipamentos instalados nas Edificações do CBMDF.
1 | Data de apresentação da proposta: (dia/mês/ano)
2 | Município: | [8 empty] | Distrito Federal
3 | Sindicato Vinculado:
4 | Ano do Acordo, Convenção ou Sentença Normativa em Dissídio Coletivo:
5 | Número de meses de execução contratual: | [8 empty] | 12
1 | Tipo de serviço: | [8 empty] | Oficial Eletricista
2 | Unidade de medida | [8 empty] | Posto - 44H semanais
3 | Quantidade total a contratar (em função da unidade de medida): | [8 empty] | 8
DADOS COMPLEMENTARES PARA COMPOSIÇÃO DOS CUSTOS REFERENTE À MÃO-DE-OBRA
1 | Tipo de serviço: | [8 empty] | Oficial Eletricista
2 | Salário Normativo da Categoria Profissional:
3 | Categoria profissional (vinculada a execução contratual)
4 | Data base da categoria
MÓDULO 01 – Composição da Remuneração | [9 empty] | VALOR
A | Salário Base - 44 horas semanais | [8 empty] | 0
B | Adicional de Periculosidade | [8 empty] | 0
C | Adicional de Insalubridade |  |  | CLT art. 189 e segs - CF art. 7º XXIII | [5 empty] | 0
|  |  |  | Base de cálculo: Salário mínimo |  |  | Mín. =10% ¦ Méd. = 20% ¦ Máx. = 40%
D | Adicional Noturno | [8 empty] | 0
E | Hora Noturna adicional | [8 empty] | 0
F | Adicional de Hora Extra | [8 empty] | 0
G | Intervalo Intrajornada | [8 empty] | 0
H | Outros (especificar) | [8 empty] | 0
VALOR DA REMUNERAÇÃO | [9 empty] | 0
MÓDULO 02 – Benefícios Mensais e Diários | [9 empty] | Valor (R$)
A | Tíquete Refeição | [8 empty] | 0
B | Cesta Básica | [8 empty] | 0
C | Vale Transporte | [8 empty] | 0
D | Auxílio Creche | [8 empty] | 0
E | Seguro de Vida em Grupo | [8 empty] | 0
F | Plano Odontológico | [8 empty] | 0
G | Auxílio ao filho deficiente | [8 empty] | 0
Total de Benefícios Mensais e Diários | [9 empty] | 0
MÓDULO 03 – Insumos Diversos | [9 empty] | Valor (R$)
A | Uniformes (custo mensal por empregado) | [8 empty] | 0
B | Materiais | [8 empty] | 0
C | Equipamentos (EPI) | [8 empty] | 0
D | Outros (especificar) |  | -- | [6 empty] | 0
|  |  | -- | [6 empty] | 0
Total de Insumos Diversos | [9 empty] | 0
MÓDULO 04 – Encargos Sociais e Trabalhistas | [8 empty] | Base de cálculo | Valor (R$)
4.1 – Encargos Sociais, Previdenciários e FGTS | [8 empty] | 0% | 0
A | INSS | [7 empty] | 0% | 0
B | SESI ou SESC | [7 empty] | 0% | 0
C | SENAI ou SENAC | [7 empty] | 0% | 0
D | INCRA | [7 empty] | 0% | 0
E | Salário educação | [7 empty] | 0% | 0
F | FGTS | [7 empty] | 0% | 0
G | RAT | [7 empty] | 0% | 0
H | SEBRAE | [7 empty] | 0% | 0
4.2 – 13º Salário e Adicional de Férias | [8 empty] | 0% | 0
A | 13º salário | [7 empty] | 0% | 0
B | Adicional de férias | [7 empty] | 0% | 0
C | Incidência do Submódulo 4.1 sobre 13º salário e Adic. de Férias | [7 empty] | 0% | 0
4.3 – Afastamento Maternidade | [9 empty] | 0
A | Afastamento Maternidade - Impacto sobre 1/3 de férias | [7 empty] | 0% | 0
B | Incidência do Submódulo 4.1 sobre Afastamento Maternidade | [7 empty] | 0% | 0
4.4 – Provisão para Rescisão | [9 empty] | 0
A | Aviso Prévio Indenizado | [7 empty] | 0% | 0
B | Incidência do Submódulo 4.1 sobre Aviso Prévio Indenizado | [7 empty] | 0% | 0
C | Multa do FGTS do Aviso Prévio Indenizado (40% Legal e 10% Contr. Social = 50% s/ FGTS) | [7 empty] | 0% | 0
D | Aviso Prévio Trabalhado | [7 empty] | 0% | 0
E | Incidência do Submódulo 4.1 sobre Aviso Prévio Trabalhado | [7 empty] | 0% | 0
F | Multa do FGTS do Aviso Prévio Trabalhado (40% Legal e 10% Contr. Social = 50% s/ FGTS) | [7 empty] | 0% | 0
4.5 – Custo de Reposição do Profissional Ausente | [8 empty] | 0% | 0
A | Reposição de Férias | [7 empty] | 0% | 0
B | Reposição de Auxílio-doença | [7 empty] | 0% | 0
C | Licença paternidade (*) | [7 empty] | 0% | 0
D | Reposição de Ausências Legais | [7 empty] | 0% | 0
E | Reposição de Acidente de Trabalho | [7 empty] | 0% | 0
F | Outros (especificar) |  | -- | [5 empty] | 0% | 0
|  |  | -- | [5 empty] | 0% | 0
G | Incidência do Submódulo 4.1 s/ o Custo de Reposição do Profissional Ausente | [7 empty] | 0% | 0
4.6 – Outros (especificar abaixo) | [9 empty] | 0
A | -- |  |  |  |  | % de ocorrência |  | 0% | 0% | 0
B | -- |  |  |  |  | % de ocorrência |  | 0% | 0% | 0
C | -- |  |  |  |  | % de ocorrência |  | 0% | 0% | 0
QUADRO RESUMO – MODULO 4 – Encargos sociais e Trabalhistas
4.1 – Encargos Sociais, Previdenciários e FGTS | [9 empty] | 0
4.2 – 13º Salário e Adicional de Férias | [9 empty] | 0
4.3 – Afastamento Maternidade | [9 empty] | 0
4.4 – Provisão para Rescisão | [9 empty] | 0
4.5 – Custo de Reposição do Profissional Ausente | [9 empty] | 0
4.6 – Outros (especificar abaixo) | [9 empty] | 0
Total de Encargos Sociais e Trabalhistas | [9 empty] | 0
MÓDULO 05 – Custos Indireto, Lucros e Tributos | [9 empty] | VALOR
A | Custos Indiretos / Despesas Administrativas | [7 empty] | 0% | 0
B | Lucro | [7 empty] | 0% | 0
C | Tributos | [6 empty] | Alíquota | 0% | 0
|  | Tributos Federais |  |  | PIS: |  |  | 0%
[5 empty] | COFINS: |  |  | 0%
[5 empty] | OUTROS: |  |  | 0%
|  | Tributos Estaduais/Municipais |  |  | ISS: |  |  | 0%
[5 empty] | OUTROS: |  |  | 0%
|  | Outros tributos | [5 empty] | 0%
Total de Custos Indireto, Lucros e Tributos | [9 empty] | 0
QUADRO RESUMO DO CUSTO POR EMPREGADO – Oficial Eletricista
Mão-de-obra vinculada à execução contratual (valor por empregado) | [9 empty] | Valor (R$)
A | MÓDULO 01 – Composição da Remuneração | [8 empty] | 0
B | MÓDULO 02 – Benefícios Mensais e Diários | [8 empty] | 0
C | MÓDULO 03 – Insumos Diversos | [8 empty] | 0
D | MÓDULO 04 – Encargos Sociais e Trabalhistas | [8 empty] | 0
Subtotal (A+B+C+D) | [9 empty] | 0
E | MÓDULO 05 – Custos Indireto, Tributos e Lucros | [7 empty] | 0% | 0
Valor total proposto por empregado | [9 empty] | 0
QUADRO RESUMO - Oficial Eletricista – VALOR MENSAL DOS SERVIÇOS
Tipo de serviço (A) |  |  | Valor proposto por empregado (B) |  | Empregados por posto (C) |  | Valor proposta por posto (D) = (B) x (C) |  | Qtde de postos (E) | Valor total do serviço (F) = (D) x (E)
Oficial Eletricista |  |  | 0 |  | 1 |  | 0 |  | 8 | 0
Valor Mensal dos Serviços | [9 empty] | 0
VALOR GLOBAL DA PROPOSTA - Oficial Eletricista
DESCRIÇÃO | [9 empty] | VALOR
Valor proposto por unidade de medida | [9 empty] | 0
Valor mensal do serviço | [9 empty] | 0
Número de meses de execução contratual | [9 empty] | 12
TOTAL DA PROPOSTA - Oficial Eletricista (valor anual) | [9 empty] | 0

## M. Of-Ele
PLANILHA DE CUSTO E FORMAÇÃO DE PREÇOS
Número do Processo:
Número da Licitação:
Data do Pregão: | [7 empty] | Horário:
Descrição do Serviço: |  |  | Operação, manutenção preventiva, corretiva e emergencial dos sistemas, das instalações e dos equipamentos instalados nas Edificações do CBMDF.
1 | Data de apresentação da proposta: (dia/mês/ano)
2 | Município: | [8 empty] | Distrito Federal
3 | Sindicato Vinculado:
4 | Ano do Acordo, Convenção ou Sentença Normativa em Dissídio Coletivo:
5 | Número de meses de execução contratual: | [8 empty] | 12
1 | Tipo de serviço: | [8 empty] | Meio-Oficial Eletricista
2 | Unidade de medida | [8 empty] | Posto - 44H semanais
3 | Quantidade total a contratar (em função da unidade de medida): | [8 empty] | 8
DADOS COMPLEMENTARES PARA COMPOSIÇÃO DOS CUSTOS REFERENTE À MÃO-DE-OBRA
1 | Tipo de serviço: | [8 empty] | Meio-Oficial Eletricista
2 | Salário Normativo da Categoria Profissional:
3 | Categoria profissional (vinculada a execução contratual)
4 | Data base da categoria
MÓDULO 01 – Composição da Remuneração | [9 empty] | VALOR
A | Salário Base - 44 horas semanais | [8 empty] | 0
B | Adicional de Periculosidade | [8 empty] | 0
C | Adicional de Insalubridade |  |  | CLT art. 189 e segs - CF art. 7º XXIII | [5 empty] | 0
|  |  |  | Base de cálculo: Salário mínimo |  |  | Mín. =10% ¦ Méd. = 20% ¦ Máx. = 40%
D | Adicional Noturno | [8 empty] | 0
E | Hora Noturna adicional | [8 empty] | 0
F | Adicional de Hora Extra | [8 empty] | 0
G | Intervalo Intrajornada | [8 empty] | 0
H | Outros (especificar) | [8 empty] | 0
VALOR DA REMUNERAÇÃO | [9 empty] | 0
MÓDULO 02 – Benefícios Mensais e Diários | [9 empty] | Valor (R$)
A | Tíquete Refeição | [8 empty] | 0
B | Cesta Básica | [8 empty] | 0
C | Vale Transporte | [8 empty] | 0
D | Auxílio Creche | [8 empty] | 0
E | Seguro de Vida em Grupo | [8 empty] | 0
F | Plano Odontológico | [8 empty] | 0
G | Auxílio ao filho deficiente | [8 empty] | 0
Total de Benefícios Mensais e Diários | [9 empty] | 0
MÓDULO 03 – Insumos Diversos | [9 empty] | Valor (R$)
A | Uniformes (custo mensal por empregado) | [8 empty] | 0
B | Materiais | [8 empty] | 0
C | Equipamentos (EPI) | [8 empty] | 0
D | Outros (especificar) |  | -- | [6 empty] | 0
|  |  | -- | [6 empty] | 0
Total de Insumos Diversos | [9 empty] | 0
MÓDULO 04 – Encargos Sociais e Trabalhistas | [8 empty] | Base de cálculo | Valor (R$)
4.1 – Encargos Sociais, Previdenciários e FGTS | [8 empty] | 0% | 0
A | INSS | [7 empty] | 0% | 0
B | SESI ou SESC | [7 empty] | 0% | 0
C | SENAI ou SENAC | [7 empty] | 0% | 0
D | INCRA | [7 empty] | 0% | 0
E | Salário educação | [7 empty] | 0% | 0
F | FGTS | [7 empty] | 0% | 0
G | RAT | [7 empty] | 0% | 0
H | SEBRAE | [7 empty] | 0% | 0
4.2 – 13º Salário e Adicional de Férias | [8 empty] | 0% | 0
A | 13º salário | [7 empty] | 0% | 0
B | Adicional de férias | [7 empty] | 0% | 0
C | Incidência do Submódulo 4.1 sobre 13º salário e Adic. de Férias | [7 empty] | 0% | 0
4.3 – Afastamento Maternidade | [9 empty] | 0
A | Afastamento Maternidade - Impacto sobre 1/3 de férias | [7 empty] | 0% | 0
B | Incidência do Submódulo 4.1 sobre Afastamento Maternidade | [7 empty] | 0% | 0
4.4 – Provisão para Rescisão | [9 empty] | 0
A | Aviso Prévio Indenizado | [7 empty] | 0% | 0
B | Incidência do Submódulo 4.1 sobre Aviso Prévio Indenizado | [7 empty] | 0% | 0
C | Multa do FGTS do Aviso Prévio Indenizado (40% Legal e 10% Contr. Social = 50% s/ FGTS) | [7 empty] | 0% | 0
D | Aviso Prévio Trabalhado | [7 empty] | 0% | 0
E | Incidência do Submódulo 4.1 sobre Aviso Prévio Trabalhado | [7 empty] | 0% | 0
F | Multa do FGTS do Aviso Prévio Trabalhado (40% Legal e 10% Contr. Social = 50% s/ FGTS) | [7 empty] | 0% | 0
4.5 – Custo de Reposição do Profissional Ausente | [8 empty] | 0% | 0
A | Reposição de Férias | [7 empty] | 0% | 0
B | Reposição de Auxílio-doença | [7 empty] | 0% | 0
C | Licença paternidade (*) | [7 empty] | 0% | 0
D | Reposição de Ausências Legais | [7 empty] | 0% | 0
E | Reposição de Acidente de Trabalho | [7 empty] | 0% | 0
F | Outros (especificar) |  | -- | [5 empty] | 0% | 0
|  |  | -- | [5 empty] | 0% | 0
G | Incidência do Submódulo 4.1 s/ o Custo de Reposição do Profissional Ausente | [7 empty] | 0% | 0
4.6 – Outros (especificar abaixo) | [9 empty] | 0
A | -- |  |  |  |  | % de ocorrência |  | 0% | 0% | 0
B | -- |  |  |  |  | % de ocorrência |  | 0% | 0% | 0
C | -- |  |  |  |  | % de ocorrência |  | 0% | 0% | 0
QUADRO RESUMO – MODULO 4 – Encargos sociais e Trabalhistas
4.1 – Encargos Sociais, Previdenciários e FGTS | [9 empty] | 0
4.2 – 13º Salário e Adicional de Férias | [9 empty] | 0
4.3 – Afastamento Maternidade | [9 empty] | 0
4.4 – Provisão para Rescisão | [9 empty] | 0
4.5 – Custo de Reposição do Profissional Ausente | [9 empty] | 0
4.6 – Outros (especificar abaixo) | [9 empty] | 0
Total de Encargos Sociais e Trabalhistas | [9 empty] | 0
MÓDULO 05 – Custos Indireto, Lucros e Tributos | [9 empty] | VALOR
A | Custos Indiretos / Despesas Administrativas | [7 empty] | 0% | 0
B | Lucro | [7 empty] | 0% | 0
C | Tributos | [6 empty] | Alíquota | 0% | 0
|  | Tributos Federais |  |  | PIS: |  |  | 0%
[5 empty] | COFINS: |  |  | 0%
[5 empty] | OUTROS: |  |  | 0%
|  | Tributos Estaduais/Municipais |  |  | ISS: |  |  | 0%
[5 empty] | OUTROS: |  |  | 0%
|  | Outros tributos | [5 empty] | 0%
Total de Custos Indireto, Lucros e Tributos | [9 empty] | 0
QUADRO RESUMO DO CUSTO POR EMPREGADO – Meio-Oficial Eletricista
Mão-de-obra vinculada à execução contratual (valor por empregado) | [9 empty] | Valor (R$)
A | MÓDULO 01 – Composição da Remuneração | [8 empty] | 0
B | MÓDULO 02 – Benefícios Mensais e Diários | [8 empty] | 0
C | MÓDULO 03 – Insumos Diversos | [8 empty] | 0
D | MÓDULO 04 – Encargos Sociais e Trabalhistas | [8 empty] | 0
Subtotal (A+B+C+D) | [9 empty] | 0
E | MÓDULO 05 – Custos Indireto, Tributos e Lucros | [7 empty] | 0% | 0
Valor total proposto por empregado | [9 empty] | 0
QUADRO RESUMO - Meio-Oficial Eletricista – VALOR MENSAL DOS SERVIÇOS
Tipo de serviço (A) |  |  | Valor proposto por empregado (B) |  | Empregados por posto (C) |  | Valor proposta por posto (D) = (B) x (C) |  | Qtde de postos (E) | Valor total do serviço (F) = (D) x (E)
Meio-Oficial Eletricista |  |  | 0 |  | 1 |  | 0 |  | 8 | 0
Valor Mensal dos Serviços | [9 empty] | 0
VALOR GLOBAL DA PROPOSTA - Meio-Oficial Eletricista
DESCRIÇÃO | [9 empty] | VALOR
Valor proposto por unidade de medida | [9 empty] | 0
Valor mensal do serviço | [9 empty] | 0
Número de meses de execução contratual | [9 empty] | 12
TOTAL DA PROPOSTA - Meio-Oficial Eletricista (valor anual) | [9 empty] | 0

## Of-B. Hidr.
PLANILHA DE CUSTO E FORMAÇÃO DE PREÇOS
Número do Processo:
Número da Licitação:
Data do Pregão: | [7 empty] | Horário:
Descrição do Serviço: |  |  | Operação, manutenção preventiva, corretiva e emergencial dos sistemas, das instalações e dos equipamentos instalados nas Edificações do CBMDF.
1 | Data de apresentação da proposta: (dia/mês/ano)
2 | Município: | [8 empty] | Distrito Federal
3 | Sindicato Vinculado:
4 | Ano do Acordo, Convenção ou Sentença Normativa em Dissídio Coletivo:
5 | Número de meses de execução contratual: | [8 empty] | 12
1 | Tipo de serviço: | [8 empty] | Oficial Bombeiro Hidráulico
2 | Unidade de medida | [8 empty] | Posto - 44H semanais
3 | Quantidade total a contratar (em função da unidade de medida): | [8 empty] | 8
DADOS COMPLEMENTARES PARA COMPOSIÇÃO DOS CUSTOS REFERENTE À MÃO-DE-OBRA
1 | Tipo de serviço: | [8 empty] | Oficial Bombeiro Hidráulico
2 | Salário Normativo da Categoria Profissional:
3 | Categoria profissional (vinculada a execução contratual)
4 | Data base da categoria
MÓDULO 01 – Composição da Remuneração | [9 empty] | VALOR
A | Salário Base - 44 horas semanais | [8 empty] | 0
B | Adicional de Periculosidade | [8 empty] | 0
C | Adicional de Insalubridade |  |  | CLT art. 189 e segs - CF art. 7º XXIII | [5 empty] | 0
|  |  |  | Base de cálculo: Salário mínimo |  |  | Mín. =10% ¦ Méd. = 20% ¦ Máx. = 40%
D | Adicional Noturno | [8 empty] | 0
E | Hora Noturna adicional | [8 empty] | 0
F | Adicional de Hora Extra | [8 empty] | 0
G | Intervalo Intrajornada | [8 empty] | 0
H | Outros (especificar) | [8 empty] | 0
VALOR DA REMUNERAÇÃO | [9 empty] | 0
MÓDULO 02 – Benefícios Mensais e Diários | [9 empty] | Valor (R$)
A | Tíquete Refeição | [8 empty] | 0
B | Cesta Básica | [8 empty] | 0
C | Vale Transporte | [8 empty] | 0
D | Auxílio Creche | [8 empty] | 0
E | Seguro de Vida em Grupo | [8 empty] | 0
F | Plano Odontológico | [8 empty] | 0
G | Auxílio ao filho deficiente | [8 empty] | 0
Total de Benefícios Mensais e Diários | [9 empty] | 0
MÓDULO 03 – Insumos Diversos | [9 empty] | Valor (R$)
A | Uniformes (custo mensal por empregado) | [8 empty] | 0
B | Materiais | [8 empty] | 0
C | Equipamentos (EPI) | [8 empty] | 0
D | Outros (especificar) |  | -- | [6 empty] | 0
|  |  | -- | [6 empty] | 0
Total de Insumos Diversos | [9 empty] | 0
MÓDULO 04 – Encargos Sociais e Trabalhistas | [8 empty] | Base de cálculo | Valor (R$)
4.1 – Encargos Sociais, Previdenciários e FGTS | [8 empty] | 0% | 0
A | INSS | [7 empty] | 0% | 0
B | SESI ou SESC | [7 empty] | 0% | 0
C | SENAI ou SENAC | [7 empty] | 0% | 0
D | INCRA | [7 empty] | 0% | 0
E | Salário educação | [7 empty] | 0% | 0
F | FGTS | [7 empty] | 0% | 0
G | RAT | [7 empty] | 0% | 0
H | SEBRAE | [7 empty] | 0% | 0
4.2 – 13º Salário e Adicional de Férias | [8 empty] | 0% | 0
A | 13º salário | [7 empty] | 0% | 0
B | Adicional de férias | [7 empty] | 0% | 0
C | Incidência do Submódulo 4.1 sobre 13º salário e Adic. de Férias | [7 empty] | 0% | 0
4.3 – Afastamento Maternidade | [9 empty] | 0
A | Afastamento Maternidade - Impacto sobre 1/3 de férias | [7 empty] | 0% | 0
B | Incidência do Submódulo 4.1 sobre Afastamento Maternidade | [7 empty] | 0% | 0
4.4 – Provisão para Rescisão | [9 empty] | 0
A | Aviso Prévio Indenizado | [7 empty] | 0% | 0
B | Incidência do Submódulo 4.1 sobre Aviso Prévio Indenizado | [7 empty] | 0% | 0
C | Multa do FGTS do Aviso Prévio Indenizado (40% Legal e 10% Contr. Social = 50% s/ FGTS) | [7 empty] | 0% | 0
D | Aviso Prévio Trabalhado | [7 empty] | 0% | 0
E | Incidência do Submódulo 4.1 sobre Aviso Prévio Trabalhado | [7 empty] | 0% | 0
F | Multa do FGTS do Aviso Prévio Trabalhado (40% Legal e 10% Contr. Social = 50% s/ FGTS) | [7 empty] | 0% | 0
4.5 – Custo de Reposição do Profissional Ausente | [8 empty] | 0% | 0
A | Reposição de Férias | [7 empty] | 0% | 0
B | Reposição de Auxílio-doença | [7 empty] | 0% | 0
C | Licença paternidade (*) | [7 empty] | 0% | 0
D | Reposição de Ausências Legais | [7 empty] | 0% | 0
E | Reposição de Acidente de Trabalho | [7 empty] | 0% | 0
F | Outros (especificar) |  | -- | [5 empty] | 0% | 0
|  |  | -- | [5 empty] | 0% | 0
G | Incidência do Submódulo 4.1 s/ o Custo de Reposição do Profissional Ausente | [7 empty] | 0% | 0
4.6 – Outros (especificar abaixo) | [9 empty] | 0
A | -- |  |  |  |  | % de ocorrência |  | 0% | 0% | 0
B | -- |  |  |  |  | % de ocorrência |  | 0% | 0% | 0
C | -- |  |  |  |  | % de ocorrência |  | 0% | 0% | 0
QUADRO RESUMO – MODULO 4 – Encargos sociais e Trabalhistas
4.1 – Encargos Sociais, Previdenciários e FGTS | [9 empty] | 0
4.2 – 13º Salário e Adicional de Férias | [9 empty] | 0
4.3 – Afastamento Maternidade | [9 empty] | 0
4.4 – Provisão para Rescisão | [9 empty] | 0
4.5 – Custo de Reposição do Profissional Ausente | [9 empty] | 0
4.6 – Outros (especificar abaixo) | [9 empty] | 0
Total de Encargos Sociais e Trabalhistas | [9 empty] | 0
MÓDULO 05 – Custos Indireto, Lucros e Tributos | [9 empty] | VALOR
A | Custos Indiretos / Despesas Administrativas | [7 empty] | 0% | 0
B | Lucro | [7 empty] | 0% | 0
C | Tributos | [6 empty] | Alíquota | 0% | 0
|  | Tributos Federais |  |  | PIS: |  |  | 0%
[5 empty] | COFINS: |  |  | 0%
[5 empty] | OUTROS: |  |  | 0%
|  | Tributos Estaduais/Municipais |  |  | ISS: |  |  | 0%
[5 empty] | OUTROS: |  |  | 0%
|  | Outros tributos | [5 empty] | 0%
Total de Custos Indireto, Lucros e Tributos | [9 empty] | 0
QUADRO RESUMO DO CUSTO POR EMPREGADO – Oficial Bombeiro Hidráulico
Mão-de-obra vinculada à execução contratual (valor por empregado) | [9 empty] | Valor (R$)
A | MÓDULO 01 – Composição da Remuneração | [8 empty] | 0
B | MÓDULO 02 – Benefícios Mensais e Diários | [8 empty] | 0
C | MÓDULO 03 – Insumos Diversos | [8 empty] | 0
D | MÓDULO 04 – Encargos Sociais e Trabalhistas | [8 empty] | 0
Subtotal (A+B+C+D) | [9 empty] | 0
E | MÓDULO 05 – Custos Indireto, Tributos e Lucros | [7 empty] | 0% | 0
Valor total proposto por empregado | [9 empty] | 0
QUADRO RESUMO - Oficial Bombeiro Hidráulico – VALOR MENSAL DOS SERVIÇOS
Tipo de serviço (A) |  |  | Valor proposto por empregado (B) |  | Empregados por posto (C) |  | Valor proposta por posto (D) = (B) x (C) |  | Qtde de postos (E) | Valor total do serviço (F) = (D) x (E)
Oficial Bombeiro Hidráulico |  |  | 0 |  | 1 |  | 0 |  | 8 | 0
Valor Mensal dos Serviços | [9 empty] | 0
VALOR GLOBAL DA PROPOSTA - Oficial Bombeiro Hidráulico
DESCRIÇÃO | [9 empty] | VALOR
Valor proposto por unidade de medida | [9 empty] | 0
Valor mensal do serviço | [9 empty] | 0
Número de meses de execução contratual | [9 empty] | 12
TOTAL DA PROPOSTA - Oficial Bombeiro Hidráulico (valor anual) | [9 empty] | 0

## M. Of-B. Hidr.
PLANILHA DE CUSTO E FORMAÇÃO DE PREÇOS
Número do Processo:
Número da Licitação:
Data do Pregão: | [7 empty] | Horário:
Descrição do Serviço: |  |  | Operação, manutenção preventiva, corretiva e emergencial dos sistemas, das instalações e dos equipamentos instalados nas Edificações do CBMDF.
1 | Data de apresentação da proposta: (dia/mês/ano)
2 | Município: | [8 empty] | Distrito Federal
3 | Sindicato Vinculado:
4 | Ano do Acordo, Convenção ou Sentença Normativa em Dissídio Coletivo:
5 | Número de meses de execução contratual: | [8 empty] | 12
1 | Tipo de serviço: | [8 empty] | Meio Oficial Bomb. Hidráulico
2 | Unidade de medida | [8 empty] | Posto - 44H semanais
3 | Quantidade total a contratar (em função da unidade de medida): | [8 empty] | 8
DADOS COMPLEMENTARES PARA COMPOSIÇÃO DOS CUSTOS REFERENTE À MÃO-DE-OBRA
1 | Tipo de serviço: | [8 empty] | Meio Oficial Bomb. Hidráulico
2 | Salário Normativo da Categoria Profissional:
3 | Categoria profissional (vinculada a execução contratual)
4 | Data base da categoria
MÓDULO 01 – Composição da Remuneração | [9 empty] | VALOR
A | Salário Base - 44 horas semanais | [8 empty] | 0
B | Adicional de Periculosidade | [8 empty] | 0
C | Adicional de Insalubridade |  |  | CLT art. 189 e segs - CF art. 7º XXIII | [5 empty] | 0
|  |  |  | Base de cálculo: Salário mínimo |  |  | Mín. =10% ¦ Méd. = 20% ¦ Máx. = 40%
D | Adicional Noturno | [8 empty] | 0
E | Hora Noturna adicional | [8 empty] | 0
F | Adicional de Hora Extra | [8 empty] | 0
G | Intervalo Intrajornada | [8 empty] | 0
H | Outros (especificar) | [8 empty] | 0
VALOR DA REMUNERAÇÃO | [9 empty] | 0
MÓDULO 02 – Benefícios Mensais e Diários | [9 empty] | Valor (R$)
A | Tíquete Refeição | [8 empty] | 0
B | Cesta Básica | [8 empty] | 0
C | Vale Transporte | [8 empty] | 0
D | Auxílio Creche | [8 empty] | 0
E | Seguro de Vida em Grupo | [8 empty] | 0
F | Plano Odontológico | [8 empty] | 0
G | Auxílio ao filho deficiente | [8 empty] | 0
Total de Benefícios Mensais e Diários | [9 empty] | 0
MÓDULO 03 – Insumos Diversos | [9 empty] | Valor (R$)
A | Uniformes (custo mensal por empregado) | [8 empty] | 0
B | Materiais | [8 empty] | 0
C | Equipamentos (EPI) | [8 empty] | 0
D | Outros (especificar) |  | -- | [6 empty] | 0
|  |  | -- | [6 empty] | 0
Total de Insumos Diversos | [9 empty] | 0
MÓDULO 04 – Encargos Sociais e Trabalhistas | [8 empty] | Base de cálculo | Valor (R$)
4.1 – Encargos Sociais, Previdenciários e FGTS | [8 empty] | 0% | 0
A | INSS | [7 empty] | 0% | 0
B | SESI ou SESC | [7 empty] | 0% | 0
C | SENAI ou SENAC | [7 empty] | 0% | 0
D | INCRA | [7 empty] | 0% | 0
E | Salário educação | [7 empty] | 0% | 0
F | FGTS | [7 empty] | 0% | 0
G | RAT | [7 empty] | 0% | 0
H | SEBRAE | [7 empty] | 0% | 0
4.2 – 13º Salário e Adicional de Férias | [8 empty] | 0% | 0
A | 13º salário | [7 empty] | 0% | 0
B | Adicional de férias | [7 empty] | 0% | 0
C | Incidência do Submódulo 4.1 sobre 13º salário e Adic. de Férias | [7 empty] | 0% | 0
4.3 – Afastamento Maternidade | [9 empty] | 0
A | Afastamento Maternidade - Impacto sobre 1/3 de férias | [7 empty] | 0% | 0
B | Incidência do Submódulo 4.1 sobre Afastamento Maternidade | [7 empty] | 0% | 0
4.4 – Provisão para Rescisão | [9 empty] | 0
A | Aviso Prévio Indenizado | [7 empty] | 0% | 0
B | Incidência do Submódulo 4.1 sobre Aviso Prévio Indenizado | [7 empty] | 0% | 0
C | Multa do FGTS do Aviso Prévio Indenizado (40% Legal e 10% Contr. Social = 50% s/ FGTS) | [7 empty] | 0% | 0
D | Aviso Prévio Trabalhado | [7 empty] | 0% | 0
E | Incidência do Submódulo 4.1 sobre Aviso Prévio Trabalhado | [7 empty] | 0% | 0
F | Multa do FGTS do Aviso Prévio Trabalhado (40% Legal e 10% Contr. Social = 50% s/ FGTS) | [7 empty] | 0% | 0
4.5 – Custo de Reposição do Profissional Ausente | [8 empty] | 0% | 0
A | Reposição de Férias | [7 empty] | 0% | 0
B | Reposição de Auxílio-doença | [7 empty] | 0% | 0
C | Licença paternidade (*) | [7 empty] | 0% | 0
D | Reposição de Ausências Legais | [7 empty] | 0% | 0
E | Reposição de Acidente de Trabalho | [7 empty] | 0% | 0
F | Outros (especificar) |  | -- | [5 empty] | 0% | 0
|  |  | -- | [5 empty] | 0% | 0
G | Incidência do Submódulo 4.1 s/ o Custo de Reposição do Profissional Ausente | [7 empty] | 0% | 0
4.6 – Outros (especificar abaixo) | [9 empty] | 0
A | -- |  |  |  |  | % de ocorrência |  | 0% | 0% | 0
B | -- |  |  |  |  | % de ocorrência |  | 0% | 0% | 0
C | -- |  |  |  |  | % de ocorrência |  | 0% | 0% | 0
QUADRO RESUMO – MODULO 4 – Encargos sociais e Trabalhistas
4.1 – Encargos Sociais, Previdenciários e FGTS | [9 empty] | 0
4.2 – 13º Salário e Adicional de Férias | [9 empty] | 0
4.3 – Afastamento Maternidade | [9 empty] | 0
4.4 – Provisão para Rescisão | [9 empty] | 0
4.5 – Custo de Reposição do Profissional Ausente | [9 empty] | 0
4.6 – Outros (especificar abaixo) | [9 empty] | 0
Total de Encargos Sociais e Trabalhistas | [9 empty] | 0
MÓDULO 05 – Custos Indireto, Lucros e Tributos | [9 empty] | VALOR
A | Custos Indiretos / Despesas Administrativas | [7 empty] | 0% | 0
B | Lucro | [7 empty] | 0% | 0
C | Tributos | [6 empty] | Alíquota | 0% | 0
|  | Tributos Federais |  |  | PIS: |  |  | 0%
[5 empty] | COFINS: |  |  | 0%
[5 empty] | OUTROS: |  |  | 0%
|  | Tributos Estaduais/Municipais |  |  | ISS: |  |  | 0%
[5 empty] | OUTROS: |  |  | 0%
|  | Outros tributos | [5 empty] | 0%
Total de Custos Indireto, Lucros e Tributos | [9 empty] | 0
QUADRO RESUMO DO CUSTO POR EMPREGADO – Meio Oficial Bomb. Hidráulico
Mão-de-obra vinculada à execução contratual (valor por empregado) | [9 empty] | Valor (R$)
A | MÓDULO 01 – Composição da Remuneração | [8 empty] | 0
B | MÓDULO 02 – Benefícios Mensais e Diários | [8 empty] | 0
C | MÓDULO 03 – Insumos Diversos | [8 empty] | 0
D | MÓDULO 04 – Encargos Sociais e Trabalhistas | [8 empty] | 0
Subtotal (A+B+C+D) | [9 empty] | 0
E | MÓDULO 05 – Custos Indireto, Tributos e Lucros | [7 empty] | 0% | 0
Valor total proposto por empregado | [9 empty] | 0
QUADRO RESUMO - Meio Oficial Bomb. Hidráulico – VALOR MENSAL DOS SERVIÇOS
Tipo de serviço (A) |  |  | Valor proposto por empregado (B) |  | Empregados por posto (C) |  | Valor proposta por posto (D) = (B) x (C) |  | Qtde de postos (E) | Valor total do serviço (F) = (D) x (E)
Meio Oficial Bomb. Hidráulico |  |  | 0 |  | 1 |  | 0 |  | 8 | 0
Valor Mensal dos Serviços | [9 empty] | 0
VALOR GLOBAL DA PROPOSTA - Meio Oficial Bomb. Hidráulico
DESCRIÇÃO | [9 empty] | VALOR
Valor proposto por unidade de medida | [9 empty] | 0
Valor mensal do serviço | [9 empty] | 0
Número de meses de execução contratual | [9 empty] | 12
TOTAL DA PROPOSTA - Meio Oficial Bomb. Hidráulico (valor anual) | [9 empty] | 0

## Pedreiro
PLANILHA DE CUSTO E FORMAÇÃO DE PREÇOS
Número do Processo:
Número da Licitação:
Data do Pregão: | [7 empty] | Horário:
Descrição do Serviço: |  |  | Operação, manutenção preventiva, corretiva e emergencial dos sistemas, das instalações e dos equipamentos instalados nas Edificações do CBMDF.
1 | Data de apresentação da proposta: (dia/mês/ano)
2 | Município: | [8 empty] | Distrito Federal
3 | Sindicato Vinculado:
4 | Ano do Acordo, Convenção ou Sentença Normativa em Dissídio Coletivo:
5 | Número de meses de execução contratual: | [8 empty] | 12
1 | Tipo de serviço: | [8 empty] | Pedreiro
2 | Unidade de medida | [8 empty] | Posto - 44H semanais
3 | Quantidade total a contratar (em função da unidade de medida): | [8 empty] | 8
DADOS COMPLEMENTARES PARA COMPOSIÇÃO DOS CUSTOS REFERENTE À MÃO-DE-OBRA
1 | Tipo de serviço: | [8 empty] | Pedreiro
2 | Salário Normativo da Categoria Profissional:
3 | Categoria profissional (vinculada a execução contratual)
4 | Data base da categoria
MÓDULO 01 – Composição da Remuneração | [9 empty] | VALOR
A | Salário Base - 44 horas semanais | [8 empty] | 0
B | Adicional de Periculosidade | [8 empty] | 0
C | Adicional de Insalubridade |  |  | CLT art. 189 e segs - CF art. 7º XXIII | [5 empty] | 0
|  |  |  | Base de cálculo: Salário mínimo |  |  | Mín. =10% ¦ Méd. = 20% ¦ Máx. = 40%
D | Adicional Noturno | [8 empty] | 0
E | Hora Noturna adicional | [8 empty] | 0
F | Adicional de Hora Extra | [8 empty] | 0
G | Intervalo Intrajornada | [8 empty] | 0
H | Outros (especificar) | [8 empty] | 0
VALOR DA REMUNERAÇÃO | [9 empty] | 0
MÓDULO 02 – Benefícios Mensais e Diários | [9 empty] | Valor (R$)
A | Tíquete Refeição | [8 empty] | 0
B | Cesta Básica | [8 empty] | 0
C | Vale Transporte | [8 empty] | 0
D | Auxílio Creche | [8 empty] | 0
E | Seguro de Vida em Grupo | [8 empty] | 0
F | Plano Odontológico | [8 empty] | 0
G | Auxílio ao filho deficiente | [8 empty] | 0
Total de Benefícios Mensais e Diários | [9 empty] | 0
MÓDULO 03 – Insumos Diversos | [9 empty] | Valor (R$)
A | Uniformes (custo mensal por empregado) | [8 empty] | 0
B | Materiais | [8 empty] | 0
C | Equipamentos (EPI) | [8 empty] | 0
D | Outros (especificar) |  | -- | [6 empty] | 0
|  |  | -- | [6 empty] | 0
Total de Insumos Diversos | [9 empty] | 0
MÓDULO 04 – Encargos Sociais e Trabalhistas | [8 empty] | Base de cálculo | Valor (R$)
4.1 – Encargos Sociais, Previdenciários e FGTS | [8 empty] | 0% | 0
A | INSS | [7 empty] | 0% | 0
B | SESI ou SESC | [7 empty] | 0% | 0
C | SENAI ou SENAC | [7 empty] | 0% | 0
D | INCRA | [7 empty] | 0% | 0
E | Salário educação | [7 empty] | 0% | 0
F | FGTS | [7 empty] | 0% | 0
G | RAT | [7 empty] | 0% | 0
H | SEBRAE | [7 empty] | 0% | 0
4.2 – 13º Salário e Adicional de Férias | [8 empty] | 0% | 0
A | 13º salário | [7 empty] | 0% | 0
B | Adicional de férias | [7 empty] | 0% | 0
C | Incidência do Submódulo 4.1 sobre 13º salário e Adic. de Férias | [7 empty] | 0% | 0
4.3 – Afastamento Maternidade | [9 empty] | 0
A | Afastamento Maternidade - Impacto sobre 1/3 de férias | [7 empty] | 0% | 0
B | Incidência do Submódulo 4.1 sobre Afastamento Maternidade | [7 empty] | 0% | 0
4.4 – Provisão para Rescisão | [9 empty] | 0
A | Aviso Prévio Indenizado | [7 empty] | 0% | 0
B | Incidência do Submódulo 4.1 sobre Aviso Prévio Indenizado | [7 empty] | 0% | 0
C | Multa do FGTS do Aviso Prévio Indenizado (40% Legal e 10% Contr. Social = 50% s/ FGTS) | [7 empty] | 0% | 0
D | Aviso Prévio Trabalhado | [7 empty] | 0% | 0
E | Incidência do Submódulo 4.1 sobre Aviso Prévio Trabalhado | [7 empty] | 0% | 0
F | Multa do FGTS do Aviso Prévio Trabalhado (40% Legal e 10% Contr. Social = 50% s/ FGTS) | [7 empty] | 0% | 0
4.5 – Custo de Reposição do Profissional Ausente | [8 empty] | 0% | 0
A | Reposição de Férias | [7 empty] | 0% | 0
B | Reposição de Auxílio-doença | [7 empty] | 0% | 0
C | Licença paternidade (*) | [7 empty] | 0% | 0
D | Reposição de Ausências Legais | [7 empty] | 0% | 0
E | Reposição de Acidente de Trabalho | [7 empty] | 0% | 0
F | Outros (especificar) |  | -- | [5 empty] | 0% | 0
|  |  | -- | [5 empty] | 0% | 0
G | Incidência do Submódulo 4.1 s/ o Custo de Reposição do Profissional Ausente | [7 empty] | 0% | 0
4.6 – Outros (especificar abaixo) | [9 empty] | 0
A | -- |  |  |  |  | % de ocorrência |  | 0% | 0% | 0
B | -- |  |  |  |  | % de ocorrência |  | 0% | 0% | 0
C | -- |  |  |  |  | % de ocorrência |  | 0% | 0% | 0
QUADRO RESUMO – MODULO 4 – Encargos sociais e Trabalhistas
4.1 – Encargos Sociais, Previdenciários e FGTS | [9 empty] | 0
4.2 – 13º Salário e Adicional de Férias | [9 empty] | 0
4.3 – Afastamento Maternidade | [9 empty] | 0
4.4 – Provisão para Rescisão | [9 empty] | 0
4.5 – Custo de Reposição do Profissional Ausente | [9 empty] | 0
4.6 – Outros (especificar abaixo) | [9 empty] | 0
Total de Encargos Sociais e Trabalhistas | [9 empty] | 0
MÓDULO 05 – Custos Indireto, Lucros e Tributos | [9 empty] | VALOR
A | Custos Indiretos / Despesas Administrativas | [7 empty] | 0% | 0
B | Lucro | [7 empty] | 0% | 0
C | Tributos | [6 empty] | Alíquota | 0% | 0
|  | Tributos Federais |  |  | PIS: |  |  | 0%
[5 empty] | COFINS: |  |  | 0%
[5 empty] | OUTROS: |  |  | 0%
|  | Tributos Estaduais/Municipais |  |  | ISS: |  |  | 0%
[5 empty] | OUTROS: |  |  | 0%
|  | Outros tributos | [5 empty] | 0%
Total de Custos Indireto, Lucros e Tributos | [9 empty] | 0
QUADRO RESUMO DO CUSTO POR EMPREGADO – Pedreiro
Mão-de-obra vinculada à execução contratual (valor por empregado) | [9 empty] | Valor (R$)
A | MÓDULO 01 – Composição da Remuneração | [8 empty] | 0
B | MÓDULO 02 – Benefícios Mensais e Diários | [8 empty] | 0
C | MÓDULO 03 – Insumos Diversos | [8 empty] | 0
D | MÓDULO 04 – Encargos Sociais e Trabalhistas | [8 empty] | 0
Subtotal (A+B+C+D) | [9 empty] | 0
E | MÓDULO 05 – Custos Indireto, Tributos e Lucros | [7 empty] | 0% | 0
Valor total proposto por empregado | [9 empty] | 0
QUADRO RESUMO - Pedreiro – VALOR MENSAL DOS SERVIÇOS
Tipo de serviço (A) |  |  | Valor proposto por empregado (B) |  | Empregados por posto (C) |  | Valor proposta por posto (D) = (B) x (C) |  | Qtde de postos (E) | Valor total do serviço (F) = (D) x (E)
Pedreiro |  |  | 0 |  | 1 |  | 0 |  | 8 | 0
Valor Mensal dos Serviços | [9 empty] | 0
VALOR GLOBAL DA PROPOSTA - Pedreiro
DESCRIÇÃO | [9 empty] | VALOR
Valor proposto por unidade de medida | [9 empty] | 0
Valor mensal do serviço | [9 empty] | 0
Número de meses de execução contratual | [9 empty] | 12
TOTAL DA PROPOSTA - Pedreiro (valor anual) | [9 empty] | 0

## Pintor
PLANILHA DE CUSTO E FORMAÇÃO DE PREÇOS
Número do Processo:
Número da Licitação:
Data do Pregão: | [7 empty] | Horário:
Descrição do Serviço: |  |  | Operação, manutenção preventiva, corretiva e emergencial dos sistemas, das instalações e dos equipamentos instalados nas Edificações do CBMDF.
1 | Data de apresentação da proposta: (dia/mês/ano)
2 | Município: | [8 empty] | Distrito Federal
3 | Sindicato Vinculado:
4 | Ano do Acordo, Convenção ou Sentença Normativa em Dissídio Coletivo:
5 | Número de meses de execução contratual: | [8 empty] | 12
1 | Tipo de serviço: | [8 empty] | Pintor
2 | Unidade de medida | [8 empty] | Posto - 44H semanais
3 | Quantidade total a contratar (em função da unidade de medida): | [8 empty] | 8
DADOS COMPLEMENTARES PARA COMPOSIÇÃO DOS CUSTOS REFERENTE À MÃO-DE-OBRA
1 | Tipo de serviço: | [8 empty] | Pintor
2 | Salário Normativo da Categoria Profissional:
3 | Categoria profissional (vinculada a execução contratual)
4 | Data base da categoria
MÓDULO 01 – Composição da Remuneração | [9 empty] | VALOR
A | Salário Base - 44 horas semanais | [8 empty] | 0
B | Adicional de Periculosidade | [8 empty] | 0
C | Adicional de Insalubridade |  |  | CLT art. 189 e segs - CF art. 7º XXIII | [5 empty] | 0
|  |  |  | Base de cálculo: Salário mínimo |  |  | Mín. =10% ¦ Méd. = 20% ¦ Máx. = 40%
D | Adicional Noturno | [8 empty] | 0
E | Hora Noturna adicional | [8 empty] | 0
F | Adicional de Hora Extra | [8 empty] | 0
G | Intervalo Intrajornada | [8 empty] | 0
H | Outros (especificar) | [8 empty] | 0
VALOR DA REMUNERAÇÃO | [9 empty] | 0
MÓDULO 02 – Benefícios Mensais e Diários | [9 empty] | Valor (R$)
A | Tíquete Refeição | [8 empty] | 0
B | Cesta Básica | [8 empty] | 0
C | Vale Transporte | [8 empty] | 0
D | Auxílio Creche | [8 empty] | 0
E | Seguro de Vida em Grupo | [8 empty] | 0
F | Plano Odontológico | [8 empty] | 0
G | Auxílio ao filho deficiente | [8 empty] | 0
Total de Benefícios Mensais e Diários | [9 empty] | 0
MÓDULO 03 – Insumos Diversos | [9 empty] | Valor (R$)
A | Uniformes (custo mensal por empregado) | [8 empty] | 0
B | Materiais | [8 empty] | 0
C | Equipamentos (EPI) | [8 empty] | 0
D | Outros (especificar) |  | -- | [6 empty] | 0
|  |  | -- | [6 empty] | 0
Total de Insumos Diversos | [9 empty] | 0
MÓDULO 04 – Encargos Sociais e Trabalhistas | [8 empty] | Base de cálculo | Valor (R$)
4.1 – Encargos Sociais, Previdenciários e FGTS | [8 empty] | 0% | 0
A | INSS | [7 empty] | 0% | 0
B | SESI ou SESC | [7 empty] | 0% | 0
C | SENAI ou SENAC | [7 empty] | 0% | 0
D | INCRA | [7 empty] | 0% | 0
E | Salário educação | [7 empty] | 0% | 0
F | FGTS | [7 empty] | 0% | 0
G | RAT | [7 empty] | 0% | 0
H | SEBRAE | [7 empty] | 0% | 0
4.2 – 13º Salário e Adicional de Férias | [8 empty] | 0% | 0
A | 13º salário | [7 empty] | 0% | 0
B | Adicional de férias | [7 empty] | 0% | 0
C | Incidência do Submódulo 4.1 sobre 13º salário e Adic. de Férias | [7 empty] | 0% | 0
4.3 – Afastamento Maternidade | [9 empty] | 0
A | Afastamento Maternidade - Impacto sobre 1/3 de férias | [7 empty] | 0% | 0
B | Incidência do Submódulo 4.1 sobre Afastamento Maternidade | [7 empty] | 0% | 0
4.4 – Provisão para Rescisão | [9 empty] | 0
A | Aviso Prévio Indenizado | [7 empty] | 0% | 0
B | Incidência do Submódulo 4.1 sobre Aviso Prévio Indenizado | [7 empty] | 0% | 0
C | Multa do FGTS do Aviso Prévio Indenizado (40% Legal e 10% Contr. Social = 50% s/ FGTS) | [7 empty] | 0% | 0
D | Aviso Prévio Trabalhado | [7 empty] | 0% | 0
E | Incidência do Submódulo 4.1 sobre Aviso Prévio Trabalhado | [7 empty] | 0% | 0
F | Multa do FGTS do Aviso Prévio Trabalhado (40% Legal e 10% Contr. Social = 50% s/ FGTS) | [7 empty] | 0% | 0
4.5 – Custo de Reposição do Profissional Ausente | [8 empty] | 0% | 0
A | Reposição de Férias | [7 empty] | 0% | 0
B | Reposição de Auxílio-doença | [7 empty] | 0% | 0
C | Licença paternidade (*) | [7 empty] | 0% | 0
D | Reposição de Ausências Legais | [7 empty] | 0% | 0
E | Reposição de Acidente de Trabalho | [7 empty] | 0% | 0
F | Outros (especificar) |  | -- | [5 empty] | 0% | 0
|  |  | -- | [5 empty] | 0% | 0
G | Incidência do Submódulo 4.1 s/ o Custo de Reposição do Profissional Ausente | [7 empty] | 0% | 0
4.6 – Outros (especificar abaixo) | [9 empty] | 0
A | -- |  |  |  |  | % de ocorrência |  | 0% | 0% | 0
B | -- |  |  |  |  | % de ocorrência |  | 0% | 0% | 0
C | -- |  |  |  |  | % de ocorrência |  | 0% | 0% | 0
QUADRO RESUMO – MODULO 4 – Encargos sociais e Trabalhistas
4.1 – Encargos Sociais, Previdenciários e FGTS | [9 empty] | 0
4.2 – 13º Salário e Adicional de Férias | [9 empty] | 0
4.3 – Afastamento Maternidade | [9 empty] | 0
4.4 – Provisão para Rescisão | [9 empty] | 0
4.5 – Custo de Reposição do Profissional Ausente | [9 empty] | 0
4.6 – Outros (especificar abaixo) | [9 empty] | 0
Total de Encargos Sociais e Trabalhistas | [9 empty] | 0
MÓDULO 05 – Custos Indireto, Lucros e Tributos | [9 empty] | VALOR
A | Custos Indiretos / Despesas Administrativas | [7 empty] | 0% | 0
B | Lucro | [7 empty] | 0% | 0
C | Tributos | [6 empty] | Alíquota | 0% | 0
|  | Tributos Federais |  |  | PIS: |  |  | 0%
[5 empty] | COFINS: |  |  | 0%
[5 empty] | OUTROS: |  |  | 0%
|  | Tributos Estaduais/Municipais |  |  | ISS: |  |  | 0%
[5 empty] | OUTROS: |  |  | 0%
|  | Outros tributos | [5 empty] | 0%
Total de Custos Indireto, Lucros e Tributos | [9 empty] | 0
QUADRO RESUMO DO CUSTO POR EMPREGADO – Pintor
Mão-de-obra vinculada à execução contratual (valor por empregado) | [9 empty] | Valor (R$)
A | MÓDULO 01 – Composição da Remuneração | [8 empty] | 0
B | MÓDULO 02 – Benefícios Mensais e Diários | [8 empty] | 0
C | MÓDULO 03 – Insumos Diversos | [8 empty] | 0
D | MÓDULO 04 – Encargos Sociais e Trabalhistas | [8 empty] | 0
Subtotal (A+B+C+D) | [9 empty] | 0
E | MÓDULO 05 – Custos Indireto, Tributos e Lucros | [7 empty] | 0% | 0
Valor total proposto por empregado | [9 empty] | 0
QUADRO RESUMO - Pintor – VALOR MENSAL DOS SERVIÇOS
Tipo de serviço (A) |  |  | Valor proposto por empregado (B) |  | Empregados por posto (C) |  | Valor proposta por posto (D) = (B) x (C) |  | Qtde de postos (E) | Valor total do serviço (F) = (D) x (E)
Pintor |  |  | 0 |  | 1 |  | 0 |  | 8 | 0
Valor Mensal dos Serviços | [9 empty] | 0
VALOR GLOBAL DA PROPOSTA - Pintor
DESCRIÇÃO | [9 empty] | VALOR
Valor proposto por unidade de medida | [9 empty] | 0
Valor mensal do serviço | [9 empty] | 0
Número de meses de execução contratual | [9 empty] | 12
TOTAL DA PROPOSTA - Pintor (valor anual) | [9 empty] | 0

## Aj. Ger.
PLANILHA DE CUSTO E FORMAÇÃO DE PREÇOS
Número do Processo:
Número da Licitação:
Data do Pregão: | [7 empty] | Horário:
Descrição do Serviço: |  |  | Operação, manutenção preventiva, corretiva e emergencial dos sistemas, das instalações e dos equipamentos instalados nas Edificações do CBMDF.
1 | Data de apresentação da proposta: (dia/mês/ano)
2 | Município: | [8 empty] | Distrito Federal
3 | Sindicato Vinculado:
4 | Ano do Acordo, Convenção ou Sentença Normativa em Dissídio Coletivo:
5 | Número de meses de execução contratual: | [8 empty] | 12
1 | Tipo de serviço: | [8 empty] | Ajudante Geral
2 | Unidade de medida | [8 empty] | Posto - 44H semanais
3 | Quantidade total a contratar (em função da unidade de medida): | [8 empty] | 16
DADOS COMPLEMENTARES PARA COMPOSIÇÃO DOS CUSTOS REFERENTE À MÃO-DE-OBRA
1 | Tipo de serviço: | [8 empty] | Ajudante Geral
2 | Salário Normativo da Categoria Profissional:
3 | Categoria profissional (vinculada a execução contratual)
4 | Data base da categoria
MÓDULO 01 – Composição da Remuneração | [9 empty] | VALOR
A | Salário Base - 44 horas semanais | [8 empty] | 0
B | Adicional de Periculosidade | [8 empty] | 0
C | Adicional de Insalubridade |  |  | CLT art. 189 e segs - CF art. 7º XXIII | [5 empty] | 0
|  |  |  | Base de cálculo: Salário mínimo |  |  | Mín. =10% ¦ Méd. = 20% ¦ Máx. = 40%
D | Adicional Noturno | [8 empty] | 0
E | Hora Noturna adicional | [8 empty] | 0
F | Adicional de Hora Extra | [8 empty] | 0
G | Intervalo Intrajornada | [8 empty] | 0
H | Outros (especificar) | [8 empty] | 0
VALOR DA REMUNERAÇÃO | [9 empty] | 0
MÓDULO 02 – Benefícios Mensais e Diários | [9 empty] | Valor (R$)
A | Tíquete Refeição | [8 empty] | 0
B | Cesta Básica | [8 empty] | 0
C | Vale Transporte | [8 empty] | 0
D | Auxílio Creche | [8 empty] | 0
E | Seguro de Vida em Grupo | [8 empty] | 0
F | Plano Odontológico | [8 empty] | 0
G | Auxílio ao filho deficiente | [8 empty] | 0
Total de Benefícios Mensais e Diários | [9 empty] | 0
MÓDULO 03 – Insumos Diversos | [9 empty] | Valor (R$)
A | Uniformes (custo mensal por empregado) | [8 empty] | 0
B | Materiais | [8 empty] | 0
C | Equipamentos (EPI) | [8 empty] | 0
D | Outros (especificar) |  | -- | [6 empty] | 0
|  |  | -- | [6 empty] | 0
Total de Insumos Diversos | [9 empty] | 0
MÓDULO 04 – Encargos Sociais e Trabalhistas | [8 empty] | Base de cálculo | Valor (R$)
4.1 – Encargos Sociais, Previdenciários e FGTS | [8 empty] | 0% | 0
A | INSS | [7 empty] | 0% | 0
B | SESI ou SESC | [7 empty] | 0% | 0
C | SENAI ou SENAC | [7 empty] | 0% | 0
D | INCRA | [7 empty] | 0% | 0
E | Salário educação | [7 empty] | 0% | 0
F | FGTS | [7 empty] | 0% | 0
G | RAT | [7 empty] | 0% | 0
H | SEBRAE | [7 empty] | 0% | 0
4.2 – 13º Salário e Adicional de Férias | [8 empty] | 0% | 0
A | 13º salário | [7 empty] | 0% | 0
B | Adicional de férias | [7 empty] | 0% | 0
C | Incidência do Submódulo 4.1 sobre 13º salário e Adic. de Férias | [7 empty] | 0% | 0
4.3 – Afastamento Maternidade | [9 empty] | 0
A | Afastamento Maternidade - Impacto sobre 1/3 de férias | [7 empty] | 0% | 0
B | Incidência do Submódulo 4.1 sobre Afastamento Maternidade | [7 empty] | 0% | 0
4.4 – Provisão para Rescisão | [9 empty] | 0
A | Aviso Prévio Indenizado | [7 empty] | 0% | 0
B | Incidência do Submódulo 4.1 sobre Aviso Prévio Indenizado | [7 empty] | 0% | 0
C | Multa do FGTS do Aviso Prévio Indenizado (40% Legal e 10% Contr. Social = 50% s/ FGTS) | [7 empty] | 0% | 0
D | Aviso Prévio Trabalhado | [7 empty] | 0% | 0
E | Incidência do Submódulo 4.1 sobre Aviso Prévio Trabalhado | [7 empty] | 0% | 0
F | Multa do FGTS do Aviso Prévio Trabalhado (40% Legal e 10% Contr. Social = 50% s/ FGTS) | [7 empty] | 0% | 0
4.5 – Custo de Reposição do Profissional Ausente | [8 empty] | 0% | 0
A | Reposição de Férias | [7 empty] | 0% | 0
B | Reposição de Auxílio-doença | [7 empty] | 0% | 0
C | Licença paternidade (*) | [7 empty] | 0% | 0
D | Reposição de Ausências Legais | [7 empty] | 0% | 0
E | Reposição de Acidente de Trabalho | [7 empty] | 0% | 0
F | Outros (especificar) |  | -- | [5 empty] | 0% | 0
|  |  | -- | [5 empty] | 0% | 0
G | Incidência do Submódulo 4.1 s/ o Custo de Reposição do Profissional Ausente | [7 empty] | 0% | 0
4.6 – Outros (especificar abaixo) | [9 empty] | 0
A | -- |  |  |  |  | % de ocorrência |  | 0% | 0% | 0
B | -- |  |  |  |  | % de ocorrência |  | 0% | 0% | 0
C | -- |  |  |  |  | % de ocorrência |  | 0% | 0% | 0
QUADRO RESUMO – MODULO 4 – Encargos sociais e Trabalhistas
4.1 – Encargos Sociais, Previdenciários e FGTS | [9 empty] | 0
4.2 – 13º Salário e Adicional de Férias | [9 empty] | 0
4.3 – Afastamento Maternidade | [9 empty] | 0
4.4 – Provisão para Rescisão | [9 empty] | 0
4.5 – Custo de Reposição do Profissional Ausente | [9 empty] | 0
4.6 – Outros (especificar abaixo) | [9 empty] | 0
Total de Encargos Sociais e Trabalhistas | [9 empty] | 0
MÓDULO 05 – Custos Indireto, Lucros e Tributos | [9 empty] | VALOR
A | Custos Indiretos / Despesas Administrativas | [7 empty] | 0% | 0
B | Lucro | [7 empty] | 0% | 0
C | Tributos | [6 empty] | Alíquota | 0% | 0
|  | Tributos Federais |  |  | PIS: |  |  | 0%
[5 empty] | COFINS: |  |  | 0%
[5 empty] | OUTROS: |  |  | 0%
|  | Tributos Estaduais/Municipais |  |  | ISS: |  |  | 0%
[5 empty] | OUTROS: |  |  | 0%
|  | Outros tributos | [5 empty] | 0%
Total de Custos Indireto, Lucros e Tributos | [9 empty] | 0
QUADRO RESUMO DO CUSTO POR EMPREGADO – Ajudante Geral
Mão-de-obra vinculada à execução contratual (valor por empregado) | [9 empty] | Valor (R$)
A | MÓDULO 01 – Composição da Remuneração | [8 empty] | 0
B | MÓDULO 02 – Benefícios Mensais e Diários | [8 empty] | 0
C | MÓDULO 03 – Insumos Diversos | [8 empty] | 0
D | MÓDULO 04 – Encargos Sociais e Trabalhistas | [8 empty] | 0
Subtotal (A+B+C+D) | [9 empty] | 0
E | MÓDULO 05 – Custos Indireto, Tributos e Lucros | [7 empty] | 0% | 0
Valor total proposto por empregado | [9 empty] | 0
QUADRO RESUMO - Ajudante Geral – VALOR MENSAL DOS SERVIÇOS
Tipo de serviço (A) |  |  | Valor proposto por empregado (B) |  | Empregados por posto (C) |  | Valor proposta por posto (D) = (B) x (C) |  | Qtde de postos (E) | Valor total do serviço (F) = (D) x (E)
Ajudante Geral |  |  | 0 |  | 1 |  | 0 |  | 16 | 0
Valor Mensal dos Serviços | [9 empty] | 0
VALOR GLOBAL DA PROPOSTA - Ajudante Geral
DESCRIÇÃO | [9 empty] | VALOR
Valor proposto por unidade de medida | [9 empty] | 0
Valor mensal do serviço | [9 empty] | 0
Número de meses de execução contratual | [9 empty] | 12
TOTAL DA PROPOSTA - Ajudante Geral (valor anual) | [9 empty] | 0

## Encarregado
PLANILHA DE CUSTO E FORMAÇÃO DE PREÇOS
Número do Processo:
Número da Licitação:
Data do Pregão: | [7 empty] | Horário:
Descrição do Serviço: |  |  | Operação, manutenção preventiva, corretiva e emergencial dos sistemas, das instalações e dos equipamentos instalados nas Edificações do CBMDF.
1 | Data de apresentação da proposta: (dia/mês/ano)
2 | Município: | [8 empty] | Distrito Federal
3 | Sindicato Vinculado:
4 | Ano do Acordo, Convenção ou Sentença Normativa em Dissídio Coletivo:
5 | Número de meses de execução contratual: | [8 empty] | 12
1 | Tipo de serviço: | [8 empty] | Encarregado Setorial
2 | Unidade de medida | [8 empty] | Posto - 44H semanais
3 | Quantidade total a contratar (em função da unidade de medida): | [8 empty] | 2
DADOS COMPLEMENTARES PARA COMPOSIÇÃO DOS CUSTOS REFERENTE À MÃO-DE-OBRA
1 | Tipo de serviço: | [8 empty] | Encarregado Setorial
2 | Salário Normativo da Categoria Profissional:
3 | Categoria profissional (vinculada a execução contratual)
4 | Data base da categoria
MÓDULO 01 – Composição da Remuneração | [9 empty] | VALOR
A | Salário Base - 44 horas semanais | [8 empty] | 0
B | Adicional de Periculosidade | [8 empty] | 0
C | Adicional de Insalubridade |  |  | CLT art. 189 e segs - CF art. 7º XXIII | [5 empty] | 0
|  |  |  | Base de cálculo: Salário mínimo |  |  | Mín. =10% ¦ Méd. = 20% ¦ Máx. = 40%
D | Adicional Noturno | [8 empty] | 0
E | Hora Noturna adicional | [8 empty] | 0
F | Adicional de Hora Extra | [8 empty] | 0
G | Intervalo Intrajornada | [8 empty] | 0
H | Outros (especificar) | [8 empty] | 0
VALOR DA REMUNERAÇÃO | [9 empty] | 0
MÓDULO 02 – Benefícios Mensais e Diários | [9 empty] | Valor (R$)
A | Tíquete Refeição | [8 empty] | 0
B | Cesta Básica | [8 empty] | 0
C | Vale Transporte | [8 empty] | 0
D | Auxílio Creche | [8 empty] | 0
E | Seguro de Vida em Grupo | [8 empty] | 0
F | Plano Odontológico | [8 empty] | 0
G | Auxílio ao filho deficiente | [8 empty] | 0
Total de Benefícios Mensais e Diários | [9 empty] | 0
MÓDULO 03 – Insumos Diversos | [9 empty] | Valor (R$)
A | Uniformes (custo mensal por empregado) | [8 empty] | 0
B | Materiais | [8 empty] | 0
C | Equipamentos (EPI) | [8 empty] | 0
D | Outros (especificar) |  | -- | [6 empty] | 0
|  |  | -- | [6 empty] | 0
Total de Insumos Diversos | [9 empty] | 0
MÓDULO 04 – Encargos Sociais e Trabalhistas | [8 empty] | Base de cálculo | Valor (R$)
4.1 – Encargos Sociais, Previdenciários e FGTS | [8 empty] | 0% | 0
A | INSS | [7 empty] | 0% | 0
B | SESI ou SESC | [7 empty] | 0% | 0
C | SENAI ou SENAC | [7 empty] | 0% | 0
D | INCRA | [7 empty] | 0% | 0
E | Salário educação | [7 empty] | 0% | 0
F | FGTS | [7 empty] | 0% | 0
G | RAT | [7 empty] | 0% | 0
H | SEBRAE | [7 empty] | 0% | 0
4.2 – 13º Salário e Adicional de Férias | [8 empty] | 0% | 0
A | 13º salário | [7 empty] | 0% | 0
B | Adicional de férias | [7 empty] | 0% | 0
C | Incidência do Submódulo 4.1 sobre 13º salário e Adic. de Férias | [7 empty] | 0% | 0
4.3 – Afastamento Maternidade | [9 empty] | 0
A | Afastamento Maternidade - Impacto sobre 1/3 de férias | [7 empty] | 0% | 0
B | Incidência do Submódulo 4.1 sobre Afastamento Maternidade | [7 empty] | 0% | 0
4.4 – Provisão para Rescisão | [9 empty] | 0
A | Aviso Prévio Indenizado | [7 empty] | 0% | 0
B | Incidência do Submódulo 4.1 sobre Aviso Prévio Indenizado | [7 empty] | 0% | 0
C | Multa do FGTS do Aviso Prévio Indenizado (40% Legal e 10% Contr. Social = 50% s/ FGTS) | [7 empty] | 0% | 0
D | Aviso Prévio Trabalhado | [7 empty] | 0% | 0
E | Incidência do Submódulo 4.1 sobre Aviso Prévio Trabalhado | [7 empty] | 0% | 0
F | Multa do FGTS do Aviso Prévio Trabalhado (40% Legal e 10% Contr. Social = 50% s/ FGTS) | [7 empty] | 0% | 0
4.5 – Custo de Reposição do Profissional Ausente | [8 empty] | 0% | 0
A | Reposição de Férias | [7 empty] | 0% | 0
B | Reposição de Auxílio-doença | [7 empty] | 0% | 0
C | Licença paternidade (*) | [7 empty] | 0% | 0
D | Reposição de Ausências Legais | [7 empty] | 0% | 0
E | Reposição de Acidente de Trabalho | [7 empty] | 0% | 0
F | Outros (especificar) |  | -- | [5 empty] | 0% | 0
|  |  | -- | [5 empty] | 0% | 0
G | Incidência do Submódulo 4.1 s/ o Custo de Reposição do Profissional Ausente | [7 empty] | 0% | 0
4.6 – Outros (especificar abaixo) | [9 empty] | 0
A | -- |  |  |  |  | % de ocorrência |  | 0% | 0% | 0
B | -- |  |  |  |  | % de ocorrência |  | 0% | 0% | 0
C | -- |  |  |  |  | % de ocorrência |  | 0% | 0% | 0
QUADRO RESUMO – MODULO 4 – Encargos sociais e Trabalhistas
4.1 – Encargos Sociais, Previdenciários e FGTS | [9 empty] | 0
4.2 – 13º Salário e Adicional de Férias | [9 empty] | 0
4.3 – Afastamento Maternidade | [9 empty] | 0
4.4 – Provisão para Rescisão | [9 empty] | 0
4.5 – Custo de Reposição do Profissional Ausente | [9 empty] | 0
4.6 – Outros (especificar abaixo) | [9 empty] | 0
Total de Encargos Sociais e Trabalhistas | [9 empty] | 0
MÓDULO 05 – Custos Indireto, Lucros e Tributos | [9 empty] | VALOR
A | Custos Indiretos / Despesas Administrativas | [7 empty] | 0% | 0
B | Lucro | [7 empty] | 0% | 0
C | Tributos | [6 empty] | Alíquota | 0% | 0
|  | Tributos Federais |  |  | PIS: |  |  | 0%
[5 empty] | COFINS: |  |  | 0%
[5 empty] | OUTROS: |  |  | 0%
|  | Tributos Estaduais/Municipais |  |  | ISS: |  |  | 0%
[5 empty] | OUTROS: |  |  | 0%
|  | Outros tributos | [5 empty] | 0%
Total de Custos Indireto, Lucros e Tributos | [9 empty] | 0
QUADRO RESUMO DO CUSTO POR EMPREGADO – Encarregado Setorial
Mão-de-obra vinculada à execução contratual (valor por empregado) | [9 empty] | Valor (R$)
A | MÓDULO 01 – Composição da Remuneração | [8 empty] | 0
B | MÓDULO 02 – Benefícios Mensais e Diários | [8 empty] | 0
C | MÓDULO 03 – Insumos Diversos | [8 empty] | 0
D | MÓDULO 04 – Encargos Sociais e Trabalhistas | [8 empty] | 0
Subtotal (A+B+C+D) | [9 empty] | 0
E | MÓDULO 05 – Custos Indireto, Tributos e Lucros | [7 empty] | 0% | 0
Valor total proposto por empregado | [9 empty] | 0
QUADRO RESUMO - Encarregado Setorial – VALOR MENSAL DOS SERVIÇOS
Tipo de serviço (A) |  |  | Valor proposto por empregado (B) |  | Empregados por posto (C) |  | Valor proposta por posto (D) = (B) x (C) |  | Qtde de postos (E) | Valor total do serviço (F) = (D) x (E)
Encarregado Setorial |  |  | 0 |  | 1 |  | 0 |  | 2 | 0
Valor Mensal dos Serviços | [9 empty] | 0
VALOR GLOBAL DA PROPOSTA - Encarregado Setorial
DESCRIÇÃO | [9 empty] | VALOR
Valor proposto por unidade de medida | [9 empty] | 0
Valor mensal do serviço | [9 empty] | 0
Número de meses de execução contratual | [9 empty] | 12
TOTAL DA PROPOSTA - Encarregado Setorial (valor anual) | [9 empty] | 0

## Aux. Adm.
PLANILHA DE CUSTO E FORMAÇÃO DE PREÇOS
Número do Processo:
Número da Licitação:
Data do Pregão: | [7 empty] | Horário:
Descrição do Serviço: |  |  | Operação, manutenção preventiva, corretiva e emergencial dos sistemas, das instalações e dos equipamentos instalados nas Edificações do CBMDF.
1 | Data de apresentação da proposta: (dia/mês/ano)
2 | Município: | [8 empty] | Distrito Federal
3 | Sindicato Vinculado:
4 | Ano do Acordo, Convenção ou Sentença Normativa em Dissídio Coletivo:
5 | Número de meses de execução contratual: | [8 empty] | 12
1 | Tipo de serviço: | [8 empty] | Auxiliar Administrativo
2 | Unidade de medida | [8 empty] | Posto - 44H semanais
3 | Quantidade total a contratar (em função da unidade de medida): | [8 empty] | 1
DADOS COMPLEMENTARES PARA COMPOSIÇÃO DOS CUSTOS REFERENTE À MÃO-DE-OBRA
1 | Tipo de serviço: | [8 empty] | Auxiliar Administrativo
2 | Salário Normativo da Categoria Profissional:
3 | Categoria profissional (vinculada a execução contratual)
4 | Data base da categoria
MÓDULO 01 – Composição da Remuneração | [9 empty] | VALOR
A | Salário Base - 44 horas semanais | [8 empty] | 0
B | Adicional de Periculosidade | [8 empty] | 0
C | Adicional de Insalubridade |  |  | CLT art. 189 e segs - CF art. 7º XXIII | [5 empty] | 0
|  |  |  | Base de cálculo: Salário mínimo |  |  | Mín. =10% ¦ Méd. = 20% ¦ Máx. = 40%
D | Adicional Noturno | [8 empty] | 0
E | Hora Noturna adicional | [8 empty] | 0
F | Adicional de Hora Extra | [8 empty] | 0
G | Intervalo Intrajornada | [8 empty] | 0
H | Outros (especificar) | [8 empty] | 0
VALOR DA REMUNERAÇÃO | [9 empty] | 0
MÓDULO 02 – Benefícios Mensais e Diários | [9 empty] | Valor (R$)
A | Tíquete Refeição | [8 empty] | 0
B | Cesta Básica | [8 empty] | 0
C | Vale Transporte | [8 empty] | 0
D | Auxílio Creche | [8 empty] | 0
E | Seguro de Vida em Grupo | [8 empty] | 0
F | Plano Odontológico | [8 empty] | 0
G | Auxílio ao filho deficiente | [8 empty] | 0
Total de Benefícios Mensais e Diários | [9 empty] | 0
MÓDULO 03 – Insumos Diversos | [9 empty] | Valor (R$)
A | Uniformes (custo mensal por empregado) | [8 empty] | 0
B | Materiais | [8 empty] | 0
C | Equipamentos (EPI) | [8 empty] | 0
D | Outros (especificar) |  | -- | [6 empty] | 0
|  |  | -- | [6 empty] | 0
Total de Insumos Diversos | [9 empty] | 0
MÓDULO 04 – Encargos Sociais e Trabalhistas | [8 empty] | Base de cálculo | Valor (R$)
4.1 – Encargos Sociais, Previdenciários e FGTS | [8 empty] | 0% | 0
A | INSS | [7 empty] | 0% | 0
B | SESI ou SESC | [7 empty] | 0% | 0
C | SENAI ou SENAC | [7 empty] | 0% | 0
D | INCRA | [7 empty] | 0% | 0
E | Salário educação | [7 empty] | 0% | 0
F | FGTS | [7 empty] | 0% | 0
G | RAT | [7 empty] | 0% | 0
H | SEBRAE | [7 empty] | 0% | 0
4.2 – 13º Salário e Adicional de Férias | [8 empty] | 0% | 0
A | 13º salário | [7 empty] | 0% | 0
B | Adicional de férias | [7 empty] | 0% | 0
C | Incidência do Submódulo 4.1 sobre 13º salário e Adic. de Férias | [7 empty] | 0% | 0
4.3 – Afastamento Maternidade | [9 empty] | 0
A | Afastamento Maternidade - Impacto sobre 1/3 de férias | [7 empty] | 0% | 0
B | Incidência do Submódulo 4.1 sobre Afastamento Maternidade | [7 empty] | 0% | 0
4.4 – Provisão para Rescisão | [9 empty] | 0
A | Aviso Prévio Indenizado | [7 empty] | 0% | 0
B | Incidência do Submódulo 4.1 sobre Aviso Prévio Indenizado | [7 empty] | 0% | 0
C | Multa do FGTS do Aviso Prévio Indenizado (40% Legal e 10% Contr. Social = 50% s/ FGTS) | [7 empty] | 0% | 0
D | Aviso Prévio Trabalhado | [7 empty] | 0% | 0
E | Incidência do Submódulo 4.1 sobre Aviso Prévio Trabalhado | [7 empty] | 0% | 0
F | Multa do FGTS do Aviso Prévio Trabalhado (40% Legal e 10% Contr. Social = 50% s/ FGTS) | [7 empty] | 0% | 0
4.5 – Custo de Reposição do Profissional Ausente | [8 empty] | 0% | 0
A | Reposição de Férias | [7 empty] | 0% | 0
B | Reposição de Auxílio-doença | [7 empty] | 0% | 0
C | Licença paternidade (*) | [7 empty] | 0% | 0
D | Reposição de Ausências Legais | [7 empty] | 0% | 0
E | Reposição de Acidente de Trabalho | [7 empty] | 0% | 0
F | Outros (especificar) |  | -- | [5 empty] | 0% | 0
|  |  | -- | [5 empty] | 0% | 0
G | Incidência do Submódulo 4.1 s/ o Custo de Reposição do Profissional Ausente | [7 empty] | 0% | 0
4.6 – Outros (especificar abaixo) | [9 empty] | 0
A | -- |  |  |  |  | % de ocorrência |  | 0% | 0% | 0
B | -- |  |  |  |  | % de ocorrência |  | 0% | 0% | 0
C | -- |  |  |  |  | % de ocorrência |  | 0% | 0% | 0
QUADRO RESUMO – MODULO 4 – Encargos sociais e Trabalhistas
4.1 – Encargos Sociais, Previdenciários e FGTS | [9 empty] | 0
4.2 – 13º Salário e Adicional de Férias | [9 empty] | 0
4.3 – Afastamento Maternidade | [9 empty] | 0
4.4 – Provisão para Rescisão | [9 empty] | 0
4.5 – Custo de Reposição do Profissional Ausente | [9 empty] | 0
4.6 – Outros (especificar abaixo) | [9 empty] | 0
Total de Encargos Sociais e Trabalhistas | [9 empty] | 0
MÓDULO 05 – Custos Indireto, Lucros e Tributos | [9 empty] | VALOR
A | Custos Indiretos / Despesas Administrativas | [7 empty] | 0% | 0
B | Lucro | [7 empty] | 0% | 0
C | Tributos | [6 empty] | Alíquota | 0% | 0
|  | Tributos Federais |  |  | PIS: |  |  | 0%
[5 empty] | COFINS: |  |  | 0%
[5 empty] | OUTROS: |  |  | 0%
|  | Tributos Estaduais/Municipais |  |  | ISS: |  |  | 0%
[5 empty] | OUTROS: |  |  | 0%
|  | Outros tributos | [5 empty] | 0%
Total de Custos Indireto, Lucros e Tributos | [9 empty] | 0
QUADRO RESUMO DO CUSTO POR EMPREGADO – Auxiliar Administrativo
Mão-de-obra vinculada à execução contratual (valor por empregado) | [9 empty] | Valor (R$)
A | MÓDULO 01 – Composição da Remuneração | [8 empty] | 0
B | MÓDULO 02 – Benefícios Mensais e Diários | [8 empty] | 0
C | MÓDULO 03 – Insumos Diversos | [8 empty] | 0
D | MÓDULO 04 – Encargos Sociais e Trabalhistas | [8 empty] | 0
Subtotal (A+B+C+D) | [9 empty] | 0
E | MÓDULO 05 – Custos Indireto, Tributos e Lucros | [7 empty] | 0% | 0
Valor total proposto por empregado | [9 empty] | 0
QUADRO RESUMO - Auxiliar Administrativo – VALOR MENSAL DOS SERVIÇOS
Tipo de serviço (A) |  |  | Valor proposto por empregado (B) |  | Empregados por posto (C) |  | Valor proposta por posto (D) = (B) x (C) |  | Qtde de postos (E) | Valor total do serviço (F) = (D) x (E)
Auxiliar Administrativo |  |  | 0 |  | 1 |  | 0 |  | 1 | 0
Valor Mensal dos Serviços | [9 empty] | 0
VALOR GLOBAL DA PROPOSTA - Auxiliar Administrativo
DESCRIÇÃO | [9 empty] | VALOR
Valor proposto por unidade de medida | [9 empty] | 0
Valor mensal do serviço | [9 empty] | 0
Número de meses de execução contratual | [9 empty] | 12
TOTAL DA PROPOSTA - Auxiliar Administrativo (valor anual) | [9 empty] | 0

## Resp.Téc.
PLANILHA DE CUSTO E FORMAÇÃO DE PREÇOS
Número do Processo:
Número da Licitação:
Data do Pregão: | [7 empty] | Horário:
Descrição do Serviço: |  |  | Operação, manutenção preventiva, corretiva e emergencial dos sistemas, das instalações e dos equipamentos instalados nas Edificações do CBMDF.
1 | Data de apresentação da proposta: (dia/mês/ano)
2 | Município: | [8 empty] | Distrito Federal
3 | Sindicato Vinculado:
4 | Ano do Acordo, Convenção ou Sentença Normativa em Dissídio Coletivo:
5 | Número de meses de execução contratual: | [8 empty] | 12
1 | Tipo de serviço: (Engº Civil, Arquiteto, etc)
2 | Unidade de medida | [8 empty] | Posto - 44H semanais
3 | Quantidade total a contratar (em função da unidade de medida): | [8 empty] | 1
DADOS COMPLEMENTARES PARA COMPOSIÇÃO DOS CUSTOS REFERENTE À MÃO-DE-OBRA
1 | Tipo de serviço:
2 | Salário Normativo da Categoria Profissional:
3 | Categoria profissional (vinculada a execução contratual)
4 | Data base da categoria
MÓDULO 01 – Composição da Remuneração | [9 empty] | VALOR
A | Salário Base - 44 horas semanais | [8 empty] | 0
B | Adicional de Periculosidade | [8 empty] | 0
C | Adicional de Insalubridade |  |  | CLT art. 189 e segs - CF art. 7º XXIII | [5 empty] | 0
|  |  |  | Base de cálculo: Salário mínimo |  |  | Mín. =10% ¦ Méd. = 20% ¦ Máx. = 40%
D | Adicional Noturno | [8 empty] | 0
E | Hora Noturna adicional | [8 empty] | 0
F | Adicional de Hora Extra | [8 empty] | 0
G | Intervalo Intrajornada | [8 empty] | 0
H | Outros (especificar) | [8 empty] | 0
VALOR DA REMUNERAÇÃO |  |  |  |  | Com redução de 50% devido à Jornada de 22h/semanais |  |  |  |  | 0
MÓDULO 02 – Benefícios Mensais e Diários | [9 empty] | Valor (R$)
A | Tíquete Refeição | [8 empty] | 0
B | Cesta Básica | [8 empty] | 0
C | Vale Transporte | [8 empty] | 0
D | Auxílio Creche | [8 empty] | 0
E | Seguro de Vida em Grupo | [8 empty] | 0
F | Plano Odontológico | [8 empty] | 0
G | Auxílio ao filho deficiente | [8 empty] | 0
Total de Benefícios Mensais e Diários | [9 empty] | 0
MÓDULO 03 – Insumos Diversos | [9 empty] | Valor (R$)
A | Uniformes (custo mensal por empregado) | [8 empty] | 0
B | Materiais | [8 empty] | 0
C | Equipamentos (EPI) | [8 empty] | 0
D | Outros (especificar) |  | -- | [6 empty] | 0
|  |  | -- | [6 empty] | 0
Total de Insumos Diversos | [9 empty] | 0
MÓDULO 04 – Encargos Sociais e Trabalhistas | [8 empty] | Base de cálculo | Valor (R$)
4.1 – Encargos Sociais, Previdenciários e FGTS | [8 empty] | 0% | 0
A | INSS | [7 empty] | 0% | 0
B | SESI ou SESC | [7 empty] | 0% | 0
C | SENAI ou SENAC | [7 empty] | 0% | 0
D | INCRA | [7 empty] | 0% | 0
E | Salário educação | [7 empty] | 0% | 0
F | FGTS | [7 empty] | 0% | 0
G | RAT | [7 empty] | 0% | 0
H | SEBRAE | [7 empty] | 0% | 0
4.2 – 13º Salário e Adicional de Férias | [8 empty] | 0% | 0
A | 13º salário | [7 empty] | 0% | 0
B | Adicional de férias | [7 empty] | 0% | 0
C | Incidência do Submódulo 4.1 sobre 13º salário e Adic. de Férias | [7 empty] | 0% | 0
4.3 – Afastamento Maternidade | [9 empty] | 0
A | Afastamento Maternidade - Impacto sobre 1/3 de férias | [7 empty] | 0% | 0
B | Incidência do Submódulo 4.1 sobre Afastamento Maternidade | [7 empty] | 0% | 0
4.4 – Provisão para Rescisão | [9 empty] | 0
A | Aviso Prévio Indenizado | [7 empty] | 0% | 0
B | Incidência do Submódulo 4.1 sobre Aviso Prévio Indenizado | [7 empty] | 0% | 0
C | Multa do FGTS do Aviso Prévio Indenizado (40% Legal e 10% Contr. Social = 50% s/ FGTS) | [7 empty] | 0% | 0
D | Aviso Prévio Trabalhado | [7 empty] | 0% | 0
E | Incidência do Submódulo 4.1 sobre Aviso Prévio Trabalhado | [7 empty] | 0% | 0
F | Multa do FGTS do Aviso Prévio Trabalhado (40% Legal e 10% Contr. Social = 50% s/ FGTS) | [7 empty] | 0% | 0
4.5 – Custo de Reposição do Profissional Ausente | [8 empty] | 0% | 0
A | Reposição de Férias | [7 empty] | 0% | 0
B | Reposição de Auxílio-doença | [7 empty] | 0% | 0
C | Licença paternidade (*) | [7 empty] | 0% | 0
D | Reposição de Ausências Legais | [7 empty] | 0% | 0
E | Reposição de Acidente de Trabalho | [7 empty] | 0% | 0
F | Outros (especificar) |  | -- | [5 empty] | 0% | 0
|  |  | -- | [5 empty] | 0% | 0
G | Incidência do Submódulo 4.1 s/ o Custo de Reposição do Profissional Ausente | [7 empty] | 0% | 0
4.6 – Outros (especificar abaixo) | [9 empty] | 0
A | -- |  |  |  |  | % de ocorrência |  | 0% | 0% | 0
B | -- |  |  |  |  | % de ocorrência |  | 0% | 0% | 0
C | -- |  |  |  |  | % de ocorrência |  | 0% | 0% | 0
QUADRO RESUMO – MODULO 4 – Encargos sociais e Trabalhistas
4.1 – Encargos Sociais, Previdenciários e FGTS | [9 empty] | 0
4.2 – 13º Salário e Adicional de Férias | [9 empty] | 0
4.3 – Afastamento Maternidade | [9 empty] | 0
4.4 – Provisão para Rescisão | [9 empty] | 0
4.5 – Custo de Reposição do Profissional Ausente | [9 empty] | 0
4.6 – Outros (especificar abaixo) | [9 empty] | 0
Total de Encargos Sociais e Trabalhistas | [9 empty] | 0
MÓDULO 05 – Custos Indireto, Lucros e Tributos | [9 empty] | VALOR
A | Custos Indiretos / Despesas Administrativas | [7 empty] | 0% | 0
B | Lucro | [7 empty] | 0% | 0
C | Tributos | [6 empty] | Alíquota | 0% | 0
|  | Tributos Federais |  |  | PIS: |  |  | 0%
[5 empty] | COFINS: |  |  | 0%
[5 empty] | OUTROS: |  |  | 0%
|  | Tributos Estaduais/Municipais |  |  | ISS: |  |  | 0%
[5 empty] | OUTROS: |  |  | 0%
|  | Outros tributos | [5 empty] | 0%
Total de Custos Indireto, Lucros e Tributos | [9 empty] | 0
QUADRO RESUMO DO CUSTO POR EMPREGADO –
Mão-de-obra vinculada à execução contratual (valor por empregado) | [9 empty] | Valor (R$)
A | MÓDULO 01 – Composição da Remuneração | [8 empty] | 0
B | MÓDULO 02 – Benefícios Mensais e Diários | [8 empty] | 0
C | MÓDULO 03 – Insumos Diversos | [8 empty] | 0
D | MÓDULO 04 – Encargos Sociais e Trabalhistas | [8 empty] | 0
Subtotal (A+B+C+D) | [9 empty] | 0
E | MÓDULO 05 – Custos Indireto, Tributos e Lucros | [7 empty] | 0% | 0
Valor total proposto por empregado | [9 empty] | 0
QUADRO RESUMO - – VALOR MENSAL DOS SERVIÇOS
Tipo de serviço (A) |  |  | Valor proposto por empregado (B) |  | Empregados por posto (C) |  | Valor proposta por posto (D) = (B) x (C) |  | Qtde de postos (E) | Valor total do serviço (F) = (D) x (E)
0 |  |  | 0 |  | 1 |  | 0 |  | 1 | 0
Valor Mensal dos Serviços | [9 empty] | 0
VALOR GLOBAL DA PROPOSTA -
DESCRIÇÃO | [9 empty] | VALOR
Valor proposto por unidade de medida | [9 empty] | 0
Valor mensal do serviço | [9 empty] | 0
Número de meses de execução contratual | [9 empty] | 12
TOTAL DA PROPOSTA - (valor anual) | [9 empty] | 0

## Insumos
APÊNDICE II - MATERIAIS (INSUMOS) DE MANUTENÇÃO
Item | Descrição | Medida | Qtd. | Custo Unitário (R$) | Custo total (R$)
1 | LOCAÇÃO DE ANDAIME METÁLICO TIPO FACHADEIRO | M² | 120 | 5.23 | 627.6
2 | DEMOLICAO DE ALVENARIA DE TIJOLOS FURADOS S/REAPROVEITAMENTO | M³ | 100 | 41.98 | 4198
3 | DEMOLICAO DE PAVIMENTACAO ASFALTICA, EXCLUSIVE TRANSPORTE DO MATERIAL RETIRADO | M³ | 50 | 16.94 | 847
4 | DEMOLICAO DE VERGAS, CINTAS E PILARETES DE CONCRETO | M³ | 75 | 94.49 | 7086.75
5 | ARMACAO ACO CA-50 DIAM. 16,0 (5/8") A 25,0 MM (1") - FORNECIMENTO / CORTE (PERDA DE 10%) / DOBRA / COLOCAÇÃO | KG | 50 | 4.75 | 237.5
6 | ARMACAO ACO CA-50 DIAM. 6,3 (1/4") A 12,5 MM (1/2") - FORNECIMENTO / CORTE (PERDA DE 10%) / DOBRA / COLOCAÇÃO | KG | 50 | 5.46 | 273
7 | FORMA EM CHAPA DE MADEIRA COMPENSADA PLASTIFICADA 12MM, PARA ESTRUTURAS DE CONCRETO (PILARES / VIGAS / LAJES) REAPR. 5X | M² | 100 | 25.34 | 2534
8 | CONCRETO USINADO, IMPORTADO, ESTRUTURAL FCK=20MPA INCLUS. TRANSPORTE HORIZONTAL ATÉ 20M (PROD. 2M3/H) EM CARRINHOS, ADENSAMENTO E ACABAMENTO | M³ | 25 | 326.24 | 8156
9 | FABRICAÇÃO E APLICAÇÃO DE CONCRETO BETUMINOSO USINADO A QUENTE(CBUQ),CAP 50/70, EXCLUSIVE TRANSPORTE | T | 10 | 180.67 | 1806.7
10 | DIVISORIA 35MM PAINEL CEGO MIOLO COLMEIA REVESTIDA C/FORMICA EM CHAPA DE FIBRA DE MADEIRA PRENSADA C/MONTANTES ALUMINIO ANODIZADO NATURAL EM "L" "T" OU "X" INCL PORTAS EXCL SUAS FERRAGENS | M² | 50 | 75.53 | 3776.5
11 | RETIRADA DE DIVISORIAS EM CHAPAS DE MADEIRA, COM MONTANTES METALICOS | M² | 50 | 13.54 | 677
12 | DIVISORIA EM MARMORITE ESPESSURA 35MM, CHUMBAMENTO NO PISO E PAREDE COM ARGAMASSA DE CIMENTO E AREIA, POLIMENTO MANUAL, EXCLUSIVE FERRAGENS | M² | 25 | 154.63 | 3865.75
13 | DEMOLICAO DE PLACAS DIVISORIAS DE GRANILITE | M² | 25 | 3.63 | 90.75
14 | DIVISORIA EM MARMORE BRANCO POLIDO, ESPESSURA 3 CM, ASSENTADO COM ARGAMASSA TRACO 1:4 (CIMENTO E AREIA), ARREMATE COM CIMENTO BRANCO, EXCLUSIVE FERRAGENS | M² | 25 | 322.62 | 8065.5
15 | IMPERMEABILIZACAO SEMI-FLEXIVEL COM TINTA ASFALTICA EM SUPERFICIES LISAS DE PEQUENAS DIMENSOES | M² | 50 | 6.12 | 306
16 | IMPERMEABILIZACAO COM MANTA ASFALTICA ESPESSURA 3MM PROTEGIDA COM FILME DE ALUMINIO GOFRADO ESPESSURA 0,8MM, INCLUSO EMULSAO ASFALTICA | M² | 50 | 50.72 | 2536
17 | VIDRO LISO COMUM TRANSPARENTE, ESPESSURA 4MM | M² | 100 | 59.83 | 5983
18 | CONTRAPISO EM ARGAMASSA TRACO 1:3 (CIMENTO E AREIA), INTERNO SOBRE LAJE, ADERIDO, ESPESSURA 2,5CM, PREPARO MECANICO | M² | 50 | 18.82 | 941
19 | FORRO DE GESSO EM PLACAS 60X60CM, ESPESSURA 1,2CM, INCLUSIVE FIXACAO COM ARAME | M² | 100 | 19.25 | 1925
20 | FORRO PVC EM PLACAS COM LARGURA DE 10CM, ESPESSURA 8MM, COMP DE 6,0M, LISO, (INCLUSIVE COLOCACAO, EXCLUSIVE ESTRUTURA DE SUPORTE) | M² | 100 | 20.16 | 2016
21 | ANDAIME METALICO TIPO FACHADEIRO LARG=1,20M ALTURA = 2,0M | M2/MES | 120 | 2.86 | 343.2
22 | ANDAIME METALICO TUBULAR DE ENCAIXE TIPO TORRE, C/ LARGURA ATE 2M, ALTURA 1,00M | M/MES | 120 | 10 | 1200
23 | ESGOTAMENTO COM BOMBA ELÉTRICA DE IMERSÃO POTÊNCIA 2,7 KW, ATÉ 8,00 M DE PROFUNDIDADE | M3 | 150 | 0.1 | 15
24 | TIJOLO CERAMICO FURADO 8 FUROS 10 X 20 X 20CM | UN | 1000 | 0.46 | 460
25 | PAREDE DE GESSO ACARTONADO DUPLA (ALTURA: 3,75 M / ESPESSURA: 125,00 MM). MATERIAL E MÃO DE OBRA | M2 | 50 | 102.98 | 5149
26 | ADITIVO IMPERMEABILIZANTE PEGA NORMAL PARA ARGAMASSA SIKA1 OU EQUIVALENTE | L | 120 | 3.44 | 412.8
27 | EMULSAO ADESIVA A BASE DE ACRILICO TP KZ HEYDI OU EQUIV | KG | 40 | 13.12 | 524.8
28 | EMULSAO ASFALTICA C/ ELASTOMERO VEDAPREN, PRETO, TIPO OTTO BAUMGART OU MARCA EQUIVALENTE | KG | 40 | 8.81 | 352.4
29 | CIMENTO CRISTALIZANTE TP K11 HEYDI VIAPOL (SEM EMULSAO ADESIVA) OU EQUIV | KG | 100 | 2.27 | 227
30 | IMPERMEABILIZANTE P/ CONCRETO E ARGAMASSA TP VEDACIT OTTO BAUMGART OU MARCA EQUIVALENTE | KG | 40 | 5.06 | 202.4
31 | EMULPRIMER - TINTA PRIMARIA BETUMINOSA EM SUSPENSAO AQUOSA | KG | 40 | 4.42 | 176.8
32 | MANTA IMPERMEABILIZANTE A BASE DE ASFALTO MODIFICADO C/ POLIMEROS DE APP TIPO TORODIM APP 3MM VIAPOL OU EQUIV | M2 | 500 | 24.64 | 12320
33 | MANTA IMPERMEABILIZANTE A BASE DE ASFALTO MODIFICADO C/ ELASTOMEROS DESBS TIPO TORODIM ALUMINIO E = 3MM VIAPOL OU EQUIV | M2 | 50 | 27.16 | 1358
34 | MASTIQUE ELASTICO DE POLIURETANO DENVERJUNTA - DENVER | KG | 30 | 32.19 | 965.7
35 | ARAME GALVANIZADO 12 BWG - 2,60MM - 48,00 G/M | KG | 40 | 8.28 | 331.2
36 | ARAME GALVANIZADO 14 BWG - 2,10MM - 27,20 G/M | M | 100 | 0.25 | 25
37 | ARAME RECOZIDO 18 BWG - 1,25MM - 9,60 G/M | KG | 50 | 6.72 | 336
38 | AREIA FINA | M3 | 50 | 76.03 | 3801.5
39 | AREIA GROSSA | M3 | 50 | 79 | 3950
40 | AREIA MEDIA | M3 | 50 | 79.05 | 3952.5
41 | ARGAMASSA PARA REPARO ESTRUTURAL TIPO SIKA TOP 122 OU EQUIVALENTE | KG | 50 | 6.57 | 328.5
42 | ARGAMASSA OU CIMENTO COLANTE EM PO PARA FIXACAO DE PECAS CERAMICAS | KG | 500 | 0.25 | 125
43 | ARGAMASSA PRONTA PARA REVESTIMENTO INTERNO EM PAREDES | KG | 500 | 0.25 | 125
44 | ARGAMASSA PRONTA PARA REVESTIMENTO EXTERNO EM PAREDES | KG | 500 | 0.25 | 125
45 | CIMENTO BRANCO | KG | 100 | 1.28 | 128
46 | CAL HIDRATADA, DE 1A. QUALIDADE, PARA ARGAMASSA | KG | 200 | 0.43 | 86
47 | CAL HIDRATADA P/ PINTURA | KG | 200 | 0.68 | 136
48 | CAL VIRGEM | KG | 200 | 0.25 | 50
49 | CIMENTO PORTLAND COMUM CP I-32 | 50KG | 100 | 18.5 | 1850
50 | CONCRETO USINADO BOMBEADO FCK = 25,0 MPA | M3 | 10 | 314.43 | 3144.3
51 | PEDRA BRITADA N. 1 OU 19 MM POSTO PEDREIRA (SEM FRETE) | M3 | 50 | 63.16 | 3158
52 | PEDRA BRITADA N. 2 OU 25 MM POSTO PEDREIRA (SEM FRETE) | M3 | 50 | 61 | 3050
53 | PEDRA BRITADA N. 0 PEDRISCO OU CASCALHINHO POSTO PEDREIRA (SEM FRETE) | M3 | 25 | 62.77 | 1569.25
54 | SEIXO ROLADO PARA APLICAÇÃO EM CONCRETO | M3 | 50 | 86.29 | 4314.5
55 | BARRA DE AÇO CA-50 1/2" (BITOLA: 12,50 MM / MASSA LINEAR: 0,963 KG/M) | KG | 150 | 2.74 | 411
56 | BARRA DE AÇO CA-50 3/8" (BITOLA: 10,00 MM / MASSA LINEAR: 0,617 KG/M) | KG | 150 | 2.93 | 439.5
57 | BARRA DE AÇO CA-60 (BITOLA: 4,20 MM / MASSA LINEAR: 0,109 KG/M) | KG | 100 | 3.36 | 336
58 | CANTONEIRA ALUMINIO ABAS IGUAIS 1" E = 3 /16" | M | 20 | 7.29 | 145.8
59 | CHUMBADOR 1/2" C/ PORCA | UN | 100 | 3.64 | 364
60 | CHUMBADOR OMEGA C/PARAFUSO OM1404 1/4" | UN | 100 | 1.79 | 179
61 | CHAPA DE MADEIRA COMPENSADA RESINADA E=10MM DE 1,10 X 2,20 M PARA FORMA CONCRETO | UN | 100 | 27.16 | 2716
62 | PECA DE MADEIRA (PINHO) 1A QUALIDADE 3 X 15CM NAO APARELHADA | M | 80 | 4.96 | 396.8
63 | TABUA DE PINUS 1A QUALIDADE 10 X 300CM | UN | 40 | 6.1 | 244
64 | TABUA DE PINUS 1A QUALIDADE 30 X 300CM | UN | 20 | 21.62 | 432.4
65 | MADEIRA PINHO SERRADA 1A QUALIDADE NAO APARELHADA | M3 | 10 | 1100 | 11000
66 | PERFIL ACO ESTRUTURAL "U" - 6" X 2" (QUALQUER ESPESSURA) | KG | 200 | 4.14 | 828
67 | TELHA CERAMICA TIPO COLONIAL COMP = 46,0 A 50,0CM - 25 A 27 UN/M2 | UN | 4625 | 0.79 | 3653.75
68 | CUMEEIRA P/ TELHA CERAMICA | UN | 100 | 1.36 | 136
69 | TELHA FIBROCIMENTO ONDULADA 6MM - 2,44 X 1,10M | M2 | 5100 | 11.74 | 59874
70 | CUMEEIRA UNIVERSAL P/ TELHA FIBROCIMENTO ONDULADA (6MM - 110 X 21CM) | UN | 500 | 22.96 | 11480
71 | TELHA ESTRUTURAL FIBROCIMENTO CANALETE 49 OU KALHETA DELTA C = 7,20M | UN | 85 | 129.82 | 11034.7
72 | CUMEEIRA NORMAL P/ TELHA FIBROCIMENTO CANALETE 49 OU KALHETA | UN | 20 | 13.3 | 266
73 | TELHA CHAPA ACO ONDULADA ZINCADA E = 0,5 MM | M2 | 350 | 13.94 | 4879
74 | CHAPA ZINCADA P/ CALHA DE AGUAS PLUVIAIS - E = 0,5MM X L = 0,50M | M | 150 | 7.07 | 1060.5
75 | FUNDO SINTETICO NIVELADOR BRANCO FOSCO PARA MADEIRA | GL | 50 | 46.15 | 2307.5
76 | FUNDO ANTICORROSIVO TIPO ZARCAO OU EQUIV | L | 150 | 16.66 | 2499
77 | MASSA CORRIDA A BASE LATEX PVA | L | 12250 | 5 | 61250
78 | MASSA ACRILICA P/ PAREDES INTERIOR/EXTERIOR | GL | 1960 | 25.15 | 49294
79 | MASSA EPOXI | L | 50 | 25.31 | 1265.5
80 | TINTA LATEX PVA | L | 7875 | 11.26 | 88672.5
81 | TINTA LATEX ACRILICA | L | 4800 | 13.97 | 67056
82 | TINTA TEXTURIZADA ACRILICA P/ PINTURA INTERNA/EXTERNA | L | 200 | 10.83 | 2166
83 | TINTA ESMALTE SINTETICO ACETINADO | L | 576 | 18.94 | 10909.44
84 | TINTA EPOXI | L | 100 | 42.42 | 4242
85 | TINTA PARA SINALIZAÇÃO HORIZONTAL, À BASE DE RESINA ACRÍLICA, EMULSIONADA EM ÁGUA, TIPO AQUAPLAST - INDUTIL (NBR 13699) | GL | 20 | 108.34 | 2166.8
86 | VERNIZ POLIURETANO BRILHANTE | L | 20 | 16.69 | 333.8
87 | AZULEJO BRANCO BRILHANTE 15 X 15CM EXTRA OU 1A QUALIDADE | M2 | 100 | 22 | 2200
88 | CERAMICA ESMALTADA EXTRA OU 1A QUALID P/ PAREDE 20 X 20CM PEI-4 - LINHA POPULAR | M2 | 7400 | 22.91 | 169534
89 | PASTILHA CERAMICA ESMALTADA QUADRADA 1" | M2 | 500 | 77.89 | 38945
90 | CERAMICA ESMALTADA EXTRA OU 1A QUALIDADE P/ PISO PEI-4 - LINHA POPULAR | M2 | 5000 | 22.71 | 113550
91 | PISO EM GRANILITE, MARMORITE OU GRANITINA - ESP = 8 MM | M2 | 800 | 42.5 | 34000
92 | GRANITO CINZA POLIDO PARA PISO E = 2 CM | M2 | 100 | 102.35 | 10235
93 | GRANITO PRETO TIJUCA E = 2 CM PARA PISO | M2 | 50 | 143.38 | 7169
94 | RODAPE GRANITO 10 X 2CM | M | 50 | 22.92 | 1146
95 | PISO VINILICO EM PLACAS 30 X 30CM, C/ FLASH, ESP = 2,0MM | M2 | 800 | 33 | 26400
96 | RODAPE VINILICO 5CM E = 1MM | M | 100 | 4.6 | 460
97 | PISO BORRACHA 500 X 500 X 3,5 MM PASTILHADO P/ COLA G.15 PLURIGOMA PRETO | M2 | 60 | 22.49 | 1349.4
98 | CARPETE DE NYLON E = 3MM COLOCADO | M2 | 190 | 21.76 | 4134.4
99 | SOLEIRA GRANITO 15 X 3CM | M | 30 | 41.25 | 1237.5
100 | SOLEIRA GRANITO 25 X 3CM | M | 10 | 66.47 | 664.7
101 | PISO RUSTICO EM CONCRETO, ESPESSURA 7CM, COM JUNTAS EM MADEIRA | M2 | 3040 | 19.94 | 60617.6
102 | PISO CIMENTADO LISO (QUEIMADO) TRACO 1:4 (CIMENTO E AREIA), ESPESSURA 2,0CM, PREPARO MANUAL, INCLUSO JUNTAS DE DILATACAO | M2 | 220 | 6.0618 | 1333.596
103 | FORRO PVC EM PLACAS LARG=10CM E=8MM COMP=6M LISO (INCL COLOCACAO) | M2 | 2500 | 20.16 | 50400
104 | PLACA GESSO 60 X 60CM E=12MM P/FORRO | M2 | 66 | 7.93 | 523.38
105 | GESSO | KG | 90 | 0.41 | 36.9
106 | FORRO DE MADEIRA PINUS OU EQUIV C/ FRISO MACHO/FEMEA - DIMENSOES APROX 10 X 1CM (SEM COLOC) | M2 | 200 | 13.19 | 2638
107 | MEIA CANA MAD APARELHADA P/ FORRO PAULISTA 1" X 1" (PINUS) | M | 50 | 1.45 | 72.5
108 | VERNIZ COPAL | L | 54 | 13.41 | 724.14
109 | FORRO TP PACOTE CHAPAS FIBRA MAD SOFT PINT BRANCA LISA484 X 2484MM E=12MM INCL SUSTENTACAO PERFIS "T" LEVE - COLOCADO" | M2 | 100 | 31.68 | 3168
110 | PORTA MADEIRA COMPENSADA LISA PARA PINTURA 60 X 210 X 3,5CM | UN | 50 | 58.29 | 2914.5
111 | PORTA MADEIRA COMPENSADA LISA PARA PINTURA 70 X 210 X 3,5CM | UN | 30 | 58.99 | 1769.7
112 | PORTA MADEIRA COMPENSADA LISA PARA PINTURA 80 X 210 X 3,5CM | UN | 130 | 59.97 | 7796.1
113 | PORTA MADEIRA COMPENSADA LISA PARA PINTURA 90 X 210 X 3,5CM | UN | 50 | 75.15 | 3757.5
114 | PORTA MADEIRA COMPENSADA LISA PARA CERA OU VERNIZ 60 X 210 X 3,5CM | UN | 10 | 93.2 | 932
115 | PORTA MADEIRA COMPENSADA LISA PARA CERA OU VERNIZ 70 X 210 X 3,5 CM | UN | 5 | 95.9 | 479.5
116 | PORTA MADEIRA COMPENSADA LISA PARA CERA OU VERNIZ 80 X 210 X 3,5CM | UN | 20 | 99.83 | 1996.6
117 | PORTA MADEIRA COMPENSADA LISA PARA CERA OU VERNIZ 90 X 210 X 3,5CM | UN | 5 | 111.88 | 559.4
118 | CHAPA MADEIRA COMPENSADA CEDRO/CEDRINHO, SUMAUMA, VIROLA BRANCA OU EQUIV 2,2 X 1,6M X 20MM P/ARMARIOS | M2 | 10 | 31.04 | 310.4
119 | TARJETA TIPO LIVRE/OCUPADO P/ PORTA BANHEIRO | UN | 10 | 20.61 | 206.1
120 | ADUELA/BATENTE DUPLO/CAIXAO/GRADE CAIXA 13 X 3CM P/ PORTA 0,60 A 1,20 X 2,10M MADEIRA CEDRINHO/PINHO/CANELA OU SIMILAR | JG | 5 | 50.76 | 253.8
121 | ALIZAR / GUARNICAO 5 X 1CM MADEIRA CEDRO/IMBUIA/JEQUITIBA OU SIMILAR | M | 100 | 1.95 | 195
122 | DOBRADICA LATAO CROMADO 3 X 3" SEM ANEIS | UN | 100 | 10.96 | 1096
123 | PORTA MAD COMPENSADA REVESTIDA C/ FORMICA 2 FACES | M2 | 10 | 171.25 | 1712.5
124 | CHAPA LAMINADO MELAMINICO TEXTURIZADO E = 1,3MM (1,25X3,08M) | M2 | 10 | 31.23 | 312.3
125 | PORTA FERRO ABRIR TP CHAPA C/ GUARNICAO 60 X 210CM | UN | 5 | 282.21 | 1411.05
126 | PORTA FERRO ABRIR TP CHAPA C/ GUARNICAO 70 X 210CM | UN | 5 | 144.49 | 722.45
127 | PORTA FERRO ABRIR TP CHAPA C/ GUARNICAO 80 X 210CM | UN | 10 | 289.84 | 2898.4
128 | PORTAO FERRO ABRIR EM TELA 1 FOLHA 95 X 210CM | UN | 5 | 249.79 | 1248.95
129 | PORTAO FERRO C/ VARA 1/2" C/REQUADRO | M2 | 50 | 106.78 | 5339
130 | PORTA ALUMINIO ABRIR, PERFIL SERIE 25, CHAPA CORRUGADA C/ GUARNICAO 87 X 210CM | M2 | 10 | 319.61 | 3196.1
131 | PORTA DE CORRER EM ALUMÍNIO SÉRIE 25, COM DUAS FOLHAS PARA VIDRO E GUARNIÇÃO, DE 1,80 X 2,10 M | M2 | 10 | 250.08 | 2500.8
132 | PORTA VIDRO TEMPERADO C/ 1 FOLHA ABRIR E = 10MM | M2 | 10 | 143.1 | 1431
133 | PUXADOR CONCHA LATAO CROMADO OU POLIDO P/ PORTA/JAN CORRER - 3 X 9CM | UN | 15 | 7.34 | 110.1
134 | JOGO DE FERRAGENS CROMADAS P/ PORTA DE VIDRO TEMPERADO, UMA FOLHA COMPOSTA: DOBRADICA SUPERIOR (101) E INFERIOR (103),TRINCO (502), FECHADURA (520),CONTRA FECHADURA (531),COM CAPUCHINHO | CJ | 5 | 235.83 | 1179.15
135 | FERROLHO/FECHO/TARJETA OU TRINCO PINO REDONDO 4"(10CM) SOBREPOR LATAO CROMADO/POLIDO OU OXIDADO | UN | 10 | 15.51 | 155.1
136 | DOBRADICA FERRO POLIDO OU GALV 3 X 2.1/2" E=1,5MM PINO SOLTO OU REVERSIVEL SEM ANEIS | UN | 20 | 1.95 | 39
137 | DOBRADICA FERRO GALV 3 X 2 1/2" COM ANEIS | UN | 20 | 2.57 | 51.4
138 | DOBRADIÇA INFERIOR (PARA PORTA DE VIDRO TEMPERADO 10MM) | UN | 5 | 32.37 | 161.85
139 | DOBRADIÇA SUPERIOR (PARA PORTA DE VIDRO TEMPERADO 10MM) | UN | 5 | 24.17 | 120.85
140 | FECHADURA EMBUTIR TP GORGES (CHAVE GRANDE) P/PORTA INTERNA, COMPLETA - LINHA POPULAR | CJ | 20 | 20.87 | 417.4
141 | FECHADURA EMBUTIR EXTERNA (C/ CILINDRO) COMPLETA - LINHA POPULAR | CJ | 20 | 27.9 | 558
142 | FECHADURA EMBUTIR P/ PORTA DE BANHEIRO, COMPLETA - LINHA POPULAR | CJ | 20 | 21.33 | 426.6
143 | FECHADURA C/ CILINDRO LATAO CROMADO P/ PORTA VIDRO TP AROUCA 2171-L OU EQUIV | UN | 4 | 33.69 | 134.76
144 | MACANETA TIPO ALAVANCA LATAO CROMADO LA FONTE - ACAB PADRAO MEDIO | PAR | 20 | 25.05 | 501
145 | MOLA FECHA PORTA P/ PORTA C/ LARGURA ATE 90CM | UN | 10 | 153.42 | 1534.2
146 | MOLA FECHA PORTA P/ PORTA C/ LARGURA 91 A 100CM | UN | 5 | 186.12 | 930.6
147 | MOLA FECHA PORTA P/ PORTA C/ LARGURA MAIOR QUE 100CM | UN | 5 | 203.19 | 1015.95
148 | MOLA HIDRAULICA DE PISO P/ VIDRO TEMPERADO 10MM | UN | 5 | 703.75 | 3518.75
149 | JANELA CHAPA DOBRADA ACO C/ ADICAO DE COBRE PRE-ZINCADO CORRER VENEZIANA 150 X 120CM | M2 | 50 | 155.24 | 7762
150 | BAGUETE DE BORRACHA P/ JANELA 1,5 X 1,0CM | M | 100 | 0.98 | 98
151 | JOGO DE FERRAGEM P/ JANELA CORRER EM FERRO NIQUELADO - TRILHO, RODIZIO, TRINCOS | JG | 40 | 49.78 | 1991.2
152 | TRILHO QUADRADO ALUMINIO 1/4" P/ RODIZIOS | M | 50 | 9.47 | 473.5
153 | TRILHO "U" ALUMINIO 40 X 40MM P/ ROLDANA | M | 50 | 5.23 | 261.5
154 | RODIZIO LATAO 6MM C/ ROLAMENTO SKF | UN | 40 | 13.13 | 525.2
155 | FECHO CONCHA C/ ALAVANCA P/ PORTA OU JANELA CORRER | CJ | 20 | 15.09 | 301.8
156 | PUXADOR TUBULAR DE CENTRO P/ JANELAS - LATAO CROMADO | UN | 40 | 10.17 | 406.8
157 | PUXADOR ZAMAK CENTRAL P/ ESQUADRIA ALUMINIO | UN | 40 | 8.72 | 348.8
158 | CANALETA ALUMINIO 1 X 1CM P/ PORTA /JANELA CORRER | M | 50 | 5.25 | 262.5
159 | ROLDANA FIXA DUPLA LATAO C/ ROLAMENTO P/ PORTA/JAN CORRER | UN | 40 | 24.07 | 962.8
160 | FERROLHO/FECHO/TARJETA OU TRINCO PINO REDONDO 4" SOBREPOR FERRO ZINC/GALV OU POLIDO | UN | 20 | 4.65 | 93
161 | VIDRO LISO INCOLOR 4MM - SEM COLOCACAO | M2 | 50 | 47.67 | 2383.5
162 | VIDRO LISO INCOLOR 6MM - SEM COLOCACAO | M2 | 10 | 94.74 | 947.4
163 | VIDRO TEMPERADO INCOLOR 6MM | M2 | 10 | 84.39 | 843.9
164 | VIDRO TEMPERADO INCOLOR 10MM | M2 | 20 | 120.56 | 2411.2
165 | MASSA PARA VIDRO | KG | 96 | 2.38 | 228.48
166 | ESPELHO CRISTAL E = 4 MM | M2 | 35 | 123.93 | 4337.55
167 | GRAMA BATATAIS EM PLACAS (NAO INCLUI PLANTIO) | M2 | 9000 | 6.42 | 57780
168 | GRAMA ESMERALDA EM ROLO | M2 | 1000 | 10.26 | 10260
169 | TERRA VEGETAL | M3 | 250 | 60.98 | 15245
170 | TRATAMENTO SUPERFICIAL SIMPLES - TSS, COM EMULSAO RR-2C | M2 | 550 | 4.65 | 2557.5
171 | MEIO-FIO OU GUIA DE CONCRETO PRÉ-MOLDADO DE 30 X 15 X 12 CM E COMPRIMENTO DE 1,00 M | M | 10 | 13.95 | 139.5
172 | TUBO ACO GALV C/ COSTURA DIN 2440/NBR 5580 CLASSE MEDIA DN 2" (50MM) E=3,65MM - 5,10KG/M | M | 150 | 43.94 | 6591
173 | TELA DE ARAME GALVANIZADO, DIÂMETRO DO FIO = 2,77 MM (12 BWG), ESPAÇAMENTO DA MALHA 5 X 5 CM, H=2M PARA ALAMBRADO | M2 | 150 | 15.13 | 2269.5
174 | POSTE DE CONCRETO CIRCULAR, 150KG, H = 10M DE ACORDO COM NBR 8451 | UN | 5 | 461.8 | 2309
175 | POSTE FERRO GALV FLANGEADO CURVO SIMPLES CONICO CONTINUO, C/ BASE H = 9,00M | UN | 10 | 676.99 | 6769.9
176 | POSTE FERRO GALV DE ENGATAR RETO CONICO CONTINUO H = 7M | UN | 5 | 512.42 | 2562.1
177 | TAMPA QUADRADA FOFO C/ BASE 300 X 300MM CARGA MAX 2000KG P/ CAIXA INSPECAO, ESGOTO, AGUA, ELETRICA ETC | UN | 5 | 85.22 | 426.1
178 | TAMPA QUADRADA FOFO C/ BASE 400 X 400MM CARGA MAX 2000KG P/ CAIXA INSPECAO, ESGOTO, AGUA, ELETRICA ETC | UN | 5 | 104.29 | 521.45
179 | TAMPA QUADRADA FOFO C/ BASE 600 X 600MM CARGA MAX 2000KG P/ CAIXA INSPECAO, ESGOTO, AGUA, ELETRICA ETC | UN | 6 | 197.89 | 1187.34
180 | CONTAINER PARA ENTULHO (CAÇAMBA) | MÊS | 96 | 251 | 24096
181 | BANCA ACO INOX L=60 CM | M | 1 | 184.69 | 184.69
182 | BANCA GRANITO PRETO 100 X 60CM, E = 2CM, C/1 ABERTURA | UN | 1 | 176.94 | 176.94
183 | BANCA GRANITO PRETO 200 X 60CM, E = 3CM, C/2 ABERTURAS | UN | 1 | 441.62 | 441.62
184 | GRANITO CINZA POLIDO P/BANCADA E=2,5 CM | M2 | 5 | 133.82 | 669.1
185 | MARMORE BRANCO POLIDO P/ DIVISORIAS E = 3CM | M2 | 10 | 249.82 | 2498.2
186 | DIVISORIA EM GRANITO BRANCO ESP=3CM COM DUAS FACES POLIDAS LEVIGADO | M2 | 10 | 242.65 | 2426.5
187 | BRAÇO P/ CHUVEIRO/DUCHA EM PVC - 30CM | UN | 10 | 17.59 | 175.9
188 | CAIXA ACOPLADA DE LOUÇA PADRÃO POPULAR PARA BACIA | UN | 40 | 116.83 | 4673.2
189 | CAIXA DAGUA FIBRA DE VIDRO 1000L | UN | 10 | 273.26 | 2732.6
190 | CAIXA DAGUA FIBRA DE VIDRO 500L | UN | 2 | 174.76 | 349.52
191 | CAIXA DESCARGA PLASTICA, EXTERNA, COMPLETA COM TUBO DE DESCARGA, ENGATE FLEXIVEL, BOIA E SUPORTE PARA FIXACAO - CAPACIDADE 9L | UN | 120 | 22.01 | 2641.2
192 | CAIXA GORDURA PVC 250 X 230 X 75MM C/ TAMPA E PORTA TAMPA | UN | 15 | 32.13 | 481.95
193 | CAIXA INSPECAO CONCRETO PRE MOLDADO CIRCULAR COM TAMPA D = 40CM | UN | 10 | 16.28 | 162.8
194 | CAIXA INSPECAO CONCRETO PRE MOLDADO CIRCULAR COM TAMPA D = 60CM H=60CM | UN | 10 | 48.83 | 488.3
195 | CAIXA SIFONADA PVC 100 X 100 X 40MM C/ GRELHA REDONDA BRANCA | UN | 20 | 9.95 | 199
196 | CAIXA SIFONADA PVC 100 X 100 X 50MM C/ GRELHA REDONDA BRANCA | UN | 40 | 10.19 | 407.6
197 | CAIXA SIFONADA DE PVC, 150 X 150 X 50MM, COM GRELHA QUADRADA BRANCA - NB 5688 | UN | 20 | 18.9 | 378
198 | CAIXA SIFONADA PVC 150 X 150 X 50MM C/ GRELHA REDONDA BRANCA | UN | 20 | 17.84 | 356.8
199 | CAIXA SIFONADA PVC 150 X 150 X 50MM C/ TAMPA CEGA QUADRADA BRANCA | UN | 20 | 21.24 | 424.8
200 | CAIXA SIFONADA PVC 150 X 185 X 75MM C/ GRELHA QUADRADA BRANCA | UN | 20 | 23.36 | 467.2
201 | CAIXA SIFONADA PVC 150 X 185 X 75MM C/ TAMPA CEGA QUADRADA BRANCA | UN | 20 | 25.39 | 507.8
202 | CANOPLA HYDRA-MAX OU SIMILAR BRANCA | UN | 5 | 47.7 | 238.5
203 | BACIA DE LOUÇA PADRÃO POPULAR PARA CAIXA ACOPLADA | UN | 5 | 116.33 | 581.65
204 | ASSENTO PLÁSTICO PADRÃO POPULAR PARA BACIA | UN | 150 | 20.44 | 3066
205 | CARRAPETA PARA TORNEIRA DE ½ E 3/4 | UN | 30 | 3.94 | 118.2
206 | CHUVEIRO ELETRICO COMUM PLASTICO TP DUCHA 110/220V | UN | 10 | 23.72 | 237.2
207 | CHUVEIRO ELETRICO PLASTICO/PVC CROMADO TIPO DUCHA 110/220V | UN | 100 | 32.52 | 3252
208 | COLUNA LOUCA BRANCA P/ LAVATORIO - PADRAO MEDIO | UN | 6 | 33.98 | 203.88
209 | DUCHA HIGIENICA C/ MANGUEIRA PLASTICA E REGISTRO 1/2" - LINHA P OPULAR | UN | 10 | 48.92 | 489.2
210 | ENGATE DE PVC FLEXÍVEL PARA ENTRADA DE ÁGUA (COMPRIMENTO: 300 MM / DIÂMETRO DA SEÇÃO: 1/2") | UN | 40 | 3.31 | 132.4
211 | ENGATE OU RABICHO FLEXIVEL PLASTICO (PVC OU ABS) BRANCO 1/2" X 40CM | UN | 20 | 4.2 | 84
212 | GRELHA DE FERRO FUNDIDO HEMISFÉRICA PARA ÁGUAS PLUVIAIS (DIÂMETRO DA SEÇÃO: 3") | UN | 20 | 8.68 | 173.6
213 | GRELHA DE FERRO FUNDIDO HEMISFÉRICA PARA ÁGUAS PLUVIAIS (DIÂMETRO DA SEÇÃO: 4") | UN | 10 | 10.48 | 104.8
214 | GRELHA DE FERRO FUNDIDO HEMISFÉRICA PARA ÁGUAS PLUVIAIS (DIÂMETRO DA SEÇÃO: 6") | UN | 10 | 25.01 | 250.1
215 | JOGO DE METAIS PARA MICTÓRIO COM 1 ENGATE FLEXIVEL, 1 PAR DE PARAFUSOS, BUCHA E ARRUELAS (ACABAMENTO CROMADO) | UN | 10 | 74.53 | 745.3
216 | LAVATÓRIO DE LOUÇA PARA EMBUTIR (CUBA) - PADRÃO POPULAR | UN | 80 | 38.1 | 3048
217 | LAVATORIO LOUCA BRANCA C/ COLUNA MEDINDO 45 X 55CM OU EQUIV - PADRAO MEDIO | UN | 1 | 75.91 | 75.91
218 | LAVATORIO LOUCA BRANCA SUSPENSO 29,5 X 39,0CM OU EQUIV-PADRAO POPULAR | UN | 2 | 35.2 | 70.4
219 | MICTORIO SIFONADO LOUCA BRANCA C/PERTENCES | UN | 60 | 116.01 | 6960.6
220 | ENGATE OU RABICHO FLEXIVEL EM METAL CROMADO 1/2" x 30CM | UN | 20 | 17.55 | 351
221 | PARAFUSO NIQUELADO P/ FIXAR PECA SANITARIA - INCL PORCA CEGA, ARRUELA E BUCHA DE NYLON S-8 | UN | 40 | 0.94 | 37.6
222 | PIA ACO INOXIDAVEL 120 X 60CM C/1 CUBA | UN | 2 | 129.9 | 259.8
223 | PIA ACO INOXIDAVEL 160 X 60CM C/1 CUBA | UN | 2 | 180.61 | 361.22
224 | RALO QUADRADO FOFO C/ REQUADRO 100 X 100MM P/ PATIO | UN | 4 | 13.58 | 54.32
225 | RALO QUADRADO FOFO C/ REQUADRO 150 X 150MM P/ PATIO | UN | 4 | 15.02 | 60.08
226 | RALO SECO PVC QUADRADO 100 X 100 X 53 MM SAIDA 40MM C/GRELHA BRANCA | UN | 25 | 6.31 | 157.75
227 | RALO SIFONADO PVC QUADRADO 100X100X53MM SAIDA 40MM C/GRELHA BRANCA | UN | 75 | 6.61 | 495.75
228 | REGISTRO GAVETA 1.1/2" BRUTO LATAO REF 1502-B | UN | 10 | 56.06 | 560.6
229 | REGISTRO GAVETA 3/4" BRUTO LATAO REF 1502-B | UN | 10 | 23.17 | 231.7
230 | REGISTRO PRESSAO 1/2" REF 1416 - C/ CANOPLA ACAB CROMADO SIMPLES | UN | 40 | 48.73 | 1949.2
231 | REGISTRO PRESSAO 3/4" REF 1416 - C/ CANOPLA ACAB CROMADO SIMPLES | UN | 40 | 53.3 | 2132
232 | REGISTRO PVC ESFERA BORB C/ROSCA REF 1/2" | UN | 10 | 8.9 | 89
233 | REGISTRO PVC ESFERA BORB C/ROSCA REF 3/4" | UN | 10 | 10.48 | 104.8
234 | REGISTRO PVC ESFERA VS SOLDAVEL DN 20 | UN | 20 | 10.45 | 209
235 | REGISTRO PVC ESFERA VS SOLDAVEL DN 25 | UN | 10 | 13.46 | 134.6
236 | REGISTRO PVC ESFERA VS SOLDAVEL DN 32 | UN | 10 | 18.76 | 187.6
237 | REPARO PARA VÁLVULA DE HIDRA-MAX OU SIMILAR | UN | 5 | 37.7 | 188.5
238 | SIFAO EM METAL CROMADO 1 X 1 1/2" | UN | 20 | 71.46 | 1429.2
239 | SIFAO EM METAL CROMADO 1 X 1 1/4" | UN | 40 | 90.45 | 3618
240 | SIFAO FLEXIVEL P/ PIA E LAVATORIO 3/4" X 1 1/2" | UN | 20 | 11.56 | 231.2
241 | SIFAO PLASTICO P/ LAVATORIO/PIA TIPO COPO 1" | UN | 20 | 7.75 | 155
242 | TANQUE LOUCA BRANCA C/COLUNA - 22L OU EQUIV | UN | 1 | 143.06 | 143.06
243 | TANQUE LOUCA BRANCA SUSPENSO - 18L OU EQUIV | UN | 1 | 121.45 | 121.45
244 | TORNEIRA CROMADA 1/2" OU 3/4" CURTA REF 1140 P/ TANQUE - PADRAO POPULAR | UN | 40 | 24.21 | 968.4
245 | TORNEIRA CROMADA 1/2" OU 3/4" REF 1153 P/ JARDIM/TANQUE - PADRAO ALTO | UN | 10 | 53.52 | 535.2
246 | TORNEIRA CROMADA LONGA 1/2" OU 3/4" REF 1158 P/ PIA COZ - PADRAO MEDIO | UN | 10 | 45.43 | 454.3
247 | TORNEIRA DE PRESSÃO DE MESA PARA LAVATÓRIO - PADRÃO MÉDIO | UN | 130 | 109.35 | 14215.5
248 | VÁLVULA DE DESCARGA METÁLICA COM REGISTRO INTERNO (DIÂMETRO DA SEÇÃO: 1 1/2" / TIPO DE ACABAMENTO: CROMADO) | UN | 2 | 137.83 | 275.66
249 | VÁLVULA DE DESCARGA METÁLICA SEM REGISTRO INTERNO (DIÂMETRO DA SEÇÃO: 1 1/2" / TIPO DE ACABAMENTO: CROMADO) | UN | 2 | 68.95 | 137.9
250 | VÁLVULA DE ESCOAMENTO METÁLICA PARA LAVATÓRIO / BIDÊ (DIÂMETRO DE ENTRADA: 1" / TIPO DE ACABAMENTO: CROMADO) | UN | 20 | 12.13 | 242.6
251 | VÁLVULA DE ESCOAMENTO METÁLICA PARA PIA DE COZINHA - AMERICANA (DIÂMETRO DE ENTRADA: 3 1/2" / TIPO DE ACABAMENTO: CROMADO) | UN | 20 | 29.25 | 585
252 | VÁLVULA DE ESCOAMENTO METÁLICA PARA TANQUE / MICTÓRIO (TIPO DE ACABAMENTO: CROMADO) | UN | 20 | 36.75 | 735
253 | VÁLVULA DE DESCARGA DE *1 1/2"* COM REGISTRO E ACABAMENTO EM METAL CROMADO | UN | 90 | 131 | 11790
254 | VALVULA DESCARGA P/ MICTORIO | UN | 20 | 89.23 | 1784.6
255 | ADAPTADOR PVC SOLDAVEL CURTO C/ BOLSA E ROSCA P/ REGISTRO 20MM X 1/2" | UN | 20 | 0.48 | 9.6
256 | ADAPTADOR PVC SOLDAVEL CURTO C/ BOLSA E ROSCA P/ REGISTRO 25MM X 3/4" | UN | 40 | 0.6 | 24
257 | ADAPTADOR PVC SOLDAVEL CURTO C/ BOLSA E ROSCA P/ REGISTRO 40MM X 1 1/2" | UN | 20 | 5.52 | 110.4
258 | ADAPTADOR PVC SOLDAVEL CURTO C/ BOLSA E ROSCA P/ REGISTRO 50MM X 1 1/2" | UN | 20 | 3.3 | 66
259 | ADAPTADOR PVC SOLDAVEL FLANGES LIVRES P/ CAIXA D AGUA 60MM X 2 " | UN | 2 | 41.28 | 82.56
260 | ADAPTADOR PVC SOLDAVEL LONGO C/ FLANGE LIVRE P/ CAIXA D AGUA 1 10MM X 4" | UN | 2 | 273.42 | 546.84
261 | ANEL BORRACHA P/ TUBO ESGOTO PREDIAL EB 608 DN 100MM | UN | 10 | 1.5 | 15
262 | ANEL BORRACHA P/ TUBO ESGOTO PREDIAL EB 608 DN 40MM | UN | 10 | 0.77 | 7.7
263 | ANEL BORRACHA P/ TUBO ESGOTO PREDIAL EB 608 DN 50MM | UN | 10 | 0.82 | 8.2
264 | ANEL BORRACHA P/ TUBO ESGOTO PREDIAL EB 608 DN 75MM | UN | 10 | 1.05 | 10.5
265 | BOLSA DE LIGACAO EM PVC FLEXIVEL P/ VASO SANITARIO 1.1/2" (40MM) | UN | 40 | 1.82 | 72.8
266 | BUCHA REDUCAO PVC ROSCA 1 1/2" X 1" | UN | 40 | 3.59 | 143.6
267 | BUCHA REDUCAO PVC ROSCA REF 3/4" X 1/2" | UN | 40 | 0.57 | 22.8
268 | BUCHA REDUCAO PVC ROSCA 1 1/2" X 3/4" | UN | 40 | 3.89 | 155.6
269 | BUCHA REDUCAO PVC ROSCA 1" X 1/2" | UN | 40 | 1.73 | 69.2
270 | BUCHA REDUCAO PVC SOLD CURTA P/ AGUA FRIA PRED 25MM X 20MM | UN | 10 | 0.23 | 2.3
271 | BUCHA REDUCAO PVC SOLD CURTA P/ AGUA FRIA PRED 32MM X 25MM | UN | 10 | 0.38 | 3.8
272 | BUCHA REDUCAO PVC SOLD CURTA P/ AGUA FRIA PRED 40MM X 32MM | UN | 20 | 1 | 20
273 | BUCHA REDUCAO PVC SOLD CURTA P/ AGUA FRIA PRED 50MM X 40MM | UN | 10 | 1.46 | 14.6
274 | BUCHA REDUCAO PVC SOLD CURTA P/ AGUA FRIA PRED 60MM X 50MM | UN | 10 | 2.85 | 28.5
275 | BUCHA REDUCAO PVC SOLD CURTA P/ AGUA FRIA PRED P/ AGUA FRIA PRED 110MM X 85MM | UN | 10 | 31.12 | 311.2
276 | BUCHA REDUCAO PVC SOLD LONGA P/ AGUA FRIA PRED 32MM X 20MM | UN | 10 | 1.12 | 11.2
277 | BUCHA REDUCAO PVC SOLD LONGA P/ AGUA FRIA PRED 40MM X 20MM | UN | 10 | 1.69 | 16.9
278 | BUCHA REDUCAO PVC SOLD LONGA P/ AGUA FRIA PRED 40MM X 25MM | UN | 10 | 1.73 | 17.3
279 | BUCHA REDUCAO PVC SOLD LONGA P/ AGUA FRIA PRED 50MM X 20MM | UN | 10 | 1.81 | 18.1
280 | CAP PVC C/ROSCA P/AGUA FRIA PREDIAL 1 1/2" | UN | 10 | 5.37 | 53.7
281 | CAP PVC C/ROSCA P/AGUA FRIA PREDIAL 1 1/4" | UN | 20 | 4.6 | 92
282 | CAP PVC C/ROSCA P/AGUA FRIA PREDIAL 1" | UN | 20 | 2.57 | 51.4
283 | CAP PVC C/ROSCA P/AGUA FRIA PREDIAL 1/2" | UN | 20 | 0.97 | 19.4
284 | CAP PVC C/ROSCA P/AGUA FRIA PREDIAL 2 1/2" | UN | 20 | 8.74 | 174.8
285 | CAP PVC C/ROSCA P/AGUA FRIA PREDIAL 2" | UN | 10 | 6.52 | 65.2
286 | CAP PVC C/ROSCA P/AGUA FRIA PREDIAL 3" | UN | 20 | 9.64 | 192.8
287 | CAP PVC C/ROSCA P/AGUA FRIA PREDIAL 3/4" | UN | 20 | 1.45 | 29
288 | CAP PVC JE P/REDE ESGOTO 150 MM | UN | 4 | 58.22 | 232.88
289 | CAP PVC JE P/REDE ESGOTO 200MM | UN | 4 | 98.99 | 395.96
290 | CAP PVC SOLD P/ AGUA FRIA PREDIAL 20 MM | UN | 20 | 1.01 | 20.2
291 | CAP PVC SOLD P/ AGUA FRIA PREDIAL 25 MM | UN | 20 | 1.1 | 22
292 | CAP PVC SOLD P/ AGUA FRIA PREDIAL 32 MM | UN | 20 | 1.56 | 31.2
293 | CAP PVC SOLD P/ AGUA FRIA PREDIAL 40 MM | UN | 20 | 3.11 | 62.2
294 | CAP PVC SOLD P/ AGUA FRIA PREDIAL 50 MM | UN | 20 | 5.71 | 114.2
295 | CAP PVC SOLD P/ AGUA FRIA PREDIAL 60 MM | UN | 20 | 8.74 | 174.8
296 | CAP PVC SOLD P/ AGUA FRIA PREDIAL 75 MM | UN | 10 | 16.09 | 160.9
297 | CAP PVC SOLD P/ AGUA FRIA PREDIAL 85 MM | UN | 10 | 36.31 | 363.1
298 | CAP PVC SOLD P/ ESG PREDIAL DN 100 MM | UN | 20 | 6.97 | 139.4
299 | CAP PVC SOLD P/ ESG PREDIAL DN 50 MM | UN | 20 | 3.13 | 62.6
300 | CAP PVC SOLD P/ ESG PREDIAL DN 75 MM | UN | 20 | 5.28 | 105.6
301 | CONEXÃO (ESPUDE) DE PVC COM SAÍDA HORIZONTAL PARA BACIA SANITÁRIA (DIÂMETRO DA SEÇÃO: 4") | UN | 40 | 1.75 | 70
302 | CONJUNTO LIGACAO PLASTICA P/ VASO SANITARIO (ESPUDE + TUBO + CANOPLA) | UN | 40 | 11.96 | 478.4
303 | CURVA PVC 90 LONGA EB-608 BB DN 40 P/ESG PREDIAL | UN | 40 | 2.88 | 115.2
304 | CURVA PVC 90G C/ROSCA P/ AGUA FRIA PREDIAL 1 1/2" | UN | 40 | 9.81 | 392.4
305 | CURVA PVC 90G C/ROSCA P/ AGUA FRIA PREDIAL 1" | UN | 40 | 4.03 | 161.2
306 | CURVA PVC 90G C/ROSCA P/ AGUA FRIA PREDIAL 1/2" | UN | 40 | 1.6 | 64
307 | CURVA PVC 90G C/ROSCA P/ AGUA FRIA PREDIAL 2" | UN | 40 | 18.33 | 733.2
308 | CURVA PVC 90G C/ROSCA P/ AGUA FRIA PREDIAL 3/4" | UN | 40 | 2.2 | 88
309 | CURVA PVC 90G CURTA PVC P/ ESG PREDIAL DN 100MM | UN | 20 | 12.74 | 254.8
310 | CURVA PVC 90G CURTA PVC P/ ESG PREDIAL DN 40 MM | UN | 40 | 2.34 | 93.6
311 | CURVA PVC 90G CURTA PVC P/ ESG PREDIAL DN 50MM | UN | 40 | 6.56 | 262.4
312 | CURVA PVC 90G CURTA PVC P/ ESG PREDIAL DN 75MM | UN | 40 | 12.01 | 480.4
313 | CURVA PVC LONGA 45G P/ ESG PREDIAL DN 100MM | UN | 20 | 24.75 | 495
314 | CURVA PVC LONGA 45G P/ ESG PREDIAL DN 50MM | UN | 20 | 10.68 | 213.6
315 | CURVA PVC LONGA 90G P/ ESG PREDIAL DN 100MM | UN | 10 | 24.3 | 243
316 | CURVA PVC LONGA 90G P/ ESG PREDIAL DN 50MM | UN | 40 | 5.09 | 203.6
317 | CURVA PVC LONGA 90G P/ ESG PREDIAL DN 75MM | UN | 20 | 15.08 | 301.6
318 | CURVA PVC SOLD 45G P/ AGUA FRIA PREDIAL 110 MM | UN | 10 | 63.22 | 632.2
319 | CURVA PVC SOLD 45G P/ AGUA FRIA PREDIAL 20 MM | UN | 40 | 0.46 | 18.4
320 | CURVA PVC SOLD 45G P/ AGUA FRIA PREDIAL 25 MM | UN | 40 | 0.78 | 31.2
321 | CURVA PVC SOLD 45G P/ AGUA FRIA PREDIAL 32 MM | UN | 40 | 1.47 | 58.8
322 | CURVA PVC SOLD 45G P/ AGUA FRIA PREDIAL 40 MM | UN | 40 | 2.75 | 110
323 | CURVA PVC SOLD 45G P/ AGUA FRIA PREDIAL 50 MM | UN | 40 | 5.64 | 225.6
324 | CURVA PVC SOLD 45G P/ AGUA FRIA PREDIAL 60 MM | UN | 20 | 9.35 | 187
325 | CURVA PVC SOLD 45G P/ AGUA FRIA PREDIAL 75 MM | UN | 10 | 16.87 | 168.7
326 | CURVA PVC SOLD 90G P/ AGUA FRIA PREDIAL 20 MM | UN | 40 | 1.19 | 47.6
327 | CURVA PVC SOLD 90G P/ AGUA FRIA PREDIAL 25 MM | UN | 40 | 1.6 | 64
328 | CURVA PVC SOLD 90G P/ AGUA FRIA PREDIAL 32 MM | UN | 40 | 3.48 | 139.2
329 | CURVA PVC SOLD 90G P/ AGUA FRIA PREDIAL 40 MM | UN | 40 | 6.14 | 245.6
330 | CURVA PVC SOLD 90G P/ AGUA FRIA PREDIAL 50 MM | UN | 20 | 7.56 | 151.2
331 | JOELHO CPVC (AQUATHERM) 90 SOLDAVEL 15 MM | UN | 10 | 1.31 | 13.1
332 | JOELHO PVC C/ BOLSA E ANEL P/ ESG PREDIAL 90G DN 40MM X 1.1/2" | UN | 5 | 1.71 | 8.55
333 | JOELHO PVC C/ VISITA P/ ESG PREDIAL 90G DN 100 X 50MM | UN | 5 | 9.1 | 45.5
334 | JOELHO PVC SERIE R P/ ESG PREDIAL 45G DN 100MM | UN | 2 | 13.87 | 27.74
335 | JOELHO PVC SERIE R P/ ESG PREDIAL 45G DN 150MM | UN | 2 | 43.04 | 86.08
336 | JOELHO PVC SERIE R P/ ESG PREDIAL 45G DN 40MM | UN | 20 | 2.74 | 54.8
337 | JOELHO PVC SERIE R P/ ESG PREDIAL 45G DN 50MM | UN | 10 | 4.17 | 41.7
338 | JOELHO PVC SERIE R P/ ESG PREDIAL 45G DN 75MM | UN | 10 | 9.82 | 98.2
339 | JOELHO PVC SERIE R P/ ESG PREDIAL 90G DN 100 MM | UN | 5 | 16.93 | 84.65
340 | JOELHO PVC SERIE R P/ ESG PREDIAL 90G DN 150 MM | UN | 2 | 63.06 | 126.12
341 | JOELHO PVC SERIE R P/ ESG PREDIAL 90G DN 75MM | UN | 5 | 10.21 | 51.05
342 | JOELHO PVC SOLD 45G P/ AGUA FRIA PRED 20 MM | UN | 20 | 0.44 | 8.8
343 | JOELHO PVC SOLD 45G P/ AGUA FRIA PRED 25 MM | UN | 20 | 0.83 | 16.6
344 | JOELHO PVC SOLD 45G P/ AGUA FRIA PRED 32 MM | UN | 20 | 2.03 | 40.6
345 | JOELHO PVC SOLD 45G P/ AGUA FRIA PRED 40 MM | UN | 20 | 2.98 | 59.6
346 | JOELHO PVC SOLD 45G PB P/ ESG PREDIAL DN 50MM | UN | 20 | 1.79 | 35.8
347 | JOELHO PVC SOLD 45G PB P/ ESG PREDIAL DN 75MM | UN | 20 | 3.89 | 77.8
348 | JOELHO PVC SOLD 90G BB P/ ESG PREDIAL DN 40MM | UN | 20 | 0.91 | 18.2
349 | JOELHO PVC SOLD 90G C/BUCHA DE LATAO 20MM X 1/2" | UN | 10 | 3.14 | 31.4
350 | JOELHO PVC SOLD 90G C/BUCHA DE LATAO 25MM X 3/4" | UN | 10 | 4.05 | 40.5
351 | JOELHO PVC SOLD 90G P/ AGUA FRIA PREDIAL 25 MM | UN | 20 | 0.4 | 8
352 | JOELHO PVC SOLD 90G P/AGUA FRIA PREDIAL 20 MM | UN | 20 | 0.32 | 6.4
353 | JOELHO PVC SOLD 90G P/AGUA FRIA PREDIAL 32 MM | UN | 20 | 1.03 | 20.6
354 | JOELHO PVC SOLD 90G P/AGUA FRIA PREDIAL 40 MM | UN | 20 | 2.38 | 47.6
355 | JOELHO PVC SOLD 90G P/AGUA FRIA PREDIAL 50 MM | UN | 20 | 2.78 | 55.6
356 | JOELHO PVC SOLD 90G PB P/ ESG PREDIAL DN 50MM | UN | 20 | 1.39 | 27.8
357 | JOELHO REDUCAO 90 PVC ROSCA E BUCHA DE LATAO 3/4" X 1/2" | UN | 10 | 4.33 | 43.3
358 | JUNCAO DUPLA PVC SERIE R P/ ESG PREDIAL DN 100MM | UN | 2 | 41.21 | 82.42
359 | JUNCAO DUPLA PVC SOLD P/ ESG PREDIAL DN 75MM | UN | 3 | 9.97 | 29.91
360 | LUVA CORRER PVC LEVE DN 150MM | UN | 1 | 31.24 | 31.24
361 | LUVA CORRER PVC P/ ESG PREDIAL DN 50MM | UN | 2 | 4.63 | 9.26
362 | LUVA CORRER PVC P/ ESG PREDIAL DN 75MM | UN | 2 | 7.08 | 14.16
363 | LUVA CORRER PVC P/ESG PREDIAL DN 100MM | UN | 2 | 14.81 | 29.62
364 | LUVA CPVC (AQUATHERM) SOLDAVEL 15MM | UN | 10 | 1.02 | 10.2
365 | LUVA DE TRANSICAO CPVC (AQUATHERM) SOLDAVEL 15MM X 1/2" | UN | 10 | 9.44 | 94.4
366 | LUVA PVC C/ROSCA P/AGUA FRIA PREDIAL 1" | UN | 20 | 1.8 | 36
367 | LUVA PVC C/ROSCA P/AGUA FRIA PREDIAL 1/2" | UN | 20 | 0.6 | 12
368 | LUVA PVC C/ROSCA P/AGUA FRIA PREDIAL 3/4" | UN | 20 | 0.93 | 18.6
369 | LUVA PVC SOLD P/AGUA FRIA PREDIAL 20 MM | UN | 5 | 0.42 | 2.1
370 | LUVA PVC SOLD P/AGUA FRIA PREDIAL 25 MM | UN | 5 | 0.51 | 2.55
371 | LUVA PVC SOLD P/AGUA FRIA PREDIAL 32 MM | UN | 5 | 0.97 | 4.85
372 | LUVA PVC SOLD P/AGUA FRIA PREDIAL 40 MM | UN | 5 | 2.31 | 11.55
373 | LUVA PVC SOLD P/AGUA FRIA PREDIAL 50 MM | UN | 5 | 2.08 | 10.4
374 | LUVA PVC SOLD P/AGUA FRIA PREDIAL 75 MM | UN | 5 | 11.25 | 56.25
375 | LUVA PVC SOLDAVEL C/ BUCHA LATAO 20 MM X 1/2" | UN | 5 | 3.33 | 16.65
376 | LUVA PVC SOLDAVEL C/ BUCHA LATAO 25 MM X 3/4" | UN | 5 | 4.44 | 22.2
377 | LUVA REDUCAO PVC C/ROSCA P/AGUA FRIA PREDIAL 3/4" X 1/2" | UN | 5 | 1.39 | 6.95
378 | LUVA REDUCAO PVC SOLD P/AGUA FRIA PREDIAL 25 MM X 20 MM | UN | 5 | 0.74 | 3.7
379 | LUVA REDUCAO PVC SOLD P/AGUA FRIA PREDIAL 32 MM X 25 MM | UN | 5 | 1.85 | 9.25
380 | LUVA REDUCAO PVC SOLD P/AGUA FRIA PREDIAL 40 MM X 32 MM | UN | 5 | 2.18 | 10.9
381 | LUVA SIMPLES PVC P/ ESG PREDIAL DN 50MM | UN | 5 | 1.8 | 9
382 | LUVA SIMPLES PVC SERIE R P/ESG PREDIAL 40MM | UN | 5 | 4.03 | 20.15
383 | LUVA SIMPLES PVC SERIE R P/ESG PREDIAL 75MM | UN | 5 | 6.29 | 31.45
384 | NIPEL PVC C/ C/ ROSCA P/ AGUA FRIA PREDIAL 1" | UN | 20 | 1.34 | 26.8
385 | NIPEL PVC C/ C/ ROSCA P/ AGUA FRIA PREDIAL 1/2" | UN | 20 | 0.52 | 10.4
386 | NIPEL PVC C/ C/ ROSCA P/ AGUA FRIA PREDIAL 3/4" | UN | 20 | 0.55 | 11
387 | PLUG PVC C/ROSCA P/ AGUA FRIA PREDIAL 1" | UN | 40 | 1.23 | 49.2
388 | PLUG PVC C/ROSCA P/ AGUA FRIA PREDIAL 1/2" | UN | 40 | 0.35 | 14
389 | PLUG PVC C/ROSCA P/ AGUA FRIA PREDIAL 2" | UN | 40 | 3.62 | 144.8
390 | PLUG PVC C/ROSCA P/ AGUA FRIA PREDIAL 3/4" | UN | 40 | 0.53 | 21.2
391 | PROLONGAMENTO PVC EB-608 P/ CX SIFONADA 150MMX20CM | UN | 10 | 4.64 | 46.4
392 | TE CPVC (AQUATHERM) 90G SOLD 15MM | UN | 10 | 2.46 | 24.6
393 | TE INSPECAO PVC SERIE R P/ESG PREDIAL 100 X 75MM | UN | 4 | 45.04 | 180.16
394 | TERMINAL CPVC (AQUATHERM) SOLDAVEL REF.15MM X 1/2" | UN | 10 | 14.09 | 140.9
395 | TUBO CPVC(AQUATHERM) SOLDAVEL 15 MM | M | 20 | 6.74 | 134.8
396 | TUBO CPVC(AQUATHERM) SOLDAVEL 22 MM | M | 10 | 11.97 | 119.7
397 | TUBO CPVC(AQUATHERM) SOLDAVEL 28 MM | M | 10 | 19.2 | 192
398 | TUBO PVC P/ ESG PREDIAL DN 100MM | M | 10 | 8 | 80
399 | TUBO PVC P/ ESG PREDIAL DN 40MM | M | 60 | 2.76 | 165.6
400 | TUBO PVC P/ ESG PREDIAL DN 50MM | M | 10 | 5.23 | 52.3
401 | TUBO PVC P/ ESG PREDIAL DN 75MM | M | 10 | 6.61 | 66.1
402 | TUBO PVC SOLDAVEL EB-892 P/AGUA FRIA PREDIAL DN 110MM | M | 10 | 50.09 | 500.9
403 | TUBO PVC SOLDAVEL EB-892 P/AGUA FRIA PREDIAL DN 25MM | M | 40 | 2.35 | 94
404 | TUBO PVC SOLDAVEL EB-892 P/AGUA FRIA PREDIAL DN 50MM | M | 40 | 8.57 | 342.8
405 | VALVULA RETENCAO VERTICAL BRONZE (PN-16) 2 1/2" 200PSI - EXTREMIDADES C/ ROSCA" | UN | 2 | 106.29 | 212.58
406 | VALVULA RETENCAO VERTICAL BRONZE (PN-16) 3/4" 200PSI - EXTREMIDADES C/ ROSCA" | UN | 2 | 23.4 | 46.8
407 | CABO COAXIAL 75/300 OHMS PARA ANTENA TV | M | 100 | 3.99 | 399
408 | CABO DE COBRE NU 10MM2 MEIO-DURO | M | 20 | 4.83 | 96.6
409 | CABO DE COBRE NU 120MM2 MEIO-DURO | M | 10 | 44.96 | 449.6
410 | CABO DE COBRE NU 150MM2 MEIO-DURO | M | 10 | 54.55 | 545.5
411 | CABO DE COBRE NU 16MM2 MEIO-DURO | M | 20 | 6.19 | 123.8
412 | CABO DE COBRE NU 25MM2 MEIO-DURO | M | 20 | 11.02 | 220.4
413 | CABO DE COBRE NU 300MM2 MEIO-DURO | M | 4 | 113.94 | 455.76
414 | CABO DE COBRE NU 35MM2 MEIO-DURO | M | 10 | 14.15 | 141.5
415 | CABO DE COBRE NU 500MM2 MEIO-DURO | M | 10 | 181.62 | 1816.2
416 | CABO DE COBRE NU 50MM2 MEIO-DURO | M | 20 | 18.43 | 368.6
417 | CABO DE COBRE NU 6MM2 MEIO-DURO | M | 20 | 3.06 | 61.2
418 | CABO DE COBRE NU 70MM2 MEIO-DURO | M | 10 | 27.21 | 272.1
419 | CABO DE COBRE NU 95MM2 MEIO-DURO | M | 10 | 36.12 | 361.2
420 | CONECTOR DE ATERRAMENTO DE BRONZE P/ CABO 95MM2 A BARRA DE ATE 7MM2 | UN | 10 | 15.43 | 154.3
421 | HASTE DE ATERRAMENTO COM 3 M, DN = 5/8", EM AÇO REVESTIDA COM BAIXA CAMADA DE COBRE COM CONECTOR TIPO GRAMPO | UN | 10 | 23.89 | 238.9
422 | BASE P/ MASTRO DE PARA-RAIOS - 2" | UN | 4 | 60.73 | 242.92
423 | CAPTOR FRANKLIN 350MM, 1 DESCIDA DE CABO, LATAO NIQUELADO OU CROMADO | UN | 6 | 54.48 | 326.88
424 | PARA-RAIOS DE BAIXA TENSAO, TENSAO DE OPERACAO 275V ( VN = 220V ) E 150V ( VN = 127V ), CORR. MAX. 19,5KA | UN | 6 | 72.64 | 435.84
425 | BOCAL/SOQUETE/RECEPTACULO CONTRA INTEMPERIES C/ RABICHO | UN | 20 | 2.16 | 43.2
426 | BOCAL/SOQUETE/RECEPTACULO DE BAQUELITE | UN | 20 | 2.49 | 49.8
427 | BOCAL/SOQUETE/RECEPTACULO DE PORCELANA | UN | 20 | 1.92 | 38.4
428 | BUCHA REDUCAO ALUMINIO FUNDIDO P/ ELETRODUTO 1 1/2 X 1 | UN | 10 | 11.79 | 117.9
429 | BUCHA REDUCAO ALUMINIO FUNDIDO P/ ELETRODUTO 1 X 3/4 | UN | 10 | 2.86 | 28.6
430 | BUCHA REDUCAO ALUMINIO FUNDIDO P/ ELETRODUTO 2 X 1 1/2 | UN | 10 | 14.92 | 149.2
431 | BUCHA REDUCAO ALUMINIO FUNDIDO P/ ELETRODUTO 2 X 3/4 | UN | 10 | 14.02 | 140.2
432 | CABO DE COBRE ISOLAMENTO ANTI-CHAMA 0,6/1KV 6MM2 (1 CONDUTOR) TP SINTENAX PIRELLI OU EQUIV | M | 40 | 3.76 | 150.4
433 | CABO DE COBRE ISOLAMENTO ANTI-CHAMA 0,6/1KV 70MM2 (1 CONDUTOR) TP SINTENAX PIRELLI OU EQUIV | M | 40 | 33.32 | 1332.8
434 | CABO DE COBRE ISOLAMENTO ANTI-CHAMA 0,6/1KV 95MM2 (1 CONDUTOR) TP SINTENAX PIRELLI OU EQUIV | M | 40 | 46.69 | 1867.6
435 | CABO DE COBRE ISOLAMENTO ANTI-CHAMA 20/35KV 120MM2 TP EPROTENAX FX3 PIRELLI OU EQUIV | M | 10 | 210.55 | 2105.5
436 | CABO DE COBRE ISOLAMENTO ANTI-CHAMA 20/35KV 150MM2 TP EPROTENAX FX3 PIRELLI OU EQUIV | M | 10 | 234.67 | 2346.7
437 | CABO DE COBRE ISOLAMENTO ANTI-CHAMA 20/35KV 185MM2 TP EPROTENAX FX3 PIRELLI OU EQUIV | M | 10 | 267.05 | 2670.5
438 | CABO DE COBRE ISOLAMENTO ANTI-CHAMA 20/35KV 240MM2 TP EPROTENAX FX3 PIRELLI OU EQUIV | M | 10 | 318.44 | 3184.4
439 | CABO DE COBRE ISOLAMENTO ANTI-CHAMA 20/35KV 300MM2 TP EPROTENAX FX3 PIRELLI OU EQUIV | M | 10 | 370.1 | 3701
440 | CABO DE COBRE ISOLAMENTO ANTI-CHAMA 20/35KV 400MM2 TP EPROTENAX FX3 PIRELLI OU EQUIV | M | 10 | 437.56 | 4375.6
441 | CABO DE COBRE ISOLAMENTO ANTI-CHAMA 20/35KV 500MM2 TP EPROTENAX FX3 PIRELLI OU EQUIV | M | 2 | 521.87 | 1043.74
442 | CABO DE COBRE ISOLAMENTO ANTI-CHAMA 20/35KV 50MM2 TP EPROTENAX FX3 PIRELLI OU EQUIV | M | 10 | 134.36 | 1343.6
443 | CABO DE COBRE ISOLAMENTO ANTI-CHAMA 20/35KV 70MM2 TP EPROTENAX FX3 PIRELLI OU EQUIV | M | 10 | 160.3 | 1603
444 | CABO DE COBRE ISOLAMENTO ANTI-CHAMA 20/35KV 95MM2 TP EPROTENAX FX3 PIRELLI OU EQUIV | M | 10 | 186.3 | 1863
445 | CABO DE COBRE ISOLAMENTO ANTI-CHAMA 450/750V 0,75MM2, FLEXIVEL, TP FORESPLAST ALCOA OU EQUIV | M | 40 | 0.6 | 24
446 | CABO DE COBRE ISOLAMENTO ANTI-CHAMA 450/750V 1,5MM2, TP PIRASTIC PIRELLI OU EQUIV | M | 40 | 1.01 | 40.4
447 | CABO DE COBRE ISOLAMENTO ANTI-CHAMA 450/750V 10MM2, TP PIRASTIC PIRELLI OU EQUIV | M | 40 | 5.17 | 206.8
448 | CABO DE COBRE ISOLAMENTO ANTI-CHAMA 450/750V 120MM2, TP PIRASTIC PIRELLI OU EQUIV | M | 20 | 50.99 | 1019.8
449 | CABO DE COBRE ISOLAMENTO ANTI-CHAMA 450/750V 150MM2, TP PIRASTIC PIRELLI OU EQUIV | M | 40 | 61.61 | 2464.4
450 | CABO DE COBRE FLEXÍVEL DE 16 MM2, COM ISOLAMENTO ANTI-CHAMA 450/750 V | M | 40 | 7.39 | 295.6
451 | CABO DE COBRE ISOLAMENTO ANTI-CHAMA 450/750V 2,5MM2, TP PIRASTIC PIRELLI OU EQUIV | M | 4000 | 1.41 | 5640
452 | CABO DE COBRE ISOLAMENTO ANTI-CHAMA 450/750V 35MM2, TP PIRASTIC PIRELLI OU EQUIV | M | 40 | 15.32 | 612.8
453 | CABO DE COBRE ISOLAMENTO ANTI-CHAMA 450/750V 4MM2, TP PIRASTIC PIRELLI OU EQUIV | M | 40 | 2.02 | 80.8
454 | CABO DE COBRE ISOLAMENTO ANTI-CHAMA 450/750V 6MM2, TP PIRASTIC PIRELLI OU EQUIV | M | 100 | 3.09 | 309
455 | CABO DE COBRE ISOLAMENTO ANTI-CHAMA 450/750V 70MM2, TP PIRASTIC PIRELLI OU SIMILAR | M | 40 | 30.37 | 1214.8
456 | CABO DE COBRE ISOLAMENTO ANTI-CHAMA 450/750V 95MM2, TP PIRASTIC PIRELLI OU EQUIV | M | 40 | 40.91 | 1636.4
457 | CAIXA EM CHAPA DE AÇO DE DERIVAÇÃO PARA PERFILADO - TIPO "C" | UN | 6 | 9.66 | 57.96
458 | CAIXA EM CHAPA DE AÇO DE DERIVAÇÃO PARA PERFILADO - TIPO "I" | UN | 6 | 8.85 | 53.1
459 | CAIXA EM CHAPA DE AÇO DE DERIVAÇÃO PARA PERFILADO - TIPO "L" | UN | 6 | 9.43 | 56.58
460 | CAIXA EM CHAPA DE AÇO DE DERIVAÇÃO PARA PERFILADO - TIPO "T" | UN | 6 | 10.81 | 64.86
461 | CAIXA EM CHAPA DE AÇO DE DERIVAÇÃO PARA PERFILADO - TIPO "X" | UN | 6 | 12.2 | 73.2
462 | CAIXA DE PASSAGEM 4" X 2" EM FERRO GALV" | UN | 60 | 1.03 | 61.8
463 | CAIXA DE PASSAGEM 4" X 4" EM FERRO GALV" | UN | 20 | 1.72 | 34.4
464 | CAIXA ELÉTRICA PARA CANALETA EM PVC PARA INSTALAÇÃO APARENTE, DIMENSÕES 110 X 56 X 36,5 MM | UN | 60 | 2.75 | 165
465 | CAIXA PASSAGEM METALICA 15 X 15 X 10CM P/ INST ELETRICA | UN | 10 | 10.45 | 104.5
466 | CAIXA PASSAGEM METALICA 25 X 25 X 10CM P/ INST ELETRICA | UN | 10 | 18.8 | 188
467 | CAIXA PASSAGEM METALICA 35 X 35 X 12CM P/ INST ELETRICA | UN | 6 | 37.13 | 222.78
468 | CAIXA PVC 4" X 2" P/ ELETRODUTO " | UN | 40 | 1.59 | 63.6
469 | CAIXA PVC 4" X 4" P/ ELETRODUTO " | UN | 20 | 2.52 | 50.4
470 | CAIXA PVC OCTOGONAL - 4" | UN | 20 | 4.61 | 92.2
471 | CAIXA PVC OCTOGONAL 3" X 3" | UN | 40 | 4.31 | 172.4
472 | CAIXA TP "J" OU EQUIV CONCESSIONARIA LOCAL" | UN | 4 | 112.62 | 450.48
473 | CAIXA TP "L" OU EQUIV CONCESSIONARIA LOCAL" | UN | 4 | 113.69 | 454.76
474 | CANALETA EM PVC PARA INSTALAÇÃO ELÉTRICA APARENTE, INCLUSIVE CONEXÕES, DIMENSÕES 20 X 10 MM | M | 200 | 1.96 | 392
475 | CANALETA EM PVC PARA INSTALAÇÃO ELÉTRICA APARENTE, INCLUSIVE CONEXÕES, DIMENSÕES 50 X 20 MM | M | 200 | 14.27 | 2854
476 | CIGARRA DE EMBUTIR 110/220V TIPO SILENTOQUE PIAL OU EQUIV | UN | 4 | 16.2 | 64.8
477 | CONDULETE DE ALUMINIO FUNDIDO TIPO B DN 1" | UN | 6 | 8.85 | 53.1
478 | CONDULETE DE ALUMINIO FUNDIDO TIPO B DN 1/2" | UN | 6 | 5.51 | 33.06
479 | CONDULETE DE ALUMINIO FUNDIDO TIPO B DN 3/4" | UN | 6 | 6.04 | 36.24
480 | CONDULETE DE PVC RÍGIDO DE ENCAIXE COM CINCO ENTRADAS PARA ELETRODUTO RÍGIDO (DIÂMETRO DA SEÇÃO: 3/4") | UN | 6 | 4.38 | 26.28
481 | CONDULETE PVC TIPO "B" D = 1/2" S/TAMPA" | UN | 6 | 9.38 | 56.28
482 | CONDULETE PVC TIPO "B" D = 3/4" S/TAMPA" | UN | 10 | 9.3 | 93
483 | CONDULETE PVC TIPO "LB" D = 1" S/TAMPA" | UN | 10 | 20.56 | 205.6
484 | CONDULETE PVC TIPO "LB" D = 1/2" S/TAMPA" | UN | 10 | 6.21 | 62.1
485 | CONDULETE PVC TIPO "LB" D = 3/4" S/TAMPA" | UN | 10 | 6.29 | 62.9
486 | CONDULETE PVC TIPO "LL" D = 1" S/TAMPA" | UN | 10 | 22.84 | 228.4
487 | CONDULETE PVC TIPO "LL" D = 1/2" S/TAMPA" | UN | 10 | 6.53 | 65.3
488 | CONDULETE PVC TIPO "LL" D = 3/4" S/TAMPA" | UN | 10 | 6.33 | 63.3
489 | CONDULETE PVC TIPO "TA" D = 3/4" S/TAMPA" | UN | 10 | 18.11 | 181.1
490 | CONDULETE PVC TIPO "TB" D = 1/2" S/TAMPA" | UN | 10 | 15.15 | 151.5
491 | CONDULETE PVC TIPO "TB" D = 3/4" S/TAMPA" | UN | 10 | 15.35 | 153.5
492 | CONDULETE PVC TIPO "XA" D = 3/4" S/TAMPA" | UN | 10 | 15.71 | 157.1
493 | CONDULETE TIPO "C" EM LIGA ALUMINIO P/ ELETRODUTO ROSCADO 1" | UN | 20 | 9.34 | 186.8
494 | CONDULETE TIPO "C" EM LIGA ALUMINIO P/ ELETRODUTO ROSCADO 1/2" | UN | 20 | 5.96 | 119.2
495 | CONDULETE TIPO "C" EM LIGA ALUMINIO P/ ELETRODUTO ROSCADO 3/4" | UN | 20 | 5.86 | 117.2
496 | CONDULETE TIPO "C" EM LIGA ALUMINIO P/ ELETRODUTO ROSCADO 4" | UN | 2 | 121.5 | 243
497 | CONDULETE TIPO "E" EM LIGA ALUMINIO P/ ELETRODUTO ROSCADO 1 1/2" | UN | 10 | 21.83 | 218.3
498 | CONDULETE TIPO "E" EM LIGA ALUMINIO P/ ELETRODUTO ROSCADO 1 1/4" | UN | 20 | 15.15 | 303
499 | CONDULETE TIPO "E" EM LIGA ALUMINIO P/ ELETRODUTO ROSCADO 1" | UN | 10 | 9.07 | 90.7
500 | CONDULETE TIPO "E" EM LIGA ALUMINIO P/ ELETRODUTO ROSCADO 1/2" | UN | 20 | 5.06 | 101.2
501 | CONDULETE TIPO "E" EM LIGA ALUMINIO P/ ELETRODUTO ROSCADO 2" | UN | 10 | 29.7 | 297
502 | CONDULETE TIPO "E" EM LIGA ALUMINIO P/ ELETRODUTO ROSCADO 3" | UN | 10 | 64.16 | 641.6
503 | CONDULETE TIPO "E" EM LIGA ALUMINIO P/ ELETRODUTO ROSCADO 3/4" | UN | 20 | 5.47 | 109.4
504 | CONDULETE TIPO "E" EM LIGA ALUMINIO P/ ELETRODUTO ROSCADO 4" | UN | 2 | 115.93 | 231.86
505 | CONDULETE TIPO "LR" EM LIGA ALUMINIO P/ ELETRODUTO ROSCADO 1 1/2" | UN | 10 | 23.41 | 234.1
506 | CONDULETE TIPO "LR" EM LIGA ALUMINIO P/ ELETRODUTO ROSCADO 1 1/4" | UN | 10 | 15.66 | 156.6
507 | CONDULETE TIPO "LR" EM LIGA ALUMINIO P/ ELETRODUTO ROSCADO 1" | UN | 20 | 9.15 | 183
508 | CONDULETE TIPO "LR" EM LIGA ALUMINIO P/ ELETRODUTO ROSCADO 1/2" | UN | 20 | 5.47 | 109.4
509 | CONDULETE TIPO "LR" EM LIGA ALUMINIO P/ ELETRODUTO ROSCADO 2" | UN | 10 | 33.24 | 332.4
510 | CONDULETE TIPO "LR" EM LIGA ALUMINIO P/ ELETRODUTO ROSCADO 3" | UN | 10 | 64.12 | 641.2
511 | CONDULETE TIPO "LR" EM LIGA ALUMINIO P/ ELETRODUTO ROSCADO 3/4" | UN | 20 | 5.9 | 118
512 | CONDULETE TIPO "LR" EM LIGA ALUMINIO P/ ELETRODUTO ROSCADO 4" | UN | 2 | 124.08 | 248.16
513 | CONDULETE TIPO "T" EM LIGA ALUMINIO P/ ELETRODUTO ROSCADO 1 1/2" | UN | 10 | 25.28 | 252.8
514 | CONDULETE TIPO "T" EM LIGA ALUMINIO P/ ELETRODUTO ROSCADO 1 1/4" | UN | 10 | 17.6 | 176
515 | CONDULETE TIPO "T" EM LIGA ALUMINIO P/ ELETRODUTO ROSCADO 1" | UN | 20 | 10.78 | 215.6
516 | CONDULETE TIPO "T" EM LIGA ALUMINIO P/ ELETRODUTO ROSCADO 1/2" | UN | 20 | 6.29 | 125.8
517 | CONDULETE TIPO "T" EM LIGA ALUMINIO P/ ELETRODUTO ROSCADO 2" | UN | 10 | 35.5 | 355
518 | CONDULETE TIPO "T" EM LIGA ALUMINIO P/ ELETRODUTO ROSCADO 3" | UN | 10 | 70.3 | 703
519 | CONDULETE TIPO "T" EM LIGA ALUMINIO P/ ELETRODUTO ROSCADO 3/4" | UN | 20 | 6.31 | 126.2
520 | CONDULETE TIPO "T" EM LIGA ALUMINIO P/ ELETRODUTO ROSCADO 4" | UN | 2 | 128.19 | 256.38
521 | CONDULETE TIPO "TB" EM LIGA ALUMINIO P/ ELETRODUTO ROSCADO 3" | UN | 2 | 70.3 | 140.6
522 | CONDULETE TIPO "X" EM LIGA ALUMINIO P/ ELETRODUTO ROSCADO 1 1/2" | UN | 20 | 25.57 | 511.4
523 | CONDULETE TIPO "X" EM LIGA ALUMINIO P/ ELETRODUTO ROSCADO 1 1/4" | UN | 10 | 19.71 | 197.1
524 | CONDULETE TIPO "X" EM LIGA ALUMINIO P/ ELETRODUTO ROSCADO 1" | UN | 10 | 11.74 | 117.4
525 | CONDULETE TIPO "X" EM LIGA ALUMINIO P/ ELETRODUTO ROSCADO 1/2" | UN | 20 | 6.26 | 125.2
526 | CONDULETE TIPO "X" EM LIGA ALUMINIO P/ ELETRODUTO ROSCADO 2" | UN | 10 | 36.39 | 363.9
527 | CONDULETE TIPO "X" EM LIGA ALUMINIO P/ ELETRODUTO ROSCADO 3" | UN | 10 | 68.65 | 686.5
528 | CONDULETE TIPO "X" EM LIGA ALUMINIO P/ ELETRODUTO ROSCADO 3/4" | UN | 20 | 6.69 | 133.8
529 | CONDULETE TIPO "X" EM LIGA ALUMINIO P/ ELETRODUTO ROSCADO 4" | UN | 2 | 139.4 | 278.8
530 | CONECTOR TIPO PARAFUSO FENDIDO (SPLIT-BOLT) PARA CABO DE 10 MM2 | UN | 10 | 2.6 | 26
531 | CONECTOR MECANICO SPLIT-BOLT PARA CABO 70 MM2 | UN | 10 | 7.13 | 71.3
532 | CONECTOR PARAFUSO FENDIDO C/ SEPARADOR DE CABOS BIMETALICOS DE COBRE P/ CABO 50MM2 | UN | 20 | 8.81 | 176.2
533 | CONECTOR PARAFUSO FENDIDO C/ SEPARADOR DE CABOS BIMETALICOS DE COBRE P/ CABO 70MM2 | UN | 20 | 11.32 | 226.4
534 | CONECTOR PARAFUSO FENDIDO C/ SEPARADOR DE CABOS BIMETALICOS DE COBRE P/ CABOS 8-21MM2 | UN | 10 | 3.02 | 30.2
535 | CONECTOR PARAFUSO FENDIDO DE BRONZE P/ CABO 10-16MM2 | UN | 10 | 2.98 | 29.8
536 | CONECTOR PARAFUSO FENDIDO DE BRONZE P/ CABO 25MM2 | UN | 20 | 4.61 | 92.2
537 | CONECTOR PARAFUSO FENDIDO DE BRONZE P/ CABO 6-10MM2 | UN | 10 | 2.94 | 29.4
538 | CONECTOR PARAFUSO FENDIDO DE BRONZE P/ CABO 70-240MM2 | UN | 4 | 52.42 | 209.68
539 | CONECTOR PARAFUSO FENDIDO DE COBRE P/ CABO 16MM2 | UN | 20 | 4.4 | 88
540 | CONECTOR PARAFUSO FENDIDO P/ CABO 120MM2 | UN | 10 | 9.65 | 96.5
541 | CONECTOR PARAFUSO FENDIDO P/ CABO 150MM2 | UN | 10 | 11.83 | 118.3
542 | CONECTOR PARAFUSO FENDIDO P/ CABO 16MM2 | UN | 20 | 3.02 | 60.4
543 | CONECTOR PARAFUSO FENDIDO P/ CABO 185MM2 | UN | 10 | 16.77 | 167.7
544 | CONECTOR PARAFUSO FENDIDO P/ CABO 25MM2 | UN | 20 | 4.03 | 80.6
545 | CONECTOR PARAFUSO FENDIDO P/ CABO 35MM2 | UN | 10 | 3.65 | 36.5
546 | CONECTOR PARAFUSO FENDIDO P/ CABO 50MM2 | UN | 10 | 5.2 | 52
547 | CONECTOR PARAFUSO FENDIDO P/ CABO 6MM2 | UN | 10 | 1.85 | 18.5
548 | CONECTOR PARAFUSO FENDIDO P/ CABO 95MM2 | UN | 10 | 12.16 | 121.6
549 | CONECTOR PRENSA CABO DE ALUMINIO BITOLA 1 1/2" P/ CABO DN 37 - 40MM | UN | 20 | 23.4 | 468
550 | CONECTOR PRENSA CABO DE ALUMINIO BITOLA 1 1/4" P/ CABO DN 31 - 34MM | UN | 20 | 20.76 | 415.2
551 | CONECTOR PRENSA CABO DE ALUMINIO BITOLA 1" P/ CABO DN 22,5 - 25MM | UN | 20 | 7.09 | 141.8
552 | CONECTOR PRENSA CABO DE ALUMINIO BITOLA 1/2" P/ CABO DN 12,5 - 15MM | UN | 20 | 4.91 | 98.2
553 | CONECTOR PRENSA CABO DE ALUMINIO BITOLA 2" P/ CABO DN 47,5 - 50MM | UN | 20 | 31.45 | 629
554 | CONECTOR PRENSA CABO DE ALUMINIO BITOLA 3/4 " P/ CABO DN 17,5 - 20MM | UN | 20 | 5.49 | 109.8
555 | CONECTOR PRENSA CABO DE ALUMINIO BITOLA 3/8" P/ CABO DN 9 - 10MM | UN | 20 | 3.9 | 78
556 | CONECTOR RETO 1 1/2" EM FERRO GALV OU ALUMINIO P/ ADAPTAR ENTRADA DE ELETRODUTO METALICO FLEXIVEL EM QUADROS | UN | 20 | 5.11 | 102.2
557 | CONECTOR RETO 1 1/4" EM FERRO GALV OU ALUMINIO P/ ADAPTAR ENTRADA DE ELETRODUTO METALICO FLEXIVEL EM QUADROS | UN | 20 | 4.41 | 88.2
558 | CONECTOR RETO 1" EM FERRO GALV OU ALUMINIO P/ ADAPTAR ENTRADA DE ELETRODUTO METALICO FLEXIVEL EM QUADROS | UN | 20 | 2.3 | 46
559 | CONECTOR RETO 1/2" EM FERRO GALV OU ALUMINIO P/ ADAPTAR ENTRADA DE ELETRODUTO METALICO FLEXIVEL EM QUADROS | UN | 20 | 1.79 | 35.8
560 | CONECTOR RETO 2 1/2" EM FERRO GALV OU ALUMINIO P/ ADAPTAR ENTRADA DE ELETRODUTO METALICO FLEXIVEL EM QUADROS | UN | 10 | 15.7 | 157
561 | CONECTOR RETO 2" EM FERRO GALV OU ALUMINIO P/ ADAPTAR ENTRADA DE ELETRODUTO METALICO FLEXIVEL EM QUADROS | UN | 20 | 6.9 | 138
562 | CONECTOR RETO 3" EM FERRO GALV OU ALUMINIO P/ ADAPTAR ENTRADA DE ELETRODUTO METALICO FLEXIVEL EM QUADROS | UN | 20 | 19.32 | 386.4
563 | CONECTOR RETO 3/4" EM FERRO GALV OU ALUMINIO P/ ADAPTAR ENTRADA DE ELETRODUTO METALICO FLEXIVEL EM QUADROS | UN | 20 | 1.97 | 39.4
564 | CONECTOR RETO 4" EM FERRO GALV OU ALUMINIO P/ ADAPTAR ENTRADA DE ELETRODUTO METALICO FLEXIVEL EM QUADROS | UN | 20 | 46.95 | 939
565 | CONJUNTO EMBUTIR 1 INTERRUPTOR PARALELO 1 TOMADA 2P UNIVERSAL 10A/250V S/ PLACA, TP SILENTOQUE PIAL OU EQUIV | UN | 20 | 11.51 | 230.2
566 | CONJUNTO EMBUTIR 1 INTERRUPTOR SIMPLES 1 INTERRUPTOR PARALELO 10A/250V C/ PLACA , TP SILENTOQUE PIAL OU EQUIV | UN | 60 | 11.89 | 713.4
567 | CONJUNTO EMBUTIR 1 INTERRUPTOR SIMPLES 1 TOMADA 2P UNIVERSAL 10A/250V C/ PLACA, TP SILENTOQUE PIAL OU EQUIV | UN | 40 | 11.54 | 461.6
568 | CONJUNTO EMBUTIR 1 INTERRUPTOR SIMPLES 1 TOMADA 2P UNIVERSAL 10A/250V S/ PLACA, TP SILENTOQUE PIAL OU EQUIV | UN | 40 | 9.55 | 382
569 | CONJUNTO EMBUTIR 2 INTERRUPTORES PARALELOS 1 TOMADA 2P UNIVERSAL 10A/250V, S/ PLACA, TP SILENTOQUE PIAL OU EQUIV | UN | 40 | 13.85 | 554
570 | CONJUNTO EMBUTIR 2 INTERRUPTORES PARALELOS 10A/250V C/ PLACA, TP SILENTOQUE PIAL OU EQUIV | UN | 40 | 14.46 | 578.4
571 | CONJUNTO EMBUTIR 2 INTERRUPTORES SIMPLES 1 INTERRUPTOR PARALELO 10A/250V C/ PLACA TP SILENTOQUE PIAL OU EQUIV | UN | 40 | 19.68 | 787.2
572 | CONJUNTO EMBUTIR 2 INTERRUPTORES SIMPLES 1 TOMADA 2P UNIVERSAL 10A/250V C/ PLACA, TP SILENTOQUE PIAL OU EQUIV | UN | 40 | 15.26 | 610.4
573 | CONJUNTO EMBUTIR 2 INTERRUPTORES SIMPLES 1 TOMADA 2P UNIVERSAL 10A/250V S/ PLACA, TP SILENTOQUE PIAL OU EQUIV | UN | 40 | 12.86 | 514.4
574 | CONJUNTO EMBUTIR 2 INTERRUPTORES SIMPLES 10A/250V C/ PLACA, TP SILENTOQUE PIAL OU EQUIV | UN | 40 | 10.4 | 416
575 | CONJUNTO EMBUTIR 2 INTERRUPTORES SIMPLES 10A/250V S/ PLACA, TP SILENTOQUE PIAL OU EQUIV | UN | 60 | 8.89 | 533.4
576 | CONJUNTO EMBUTIR 3 INTERRUPTORES PARALELOS 10A/250V C/ PLACA TP SILENTOQUE PIAL OU EQUIV | UN | 40 | 19.12 | 764.8
577 | CONJUNTO EMBUTIR 3 INTERRUPTORES SIMPLES 10A/250V C/ PLACA, TP SILENTOQUE PIAL OU EQUIV | UN | 40 | 14.35 | 574
578 | CONJUNTO EMBUTIR 3 INTERRUPTORES SIMPLES 10A/250V S/ PLACA, TP SILENTOQUE PIAL OU EQUIV | UN | 40 | 12.17 | 486.8
579 | CONTATOR TRIPOLAR DE POTENCIA 25A (500V) CATEGORIA AC-2 E AC-3 | UN | 2 | 114.55 | 229.1
580 | CONTATOR TRIPOLAR DE POTENCIA 32A (500V) CATEGORIA AC-2 E AC-3 | UN | 2 | 181.31 | 362.62
581 | CONTATOR TRIPOLAR DE POTENCIA 63A (500V) CATEGORIA AC-2 E AC-3 | UN | 2 | 434.39 | 868.78
582 | CONTATOR TRIPOLAR DE POTENCIA 75A (500V) CATEGORIA AC-2 E AC-3 | UN | 2 | 541.21 | 1082.42
583 | CURVA CURTA 90º DE PVC RÍGIDO PARA ELETRODUTO ROSCÁVEL, Ø 25 MM (3/4") - DIÂMETRO EQUIVALENTE: 3/4" / DIÂMETRO NOMINAL: 25 MM) | UN | 40 | 1.03 | 41.2
584 | CURVA PVC 135G 1 1/2" P/ ELETRODUTO ROSCAVEL | UN | 40 | 8.62 | 344.8
585 | CURVA PVC 135G 1 1/4" P/ ELETRODUTO ROSCAVEL | UN | 40 | 7.52 | 300.8
586 | CURVA PVC 135G 1" P/ ELETRODUTO ROSCAVEL | UN | 40 | 3.82 | 152.8
587 | CURVA PVC 135G 1/2" P/ ELETRODUTO ROSCAVEL | UN | 40 | 3.13 | 125.2
588 | CURVA PVC 135G 2 1/2" P/ ELETRODUTO ROSCAVEL | UN | 20 | 13.01 | 260.2
589 | CURVA PVC 135G 2" P/ ELETRODUTO ROSCAVEL | UN | 40 | 11.39 | 455.6
590 | CURVA PVC 180G 1.1/2" P/ ELETRODUTO ROSCAVEL | UN | 10 | 8.62 | 86.2
591 | CURVA PVC 90G P/ ELETRODUTO ROSCAVEL 1 1/2" | UN | 40 | 5.04 | 201.6
592 | CURVA PVC 90G P/ ELETRODUTO ROSCAVEL 1 1/4" | UN | 40 | 4.47 | 178.8
593 | CURVA PVC 90G P/ ELETRODUTO ROSCAVEL 1" | UN | 40 | 3.25 | 130
594 | CURVA PVC 90G P/ ELETRODUTO ROSCAVEL 1/2" | UN | 20 | 1.22 | 24.4
595 | CURVA PVC 90G P/ ELETRODUTO ROSCAVEL 2 1/2" | UN | 40 | 18.5 | 740
596 | CURVA PVC 90G P/ ELETRODUTO ROSCAVEL 2" | UN | 40 | 7.56 | 302.4
597 | CURVA PVC 90G P/ ELETRODUTO ROSCAVEL 3/4" | UN | 40 | 1.95 | 78
598 | DISJUNTOR MONOFASICO 10A, 2KA (220V) | UN | 4 | 11.93 | 47.72
599 | DISJUNTOR MONOFASICO 15A, 2KA (220V) | UN | 50 | 11.93 | 596.5
600 | DISJUNTOR MONOFASICO 20A, 2KA (220V) | UN | 35 | 12 | 420
601 | DISJUNTOR MONOFASICO 25A, 2KA (220V) | UN | 15 | 12 | 180
602 | DISJUNTOR MONOFASICO 30A, 2KA (220V) | UN | 4 | 12.31 | 49.24
603 | DISJUNTOR MONOFASICO 35A, 2KA (220V) | UN | 4 | 17.88 | 71.52
604 | DISJUNTOR MONOFASICO 40A, 2KA (220V) | UN | 10 | 18.07 | 180.7
605 | DISJUNTOR MONOFASICO 50A, 2KA (220V) | UN | 12 | 18.78 | 225.36
606 | DISJUNTOR MONOFASICO 60A, 2KA (220V) | UN | 4 | 28.48 | 113.92
607 | DISJUNTOR MONOFASICO 70A, 2KA (220V) | UN | 4 | 28.64 | 114.56
608 | DISJUNTOR TERMOMAGNETICO BIPOLAR 15A | UN | 4 | 44.63 | 178.52
609 | DISJUNTOR TERMOMAGNETICO BIPOLAR 20A | UN | 4 | 44.46 | 177.84
610 | DISJUNTOR TERMOMAGNETICO BIPOLAR 30A | UN | 4 | 44.79 | 179.16
611 | DISJUNTOR TERMOMAGNETICO BIPOLAR 40A | UN | 4 | 44.79 | 179.16
612 | DISJUNTOR TERMOMAGNETICO BIPOLAR 50A | UN | 4 | 46.49 | 185.96
613 | DISJUNTOR TERMOMAGNETICO MONOPOLAR 10A | UN | 4 | 7.32 | 29.28
614 | DISJUNTOR TERMOMAGNETICO MONOPOLAR 15A | UN | 20 | 7.66 | 153.2
615 | DISJUNTOR TERMOMAGNETICO MONOPOLAR 20A | UN | 20 | 7.4 | 148
616 | DISJUNTOR TERMOMAGNETICO MONOPOLAR 30A | UN | 20 | 7.4 | 148
617 | DISJUNTOR TERMOMAGNETICO MONOPOLAR 40A | UN | 10 | 11.18 | 111.8
618 | DISJUNTOR TERMOMAGNETICO MONOPOLAR 50A | UN | 10 | 11.5 | 115
619 | DISJUNTOR TERMOMAGNETICO TRIPOLAR 100A | UN | 10 | 73.91 | 739.1
620 | DISJUNTOR TERMOMAGNETICO TRIPOLAR 125A | UN | 4 | 199.89 | 799.56
621 | DISJUNTOR TERMOMAGNETICO TRIPOLAR 150A/600V, TIPO FXD/35KA SIEMENS OU EQUIV | UN | 4 | 359.76 | 1439.04
622 | DISJUNTOR TERMOMAGNETICO TRIPOLAR 20A | UN | 20 | 50.53 | 1010.6
623 | DISJUNTOR TERMOMAGNETICO TRIPOLAR 250A/600V, TIPO FXD SIEMENS OU EQUIV | UN | 1 | 866 | 866
624 | DISJUNTOR TERMOMAGNETICO TRIPOLAR 30A | UN | 15 | 50.93 | 763.95
625 | DISJUNTOR TERMOMAGNETICO TRIPOLAR 400A/600V, TIPO JXD/40KA SIEMENS OU EQUIV | UN | 1 | 1111.41 | 1111.41
626 | DISJUNTOR TERMOMAGNETICO TRIPOLAR 50A | UN | 4 | 50.53 | 202.12
627 | DISJUNTOR TERMOMAGNETICO TRIPOLAR 70A | UN | 4 | 72.76 | 291.04
628 | DISJUNTOR TERMOMAGNETICO TRIPOLAR 90A | UN | 10 | 71.83 | 718.3
629 | DISJUNTOR TRIFASICO 70A, 10KA (220V) | UN | 2 | 109.18 | 218.36
630 | ELETRODUTO METALICO FLEXIVEL REV EXT PVC PRETO 25MM TIPO COPEX OU EQUIV | M | 100 | 6.67 | 667
631 | ELETRODUTO METALICO FLEXIVEL REV EXT PVC PRETO 40MM TIPO COPEX OU EQUIV | M | 50 | 13.76 | 688
632 | ELETRODUTO METALICO FLEXIVEL TIPO CONDUITE D = 1 1/4" | M | 50 | 7.94 | 397
633 | ELETRODUTO METALICO FLEXIVEL TIPO CONDUITE D = 1" | M | 30 | 6.01 | 180.3
634 | ELETRODUTO METALICO FLEXIVEL TIPO CONDUITE D = 1/2" | M | 50 | 4.34 | 217
635 | ELETRODUTO PVC FLEXIVEL CORRUGADO 16MM TIPO TIGREFLEX OU EQUIV | M | 100 | 1.2 | 120
636 | ELETRODUTO PVC FLEXIVEL CORRUGADO 20MM TIPO TIGREFLEX OU EQUIV | M | 200 | 1.52 | 304
637 | ELETRODUTO PVC FLEXIVEL CORRUGADO 25MM TIPO TIGREFLEX OU EQUIV | M | 2000 | 2 | 4000
638 | ELETRODUTO DE PVC ROSCÁVEL, SEM LUVA, DE 12,5 MM (1/2") | M | 20 | 1.83 | 36.6
639 | ELETRODUTO PVC ROSCA S/LUVA 20MM - 3/4" | M | 60 | 2.5 | 150
640 | ELETRODUTO PVC ROSCA S/LUVA 25MM - 1" | M | 40 | 3.78 | 151.2
641 | ELETRODUTO PVC ROSCA S/LUVA 50MM - 2" | M | 40 | 9 | 360
642 | ELETRODUTO PVC SOLDAVEL NBR-6150 CL B - 20MM | M | 60 | 1.31 | 78.6
643 | ELETRODUTO PVC SOLDAVEL NBR-6150 CL B - 25MM | M | 40 | 1.83 | 73.2
644 | ELETRODUTO PVC SOLDAVEL NBR-6150 CL B - 32MM | M | 40 | 2.67 | 106.8
645 | ELETRODUTO PVC SOLDAVEL NBR-6150 CL B - 40MM | M | 40 | 2.43 | 97.2
646 | ESPELHO EM PVC 4X2" | UN | 60 | 1.93 | 115.8
647 | ESPELHO EM PVC 4X4" | UN | 20 | 4.22 | 84.4
648 | PLACA CEGA 4 X 2 EM TERMOPLASTICO, TIPO SILENTOQUE PIAL OU EQUIV | UN | 10 | 1.88 | 18.8
649 | PLACA CEGA 4 X 4 EM TERMOPLASTICO, TIPO SILENTOQUE PIAL OU EQUIV | UN | 10 | 4.36 | 43.6
650 | PLACA CEGA REDONDA 3 EM TERMOPLASTICO, TIPO SILENTOQUE PIAL OU EQUIV | UN | 10 | 3.67 | 36.7
651 | FIO/CORDAO COBRE ISOLADO PARALELO OU TORCIDO 2 X 1,5MM2, TIPO PLASTIFLEX PIRELLI OU EQUIV | M | 40 | 1.95 | 78
652 | FIO/CORDAO COBRE ISOLADO PARALELO OU TORCIDO 2 X 2,5MM2, TIPO PLASTIFLEX PIRELLI OU EQUIV | M | 40 | 2.74 | 109.6
653 | FIO/CORDAO COBRE ISOLADO PARALELO OU TORCIDO 2 X 4MM2, TIPO PLASTIFLEX PIRELLI OU EQUIV | M | 40 | 4.43 | 177.2
654 | INTERRUPTOR PARALELO EMBUTIR 10A/250V C/ PLACA, TIPO SILENTOQUE PIAL OU EQUIV | UN | 40 | 7.95 | 318
655 | INTERRUPTOR PARALELO EMBUTIR 10A/250V S/ PLACA, TIPO SILENTOQUE PIAL OU EQUIV | UN | 40 | 6.07 | 242.8
656 | INTERRUPTOR PULSADOR P/ CAMPAINHA EMBUTIR 2A/250V C/ PLACA, TIPO SILENTOQUE PIAL OU EQUIV | UN | 10 | 6.9 | 69
657 | INTERRUPTOR SIMPLES EMBUTIR 10A/250V C/PLACA, TIPO SILENTOQUE PIAL OU EQUIV | UN | 60 | 6.04 | 362.4
658 | INTERRUPTOR SIMPLES EMBUTIR 10A/250V S/PLACA, TIPO SILENTOQUE PIAL OU EQUIV | UN | 40 | 4.14 | 165.6
659 | INTERRUPTOR SOBREPOR 1 TECLA SIMPLES, TIPO SILENTOQUE PIAL OU EQUIV | UN | 240 | 4.39 | 1053.6
660 | INTERRUPTOR SOBREPOR 2 TECLAS SIMPLES, TIPO SILENTOQUE PIAL OU EQUIV | UN | 45 | 7.87 | 354.15
661 | LÂMPADA ELETRÔNICA FLUORESCENTE COMPACTA 20W (ECONÔMICA) | UN | 250 | 7.54 | 1885
662 | LAMPADA FLUOR OSRAM TS 20W | UN | 20 | 3.17 | 63.4
663 | LÂMPADA FLUORESCENTE TUBULAR 14W | UN | 5 | 15.2 | 76
664 | LAMPADA FLUORESCENTE 20W | UN | 250 | 3.88 | 970
665 | LAMPADA FLUORESCENTE 40W | UN | 600 | 3.88 | 2328
666 | LÂMPADA FLUORESCENTE PL 18W | UN | 20 | 6.98 | 139.6
667 | LÂMPADA HALÓGENA 150W | UN | 3 | 7.8 | 23.4
668 | LAMPADA VAPOR SODIO 400W | UN | 20 | 42 | 840
669 | LUMINARIA PHILLIPS TIPO SPOT | UN | 10 | 10.48 | 104.8
670 | LUVA FERRO GALV ELETROLITICO 1" P/ ELETRODUTO | UN | 40 | 0.64 | 25.6
671 | LUVA FERRO GALV ELETROLITICO 3/4" P/ ELETRODUTO | UN | 40 | 0.56 | 22.4
672 | LUVA FERRO GALV ELETROTILICO 2" P/ ELETRODUTO | UN | 20 | 2.19 | 43.8
673 | LUVA FERRO GALV ROSCA 1/2" | UN | 20 | 2.59 | 51.8
674 | LUVA FERRO GALV ROSCA 2" | UN | 10 | 15.98 | 159.8
675 | LUVA FERRO GALV ROSCA 3/4" | UN | 20 | 3.78 | 75.6
676 | LUVA FERRO GALV ROSCA MACHO/FEMEA 3/4" | UN | 40 | 5.22 | 208.8
677 | LUVA PVC DE PRESSAO P/ ELETRODUTO TIGREFLEX 20 | UN | 40 | 0.73 | 29.2
678 | LUVA PVC DE PRESSAO P/ ELETRODUTO TIGREFLEX 25 | UN | 40 | 0.77 | 30.8
679 | LUVA PVC DE PRESSAO P/ ELETRODUTO TIGREFLEX 32 | UN | 40 | 1.22 | 48.8
680 | LUVA PVC ROSCAVEL P/ ELETRODUTO 1" | UN | 40 | 1.55 | 62
681 | LUVA PVC ROSCAVEL P/ ELETRODUTO 1/2" | UN | 40 | 0.81 | 32.4
682 | LUVA PVC ROSCAVEL P/ ELETRODUTO 3/4" | UN | 40 | 1.22 | 48.8
683 | QUADRO DE DISTRIBUICAO DE EMBUTIR C/ BARRAMENTO NEUTRO P/ 18 DISJUNTORES UNIPOLARES EM CHAPA DE ACO GALV | UN | 2 | 213.68 | 427.36
684 | QUADRO DE DISTRIBUICAO DE EMBUTIR C/ BARRAMENTO TRIFASICO P/ 30 DISJUNTORES UNIPOLARES EM CHAPA DE ACO GALV | UN | 2 | 262.66 | 525.32
685 | REATOR PARTIDA RAPIDA P/ 1 LAMPADA FLUORESCENTE 20W/220V | UN | 60 | 18.23 | 1093.8
686 | REATOR PARTIDA RAPIDA P/ 1 LAMPADA FLUORESCENTE 40W/220V | UN | 80 | 18.23 | 1458.4
687 | REATOR PARTIDA RAPIDA P/ 2 LAMPADAS FLUORESCENTES 20W/220V | UN | 60 | 25.93 | 1555.8
688 | REATOR PARTIDA RAPIDA P/ 2 LAMPADAS FLUORESCENTES 40W/220V | UN | 80 | 27.58 | 2206.4
689 | LUMINARIA ABERTA P/ ILUMINACAO PUBLICA, CORPO REFLETOR EM ALUMINIO FUNDIDO, PORTA LAMPADA E27 COM BRACO METALICO DE 1,50M | UN | 40 | 56.65 | 2266
690 | REATOR P/ LAMPADA VAPOR DE SODIO 250W USO EXT | UN | 40 | 97.85 | 3914
691 | LAMPADA VAPOR SODIO 250W | UN | 40 | 35.12 | 1404.8
692 | PROJETOR RETANGULAR FECHADO PARA LAMPADA VAPOR DE MERCURIO/SODIO 250 W A 500 W, CABECEIRAS EM ALUMINIO FUNDIDO, CORPO EM ALUMINIO ANODIZADO, PARA LAMPADA E40 FECHAMENTO EM VIDRO TEMPERADO. | UN | 20 | 43.17 | 863.4
693 | REATOR P/ 1 LAMPADA VAPOR DE MERCURIO 400W USO EXT | UN | 20 | 61.61 | 1232.2
694 | LAMPADA VAPOR METALICO 400W BASE E-40 | UN | 20 | 88.48 | 1769.6
695 | REFLETOR REDONDO EM ALUMINIO ANODIZADO PARA LAMPADA VAPOR DE MERCURIO/SODIO, CORPO EM ALUMINIO COM PINTURA EPOXI, PARA LAMPADA E-27 DE 300 W, COM SUPORTE REDONDO E ALCA REGULAVEL PARA FIXACAO. | UN | 20 | 56.6 | 1132
696 | REATOR P/ 1 LAMPADA VAPOR DE MERCURIO 250W USO EXT | UN | 20 | 53.48 | 1069.6
697 | LAMPADA VAPOR MERCURIO 250W | UN | 20 | 21.03 | 420.6
698 | RELE FOTOELETRICO 1000W/220V | UN | 5 | 25.71 | 128.55
699 | SAÍDA LATERAL SIMPLES PARA ELETRODUTO (DIÂMETRO DA SEÇÃO: 3/4") | UN | 40 | 1.2 | 48
700 | SAÍDA LATERAL DUPLA PARA ELETRODUTO (DIÂMETRO DA SEÇÃO: 3/4") | UN | 20 | 1.9 | 38
701 | SOQUETE P/ LAMPADA INCANDESCENTE (E-27) EM PVC C/ CHAVE 10A, 250V | UN | 20 | 3.73 | 74.6
702 | SOQUETE DE PVC PARA LÂMPADA INCANDESCENTE (BASE E-27) COM RABICHO, DE 10 A/250 V | UN | 20 | 1.99 | 39.8
703 | SOQUETE EM TERMOPLÁSTICO SIMPLES PARA LÂMPADA FLUORESCENTE | UN | 100 | 0.91 | 91
704 | SUPORTE PARA PERFILADO EM CHAPA DE AÇO (COMPRIMENTO: 100,00 MM) | UN | 40 | 1.24 | 49.6
705 | TOMADA EMBUTIR 2P + T 15A/250V C/PLACA, TIPO SILENTOQUE OU EQUIV | UN | 900 | 15.04 | 13536
706 | TOMADA SOBREPOR 2P UNIVERSAL 10A/250V, TIPO SILENTOQUE PIAL OU EQUIV | UN | 25 | 9.93 | 248.25
SUBTOTAL |  |  |  |  | 1505073.036
Fator de desconto - K (item 14.4.4) |  |  |  | 2.44% | 36723.7821
BDI | Lucro + Despesas Administrativas e Operacionais |  |  | 19.51% | 293639.7493
| Tributos sobre o Faturamento |  |  | 8.65% | 166844.06
CUSTO ESTIMADO ANUAL |  |  |  |  | 1928833.0632
CUSTO ESTIMADO MENSAL |  |  |  |  | 160736.0886
Fonte: Tabela SINAPI, PINI e Pesquisa de mercado.

## Mat
APÊNDICE III - COMBUSTÍVEL E SERVIÇOS DE COMUNICAÇÃO
SERVIÇOS DE COMUNICAÇÃO
Item | Descrição | Medida | Qtd. | Custo Un./mês (R$) | Custo Mensal (R$)
17 | Serviço de transmissão de voz e dados (c/aparelho) | Un | 12 | 89.01 | 1068.12
SUBTOTAL I |  |  |  |  | 1068.12
COMBUSTÍVEL
Item | GRUPO DE TRABALHO | Média Km / Mês (A) | Km/l ¹ (B) | Custo Un. (R$) (C) | Custo total (R$) (A / B x C)
1 | GT - 1 | 30.8 | 10.4 | 2.82 | 8.3515
2 | GT - 2 | 66 | 10.4 | 2.82 | 17.8962
3 | GT - 3 | 2167 | 10.4 | 2.82 | 587.5904
4 | GT - 4 | 1575.2 | 10.4 | 2.82 | 427.1215
5 | GT - 5 | 1621.4 | 10.4 | 2.82 | 439.6488
6 | GT - 6 | 1157.2 | 10.4 | 2.82 | 313.7792
7 | GT - 7 | 627 | 10.4 | 2.82 | 170.0135
8 | GT - 8 | 732.6 | 10.4 | 2.82 | 198.6473
SUBTOTAL II |  |  |  |  | 2163.0485
¹ Fonte: http://revista.webmotors.com.br/lancamentos/vw-kombi-14-total-flex/1334077627869 - acessado em 21/08/2012
TOTAL (I + II) |  |  |  |  | 3231.1685

## Deprec.
APÊNDICE IV - DEPRECIAÇÃO
TABELA I - FERRAMENTAL
DISCRIMINAÇÃO | VALOR Unit. R$ | ELETRICISTA | BOMB.HIDR. | PINTOR | PEDREIRO | TOTAL FER. | VALOR TOTAL R$
Alargador de tubos (Flangeador) | 12.7 | 0 | 8 | 0 | 0 | 8 | 101.6
Alicate amperímetro | 35.14 | 8 | 0 | 0 | 0 | 8 | 281.12
Alicate de bomba d'água | 35.56 | 0 | 8 | 0 | 0 | 8 | 284.48
Alicate de bico com cabo isolado | 51.48 | 8 | 8 | 0 | 0 | 16 | 823.68
Alicate de bico curvo com cabo isolado | 46.57 | 8 | 0 | 0 | 0 | 8 | 372.56
Alicate de corte | 14.82 | 8 | 0 | 0 | 0 | 8 | 118.56
Alicate de pressão | 21.59 | 0 | 8 | 0 | 0 | 8 | 172.72
Alicate universal nº 8 com cabo isolado | 52.51 | 8 | 8 | 0 | 0 | 16 | 840.16
Arco de serra com serra | 39.1 | 8 | 8 | 0 | 8 | 24 | 938.4
Balde de ferro | 7.25 | 8 | 8 | 8 | 8 | 32 | 232
Broca de aço rápido 1/4" | 4.66 | 8 | 8 | 0 | 0 | 16 | 74.56
Broca de aço rápido 1/8" | 2.12 | 8 | 8 | 0 | 0 | 16 | 33.92
Broca de aço rápido 11/64" | 3.05 | 8 | 8 | 0 | 0 | 16 | 48.8
Broca de aço rápido 3/8" | 11.01 | 8 | 8 | 0 | 0 | 16 | 176.16
Broca de aço rápido 5/16" | 6.77 | 8 | 8 | 0 | 0 | 16 | 108.32
Broca de aço rápido 9/64" | 2.54 | 8 | 8 | 0 | 0 | 16 | 40.64
Broca de vídea 1/4" | 4.72 | 8 | 8 | 0 | 0 | 16 | 75.52
Broca de vídea 3/16" | 3.88 | 8 | 8 | 0 | 0 | 16 | 62.08
Broca de vídea 5/16" | 6.52 | 8 | 8 | 0 | 0 | 16 | 104.32
Broca de vídea 5/32" | 3.72 | 8 | 8 | 0 | 0 | 16 | 59.52
Brocha | 6.35 | 0 | 0 | 8 | 0 | 8 | 50.8
Caixa de metal p/ ferramentas c/ 5 gavetas e cadeado | 52.92 | 8 | 8 | 8 | 8 | 32 | 1693.44
Chave Allen 5/16 | 5.04 | 0 | 8 | 0 | 0 | 8 | 40.32
Chave catraca 10 a 32 | 72.44 | 0 | 8 | 0 | 0 | 8 | 579.52
Chave corrente 14 | 41.89 | 8 | 8 | 0 | 0 | 16 | 670.24
Chave de Fenda 1/8 x 4" | 4.19 | 8 | 8 | 0 | 0 | 16 | 67.04
Chave de Fenda 1/8 x 6" | 4.29 | 8 | 8 | 0 | 0 | 16 | 68.64
Chave de Fenda 1/4 x 4" | 4.74 | 8 | 8 | 0 | 0 | 16 | 75.84
Chave de Fenda 1/4 x 6" | 4.96 | 8 | 8 | 8 | 0 | 24 | 119.04
Chave de Fenda 1/4 x 8" | 5.46 | 8 | 8 | 0 | 0 | 16 | 87.36
Chave de Fenda 3/16 x 6" | 4.42 | 8 | 8 | 0 | 0 | 16 | 70.72
Chave de Fenda 3/8 x 8" | 9.08 | 8 | 8 | 0 | 0 | 16 | 145.28
Chave de Fenda 3/8 x 10" | 9.58 | 8 | 8 | 0 | 0 | 16 | 153.28
Chave de Fenda 5/16 x 6" | 7.24 | 8 | 8 | 0 | 0 | 16 | 115.84
Chave de fenda cotoco | 4.29 | 8 | 8 | 0 | 0 | 16 | 68.64
Chave de grife 24" (de cano) | 71.97 | 0 | 8 | 0 | 0 | 8 | 575.76
Chave de grifo 14" | 23.35 | 0 | 8 | 0 | 0 | 8 | 186.8
Chave philips 1/4 x 6" | 7.41 | 8 | 8 | 0 | 0 | 16 | 118.56
Chave philips 1/8 x 6" | 4.95 | 8 | 8 | 0 | 0 | 16 | 79.2
Chave philips 3/8 x 8" | 11.48 | 8 | 8 | 0 | 0 | 16 | 183.68
Chave philips 5/16 x 6" | 9.72 | 8 | 8 | 0 | 0 | 16 | 155.52
Chave philips cotoco | 5 | 8 | 8 | 0 | 0 | 16 | 80
Colher de pedreiro | 12.7 | 0 | 8 | 0 | 8 | 16 | 203.2
Cortador de vidro com óleo | 16.93 | 8 | 0 | 0 | 0 | 8 | 135.44
Desempenadeira de aço dentada | 5.5 | 0 | 0 | 8 | 8 | 16 | 88
Desempenadeira de plástico | 5.76 | 0 | 8 | 8 | 8 | 24 | 138.24
Enxada | 8.32 | 0 | 8 | 0 | 8 | 16 | 133.12
Esquadro 12" | 9.6 | 0 | 8 | 0 | 8 | 16 | 153.6
Estilete grande | 4.97 | 8 | 8 | 0 | 8 | 24 | 119.28
Ferro de solda 40W - 220 V | 40.22 | 8 | 0 | 0 | 0 | 8 | 321.76
Guia de aço para desentupimento de cano de esgoto | 20.74 | 0 | 8 | 0 | 0 | 8 | 165.92
Jogo de chave allen | 14.82 | 0 | 8 | 0 | 0 | 8 | 118.56
Jogo de chave de boca (6 a 22) | 40.64 | 0 | 8 | 0 | 0 | 8 | 325.12
Jogo de chave combinada (6 a 22) | 35.56 | 0 | 8 | 0 | 0 | 8 | 284.48
Lima chata | 11.02 | 8 | 8 | 0 | 0 | 16 | 176.32
Lima meio cana grande | 30 | 8 | 0 | 0 | 0 | 8 | 240
Limatão | 4.06 | 8 | 0 | 0 | 0 | 8 | 32.48
Linha de nylon | 2.95 | 0 | 8 | 0 | 8 | 16 | 47.2
Mangueira de nível com 10 metros cada | 22.41 | 0 | 8 | 0 | 8 | 16 | 358.56
marreta de 1 Kg | 16.68 | 0 | 8 | 0 | 8 | 16 | 266.88
marreta de 2 Kg | 16.31 | 0 | 8 | 0 | 8 | 16 | 260.96
Marreta de borracha | 3.7 | 0 | 8 | 0 | 0 | 8 | 29.6
Martelo de bola 200g | 18.39 | 8 | 8 | 0 | 0 | 16 | 294.24
nível de mão | 4.72 | 0 | 8 | 0 | 0 | 8 | 37.76
Pá | 10.3 | 0 | 8 | 0 | 8 | 16 | 164.8
Peneira | 10.19 | 0 | 8 | 0 | 8 | 16 | 163.04
Ponteiro | 5.6 | 0 | 8 | 0 | 8 | 16 | 89.6
Prumo de mão | 19.66 | 0 | 8 | 0 | 8 | 16 | 314.56
Régua de pedreiro | 17.14 | 0 | 8 | 0 | 8 | 16 | 274.24
Talhadeira | 7.62 | 0 | 8 | 0 | 8 | 16 | 121.92
Tesoura para cortar chapa | 71.12 | 8 | 0 | 0 | 0 | 8 | 568.96
Trena 5 metros | 8.04 | 8 | 8 | 8 | 8 | 32 | 257.28
SUBTOTAL I | [6 empty] | 16219.76
TABELA II - EQUIPAMENTOS
Equipamento | Valor un. | Quantidade por Equipe |  |  | Qte de Equipes |  | Valor Total
Furadeira Profissional 650W Mandril de 1/2" | 252.3 | 1 |  |  | 8 |  | 2018.4
Martelete Industrial 680W 4-24mm | 630.75 | 1 |  |  | 8 |  | 5046
Serra Circular Profissional 1450W | 371.68 | 1 |  |  | 8 |  | 2973.44
Serra Tico-Tico Profissional 450W | 134.62 | 1 |  |  | 8 |  | 1076.96
Serra Mármore Profissional 1300W | 220.04 | 1 |  |  | 8 |  | 1760.32
Plaina Elétrica Profissional 580W | 274.31 | 1 |  |  | 8 |  | 2194.48
SUBTOTAL II | [6 empty] | 15069.6
TABELA III - VEÍCULOS
Veículo | Valor un. | Quantidade por Equipe |  |  | Qte de Equipes |  | Valor Total
Veículo tipo Van | 77000 | 1 |  |  | 8 |  | 616000
SUBTOTAL III | [6 empty] | 616000
RESUMO
| Valor total |  | Depreciação ao ano ¹ |  | Valor anual |  | Valor mensal
Ferramental | 16219.76 |  | 20% |  | 3243.952 |  | 270.3293
Equipamentos | 15069.6 |  | 20% |  | 3013.92 |  | 251.16
Veículos | 616000 |  | 20% |  | 123200 |  | 10266.6667
SOMA |  |  |  |  | 129457.872 |  | 10788.156
¹ Depreciação conforme instrução Normativa SRF nº 162, de 31 de dezembro de 1998 - 20% ao ano

## Resumo
APÊNDICE VII - QUADRO RESUMO
MÃO-DE-OBRA
Tipo de serviço (A) | Valor proposto por empregado (B) | Empregados por posto (C) | Valor proposta por posto (D) = (B) x (C) | Qtde de postos (E) | Valor total do serviço (F) = (D) x (E)
Oficial Eletricista | 0 | 1 | 0 | 8 | 0
Meio-Oficial Eletricista | 0 | 1 | 0 | 8 | 0
Oficial Bombeiro Hidráulico | 0 | 1 | 0 | 8 | 0
Meio Oficial Bomb. Hidráulico | 0 | 1 | 0 | 8 | 0
Pedreiro | 0 | 1 | 0 | 8 | 0
Pintor | 0 | 1 | 0 | 8 | 0
Ajudante Geral | 0 | 1 | 0 | 16 | 0
Encarregado Setorial | 0 | 1 | 0 | 2 | 0
Auxiliar Administrativo | 0 | 1 | 0 | 1 | 0
| 0 | 1 | 0 | 1 | 0
VALOR GLOBAL MENSAL DA MÃO-DE-OBRA |  |  |  |  | 0
VALOR GLOBAL ANUAL DA MÃO-DE-OBRA (12 meses) |  |  |  |  | 0
VALOR GLOBAL MENSAL DOS MATERIAIS (INSUMOS) DE MANUTENÇÃO |  |  |  |  | 160736.0886
VALOR GLOBAL ANUAL DOS MATERIAIS (INSUMOS) DE MANUTENÇÃO (12 meses) |  |  |  |  | 1928833.0632
VALOR GLOBAL MENSAL DE MATERIAIS DE LIMPEZA, DE CONSUMO E SERVIÇOS |  |  |  |  | 3231.1685
VALOR GLOBAL ANUAL DE MATERIAIS DE LIMPEZA, DE CONSUMO E SERVIÇOS (12 meses) |  |  |  |  | 38774.0215
VALOR GLOBAL MENSAL DE DEPRECIAÇÃO |  |  |  |  | 10788.156
VALOR GLOBAL ANUAL DE DEPRECIAÇÃO (12 meses) |  |  |  |  | 129457.872
VALOR GLOBAL MENSAL DA PRPOSTA |  |  |  |  | 174755.4131
VALOR GLOBAL ANUAL DA PROPOSTA (12 meses) |  |  |  |  | 2097064.9568