## BDI Edificações
TB - TERRA BRASIL CONSTRUÇÕES E INCORPORAÇÕES EIRELI-ME
BDI DESONERADO
MEMÓRIA DE CÁLCULO DO BDI - OBRA
BDI ESTABELECIDO PARA ESTE PROJETO
20.36%
BDI APLICADO AO PROJETO - BASEADO MANUAL DE ORIENTAÇÕES PARA ELABORAÇÃO DE PLANILHAS ORÇAMENTÁRIAS DE OBRAS PÚBLICAS – TCU (2014) E RELATÓRIO DO ACORDÃO Nº 2.622/2013.
ITEM | DISCRIMINAÇÃO | TAXA % | % | TOTAL ACUMULADO
01 | AC (Taxa de rateio da administração central) | 3% | %
02 | R (Riscos e imprevistos) | 0.97% | %
03 | S (Taxa representativa de seguros) | 0.8% | %
04 | G (Taxa que representa o ônus das garantias exigidas em edital)
| SUBTOTAL: | 4.77% |  | 4.77%
05 | Despesas Financeiras | 0.59% | %
| SUBTOTAL: | 0.59% |  | 0.59%
Taxa representativa de incidências de impostos (I)
06 | COFINS - Contribuição para o Financiamento da Seguridade Social | 3% | %
07 | PIS - Programa de Integração Social | 0.65% | %
08 | ISS - Imposto Sobre Serviço de Qualquer Natureza | 2% | %
09 | Contribuição previdenciária Sobre Receita Bruta | 0% | %
| SUBTOTAL: | 5.65% |  | 5.65%
10 | Lucro | 7.75% | %
| SUBTOTAL - (L) | 7.75% |  | 7.75%
20.36%
TB - TERRA BRASIL CONSTRUÇÕES E INCORPORAÇÕES EIRELI-ME
CNPJ Nº 12.970.845/0001-99
PROCURADOR E REPRESENTANTE LEGAL
ORÇAMENTISTA - ROBERVAL SOUZA SILVA
CPF Nº 229.493.805-49

## BDI Equipamentos
TB - TERRA BRASIL CONSTRUÇÕES E INCORPORAÇÕES EIRELI-ME
BDI DESONERADO
MEMÓRIA DE CÁLCULO DO BDI - EQUIPAMENTOS
BDI ESTABELECIDO PARA ESTE PROJETO
11.1%
BDI APLICADO AO PROJETO - BASEADO MANUAL DE ORIENTAÇÕES PARA ELABORAÇÃO DE PLANILHAS ORÇAMENTÁRIAS DE OBRAS PÚBLICAS – TCU (2014) E RELATÓRIO DO ACORDÃO Nº 2.622/2013.
ITEM | DISCRIMINAÇÃO | TAXA % | % | TOTAL ACUMULADO
01 | AC (Taxa de rateio da administração central) | 1.5% | %
02 | R (Riscos e imprevistos) | 0.56% | %
03 | S (Taxa representativa de seguros) | 0.3% | %
04 | G (Taxa que representa o ônus das garantias exigidas em edital)
| SUBTOTAL: | 2.36% |  | 2.36%
05 | Despesas Financeiras | 0.85% | %
| SUBTOTAL: | 0.85% |  | 0.85%
Taxa representativa de incidências de impostos (I)
06 | COFINS - Contribuição para o Financiamento da Seguridade Social | 3% | %
07 | PIS - Programa de Integração Social | 0.65% | %
08 | ISS - Imposto Sobre Serviço de Qualquer Natureza | 0% | %
| SUBTOTAL: | 3.65% |  | 3.65%
10 | Lucro | 3.5% | %
| SUBTOTAL - (L) | 3.7% |  | 3.7%
11.1%
TB - TERRA BRASIL CONSTRUÇÕES E INCORPORAÇÕES EIRELI-ME
CNPJ Nº 12.970.845/0001-99
PROCURADOR E REPRESENTANTE LEGAL
ORÇAMENTISTA - ROBERVAL SOUZA SILVA
CPF Nº 229.493.805-49

## Sintético Desonerado
[8 empty] | Valor do Órgão | Valor da Empresa | Valor do Desconto | Percentual Desconto
[8 empty] | 6486771.47 | 5404940.0568 | -1081831.4132 | 83.32%
TB - TERRA BRASIL CONSTRUÇÕES E INCPORPORAÇÕES EIRELI-ME
GOVERNO DO DISTRITO FEDERAL |  |  |  |  | BDI SERVIÇOS: 20,36%
CORPO DE BOMBEIROS MILITAR DO DISTRITO FEDERAL |  |  |  |  | BDI EQUIPAMENTOS: 11,10%
COMISSÃO DPERMANENTE DE LICITAÇÃO |  |  |  |  | LEIS SOCIAIS HORISTA: 113,69%
PROCESSO N.º 00053-00047853/2020-04 |  |  |  |  | LEIS SOCIAIS MENSALISTA: 73,06%
RDC ELETRÔNICO 08.2020, ABERTURA DIA 14.04.2021 ÀS 14:00 HORAS | [7 empty] | Desconto %
OBJETO: CONSTRUÇÃO DO 8º GRUPAMENTO DE BOMBEIRO MILITAR (8º GBM) | [7 empty] | 16.68%
LOCAL: QNM 28, ÁREA ESPECIAL Nº 2 - REGIÃO ADMINISTRATIVA DE CEILÂNDIA-BRASÍLIA/DF. | [7 empty] | Preço Unitário Serviços
ORÇAMENTO SINTÉTICO
Código | Fonte | Tipo | Ud | Resumo | Quant. | Preço (R$) | Valor (R$)
|  | Capítulo |  |  |  | 4503619.867 | 4503619.867
01.00.000 |  | Capítulo |  | SERVIÇOS PRELIMINARES |  | 612537.1563 | 612537.1563
01.01.000 |  | Capítulo |  | CANTEIRO DE OBRAS |  | 92981.0001 | 92981.0001
01.01.100 |  | Capítulo |  | CONSTRUÇÕES PROVISÓRIAS |  | 51969.2255 | 51969.2255
93214 | SINAPI | Composição | UN | EXECUÇÃO DE RESERVATÓRIO ELEVADO DE ÁGUA (1000 LITROS) EM CANTEIRO DE OBRA, APOIADO EM ESTRUTURA DE MADEIRA. AF_02/2016 | 1 | 3422.3716 | 3422.3716 | 4107.38
93212 | SINAPI | Composição | M2 | EXECUÇÃO DE SANITÁRIO E VESTIÁRIO EM CANTEIRO DE OBRA EM CHAPA DE MADEIRA COMPENSADA, NÃO INCLUSO MOBILIÁRIO. AF_02/2016 | 30 | 648.6906 | 19460.7194 | 778.53
93210 | SINAPI | Composição | M2 | EXECUÇÃO DE REFEITÓRIO EM CANTEIRO DE OBRA EM CHAPA DE MADEIRA COMPENSADA, NÃO INCLUSO MOBILIÁRIO E EQUIPAMENTOS. AF_02/2016 | 20 | 386.4914 | 7729.8282 | 463.85
93208 | SINAPI | Composição | M2 | EXECUÇÃO DE ALMOXARIFADO EM CANTEIRO DE OBRA EM CHAPA DE MADEIRA COMPENSADA, INCLUSO PRATELEIRAS. AF_02/2016 | 20 | 564.0267 | 11280.5331 | 676.92
93207 | SINAPI | Composição | M2 | EXECUÇÃO DE ESCRITÓRIO EM CANTEIRO DE OBRA EM CHAPA DE MADEIRA COMPENSADA, NÃO INCLUSO MOBILIÁRIO E EQUIPAMENTOS. AF_02/2016 | 14 | 719.6981 | 10075.7731 | 863.75
|  |  |  | 01.01.100 |  | 51969.2255 | 51969.2255
01.01.200 |  | Capítulo |  | LIGAÇÕES PROVISÓRIAS |  | 2564.0957 | 2564.0957
CC.0284 | COMAP | Composição | UN | ENTRADA PROVISORIA DE ENERGIA ELETRICA AEREA TRIFASICA 40A EM POSTE MADEIRA | 1 | 1550.4151 | 1550.4151 | 1860.74
CC.0002 | COMAP | Composição | UN | LIGAÇÃO PROVISÓRIA DE ÁGUA PARA OBRA E INSTALAÇÃO SANITÁRIA PROVISÕRIA, PEQUENAS OBRAS - INSTALAÇÃO MÍNIMA | 1 | 1013.6807 | 1013.6807 | 1216.575
|  |  |  | 01.01.200 |  | 2564.0957 | 2564.0957
01.01.300 |  | Capítulo |  | PROTEÇÃO E SINALIZAÇÃO |  | 38447.6788 | 38447.6788
CC.0283 | COMAP | Composição | M2 | PLACA DE OBRA EM CHAPA DE ACO GALVANIZADO | 2.88 | 240.3854 | 692.31 | 288.5
98459 | SINAPI | Composição | M2 | TAPUME COM TELHA METÁLICA. AF_05/2018 | 469.85 | 80.3562 | 37755.3688 | 96.44
|  |  |  | 01.01.300 |  | 38447.6788 | 38447.6788
|  |  |  | 01.01.000 |  | 92981.0001 | 92981.0001
01.02.000 |  | Capítulo |  | LOCAÇÃO DA OBRA |  | 10452.7573 | 10452.7573
99059 | SINAPI | Composição | M | LOCACAO CONVENCIONAL DE OBRA, UTILIZANDO GABARITO DE TÁBUAS CORRIDAS PONTALETADAS A CADA 2,00M - 2 UTILIZAÇÕES. AF_10/2018 | 278.22 | 37.5701 | 10452.7573 | 45.09
|  |  |  | 01.02.000 |  | 10452.7573 | 10452.7573
01.03.000 |  | Capítulo |  | MOVIMENTAÇÃO DE TERRA |  | 15454.5818 | 15454.5818
98525 | SINAPI | Composição | M2 | LIMPEZA MECANIZADA DE CAMADA VEGETAL, VEGETAÇÃO E PEQUENAS ÁRVORES (DIÂMETRO DE TRONCO MENOR QUE 0,20 M), COM TRATOR DE ESTEIRAS.AF_05/2018 | 2607 | 0.22497 | 586.4987 | 0.27
98528 | SINAPI | Composição | UN | REMOÇÃO DE RAÍZES REMANESCENTES DE TRONCO DE ÁRVORE COM DIÂMETRO MAIOR OU IGUAL A 0,60 M.AF_05/2018 | 7 | 156.163 | 1093.1412 | 187.42
98531 | SINAPI | Composição | UN | CORTE RASO E RECORTE DE ÁRVORE COM DIÂMETRO DE TRONCO MAIOR OU IGUAL A 0,60 M.AF_05/2018 | 7 | 175.7188 | 1230.0317 | 210.89
74154/1 | SINAPI | Composição | M3 | ESCAVACAO, CARGA E TRANSPORTE DE MATERIAL DE 1A CATEGORIA COM TRATOR SOBRE ESTEIRAS 347 HP E CACAMBA 6M3, DMT 50 A 200M | 357.03 | 3.3746 | 1204.8196 | 4.05
96385 | SINAPI | Composição | M3 | EXECUÇÃO E COMPACTAÇÃO DE ATERRO COM SOLO PREDOMINANTEMENTE ARGILOSO - EXCLUSIVE ESCAVAÇÃO, CARGA E TRANSPORTE E SOLO. AF_09/2017 | 280.67 | 5.7742 | 1620.6585 | 6.93
74151/1 | SINAPI | Composição | M3 | ESCAVACAO E CARGA MATERIAL 1A CATEGORIA, UTILIZANDO TRATOR DE ESTEIRAS DE 110 A 160HP COM LAMINA, PESO OPERACIONAL * 13T E PA CARREGADEIRA COM 170 HP. | 762.64 | 2.258 | 1722.0714 | 2.71
95878 | SINAPI | Composição | TXKM | TRANSPORTE COM CAMINHÃO BASCULANTE DE 10 M3, EM VIA URBANA PAVIMENTADA, DMT ATÉ 30 KM (UNIDADE: TXKM). AF_12/2016 | 8702.04 | 0.80823 | 7033.2344 | 0.97
CC.0248 | COMAP | Composição | M2 | SERVICOS TOPOGRAFICOS PARA PAVIMENTACAO, INCLUSIVE NOTA DE SERVICOS, ACOMPANHAMENTO E GREIDE | 3938.4 | 0.2448 | 964.1262 | 0.2938
|  |  |  | 01.03.000 |  | 15454.5818 | 15454.5818
01.04.000 |  | Capítulo |  | DRENAGEM |  | 68204.0474 | 68204.0474
01.04.100 |  | Capítulo |  | REDES DE DRENAGEM |  | 33441.1923 | 33441.1923
95568 | SINAPI | Composição | M | TUBO DE CONCRETO (SIMPLES) PARA REDES COLETORAS DE ÁGUAS PLUVIAIS, DIÂMETRO DE 400 MM, JUNTA RÍGIDA, INSTALADO EM LOCAL COM BAIXO NÍVEL DE INTERFERÊNCIAS - FORNECIMENTO E ASSENTAMENTO. AF_12/2015 | 205.71 | 69.5826 | 14313.8405 | 83.51
90106 | SINAPI | Composição | M3 | ESCAVAÇÃO MECANIZADA DE VALA COM PROFUNDIDADE ATÉ 1,5 M (MÉDIA ENTRE MONTANTE E JUSANTE/UMA COMPOSIÇÃO POR TRECHO) COM RETROESCAVADEIRA (CAPACIDADE DA CAÇAMBA DA RETRO: 0,26 M3 / POTÊNCIA: 88 HP), LARGURA DE 0,8 M A 1,5 M, EM SOLO DE 1A CATEGORIA, LOCAISCOM BAIXO NÍVEL DE INTERFERÊNCIA. AF_01/2015 | 277.19 | 4.4328 | 1228.7159 | 5.32
94097 | SINAPI | Composição | M2 | PREPARO DE FUNDO DE VALA COM LARGURA MENOR QUE 1,5 M, EM LOCAL COM NÍVEL BAIXO DE INTERFERÊNCIA. AF_06/2016 | 185.14 | 4.3578 | 806.7969 | 5.23
93379 | SINAPI | Composição | M3 | REATERRO MECANIZADO DE VALA COM RETROESCAVADEIRA (CAPACIDADE DA CAÇAMBA DA RETRO: 0,26 M³ / POTÊNCIA: 88 HP), LARGURA DE 0,8 A 1,5 M, PROFUNDIDADE ATÉ 1,5 M, COM SOLO DE 1ª CATEGORIA EM LOCAIS COM BAIXO NÍVEL DE INTERFERÊNCIA. AF_04/2016 | 211.84 | 10.7819 | 2284.0443 | 12.94
95571 | SINAPI | Composição | M | TUBO DE CONCRETO (SIMPLES) PARA REDES COLETORAS DE ÁGUAS PLUVIAIS, DIÂMETRO DE 400 MM, JUNTA RÍGIDA, INSTALADO EM LOCAL COM ALTO NÍVEL DE INTERFERÊNCIAS - FORNECIMENTO E ASSENTAMENTO. AF_12/2015 | 46.62 | 75.4319 | 3516.6332 | 90.53
90100 | SINAPI | Composição | M3 | ESCAVAÇÃO MECANIZADA DE VALA COM PROF. ATÉ 1,5 M (MÉDIA ENTRE MONTANTE E JUSANTE/UMA COMPOSIÇÃO POR TRECHO), COM RETROESCAVADEIRA (0,26 M3/88 HP), LARG. DE 0,8 M A 1,5 M, EM SOLO DE 1A CATEGORIA, EM LOCAIS COM ALTO NÍVEL DE INTERFERÊNCIA. AF_01/2015 | 55.37 | 7.4324 | 411.5302 | 8.92
94037 | SINAPI | Composição | M2 | ESCORAMENTO DE VALA, TIPO PONTALETEAMENTO, COM PROFUNDIDADE DE 0 A 1,5 M, LARGURA MENOR QUE 1,5 M, EM LOCAL COM NÍVEL ALTO DE INTERFERÊNCIA. AF_06/2016 | 123.05 | 15.3147 | 1884.4708 | 18.38
94098 | SINAPI | Composição | M2 | PREPARO DE FUNDO DE VALA COM LARGURA MENOR QUE 1,5 M, EM LOCAL COM NÍVEL ALTO DE INTERFERÊNCIA. AF_06/2016 | 41.96 | 4.976 | 208.7938 | 5.972
93375 | SINAPI | Composição | M3 | REATERRO MECANIZADO DE VALA COM RETROESCAVADEIRA (CAPACIDADE DA CAÇAMBA DA RETRO: 0,26 M³ / POTÊNCIA: 88 HP), LARGURA DE 0,8 A 1,5 M, PROFUNDIDADE ATÉ 1,5 M, COM SOLO DE 1ª CATEGORIA EM LOCAIS COM ALTO NÍVEL DE INTERFERÊNCIA. AF_04/2016 | 49.51 | 11.4818 | 568.4659 | 13.78
99063 | SINAPI | Composição | M | LOCAÇÃO DE REDE DE ÁGUA OU ESGOTO. AF_10/2018 | 252.33 | 3.3746 | 851.503 | 4.05
90730 | SINAPI | Composição | UN | JUNTA ARGAMASSADA ENTRE TUBO DN 400 MM E O POÇO DE VISITA/ CAIXA DE CONCRETO OU ALVENARIA EM REDES DE ESGOTO. AF_06/2015 | 14 | 39.7698 | 556.7776 | 47.73
83659 | SINAPI | Composição | UN | BOCA DE LOBO EM ALVENARIA TIJOLO MACICO, REVESTIDA COM ARGAMASSA DE CIMENTO E AREIA 1:3, SOBRE LASTRO DE CONCRETO 10CM E TAMPA DE CONCRETO ARMADO | 7 | 836.3079 | 5854.1554 | 1003.7
74166/2 | SINAPI | Composição | UN | CAIXA DE INSPECAO EM ANEL DE CONCRETO PRE MOLDADO, COM 950MM DE ALTURA TOTAL. ANEIS COM ESP=50MM, DIAM.=600MM. EXCLUSIVE TAMPAO E ESCAVACAO - FORNECIMENTO E INSTALACAO | 1 | 288.2542 | 288.2542 | 345.95
90105 | SINAPI | Composição | M3 | ESCAVAÇÃO MECANIZADA DE VALA COM PROFUNDIDADE ATÉ 1,5 M (MÉDIA ENTRE MONTANTE E JUSANTE/UMA COMPOSIÇÃO POR TRECHO) COM RETROESCAVADEIRA (CAPACIDADE DA CAÇAMBA DA RETRO: 0,26 M3 / POTÊNCIA: 88 HP), LARGURA MENOR QUE 0,8 M, EM SOLO DE 1A CATEGORIA, LOCAISCOM BAIXO NÍVEL DE INTERFERÊNCIA. AF_01/2015 | 0.72 | 5.216 | 3.7555 | 6.26
98115 | SINAPI | Composição | UN | TAMPA CIRCULAR PARA ESGOTO E DRENAGEM, EM CONCRETO PRÉ-MOLDADO, DIÂMETRO INTERNO = 0,6 M. AF_05/2018 | 1 | 85.3972 | 85.3972 | 102.49
74010/1 | SINAPI | Composição | M3 | CARGA E DESCARGA MECANICA DE SOLO UTILIZANDO CAMINHAO BASCULANTE 6,0M3/16T E PA CARREGADEIRA SOBRE PNEUS 128 HP, CAPACIDADE DA CAÇAMBA 1,7 A 2,8 M3, PESO OPERACIONAL 11632 KG | 42.49 | 1.2498 | 53.1056 | 1.5
95878 | SINAPI | Composição | TXKM | TRANSPORTE COM CAMINHÃO BASCULANTE DE 10 M3, EM VIA URBANA PAVIMENTADA, DMT ATÉ 30 KM (UNIDADE: TXKM). AF_12/2016 | 649.51 | 0.80823 | 524.9523 | 0.97
|  |  |  | 01.04.100 |  | 33441.1923 | 33441.1923
01.04.200 |  | Capítulo |  | DRENAGEM SUPERFICIAL |  | 32605.9563 | 32605.9563
94275 | SINAPI | Composição | M | ASSENTAMENTO DE GUIA (MEIO-FIO) EM TRECHO RETO, CONFECCIONADA EM CONCRETO PRÉ-FABRICADO, DIMENSÕES 100X15X13X20 CM (COMPRIMENTO X BASE INFERIOR X BASE SUPERIOR X ALTURA), PARA URBANIZAÇÃO INTERNA DE EMPREENDIMENTOS. AF_06/2016_P | 727.95 | 33.1374 | 24122.3395 | 39.77
94276 | SINAPI | Composição | M | ASSENTAMENTO DE GUIA (MEIO-FIO) EM TRECHO CURVO, CONFECCIONADA EM CONCRETO PRÉ-FABRICADO, DIMENSÕES 100X15X13X20 CM (COMPRIMENTO X BASE INFERIOR X BASE SUPERIOR X ALTURA), PARA URBANIZAÇÃO INTERNA DE EMPREENDIMENTOS. AF_06/2016_P | 30.57 | 36.1203 | 1104.1977 | 43.35
83693 | SINAPI | Composição | M2 | CAIACAO EM MEIO FIO | 2123.85 | 3.4745 | 7379.4192 | 4.17
|  |  |  | 01.04.200 |  | 32605.9563 | 32605.9563
01.04.300 |  | Capítulo |  | DEMOLIÇÃO E RECOMPOSIÇÃO DE PAV. ASFÁLTICO |  | 2156.8987 | 2156.8987
97636 | SINAPI | Composição | M2 | DEMOLIÇÃO PARCIAL DE PAVIMENTO ASFÁLTICO, DE FORMA MECANIZADA, SEM REAPROVEITAMENTO. AF_12/2017 | 27 | 10.1653 | 274.4643 | 12.2
96401 | SINAPI | Composição | M2 | EXECUÇÃO DE IMPRIMAÇÃO COM ASFALTO DILUÍDO CM-30. AF_11/2019 | 27 | 5.5076 | 148.7057 | 6.61
CC.0247 | COMAP | Composição | M2 | PINTURA DE LIGACAO COM EMULSAO RR-1C | 27 | 1.4915 | 40.2698 | 1.79
95995 | SINAPI | Composição | M3 | EXECUÇÃO DE PAVIMENTO COM APLICAÇÃO DE CONCRETO ASFÁLTICO, CAMADA DE ROLAMENTO - EXCLUSIVE CARGA E TRANSPORTE. AF_11/2019 | 2.16 | 762.2342 | 1646.4259 | 914.8
95303 | SINAPI | Composição | M3XKM | TRANSPORTE COM CAMINHÃO BASCULANTE 10 M3 DE MASSA ASFALTICA PARA PAVIMENTAÇÃO URBANA | 60.05 | 0.78323 | 47.0331 | 0.94
|  |  |  | 01.04.300 |  | 2156.8987 | 2156.8987
|  |  |  | 01.04.000 |  | 68204.0474 | 68204.0474
01.05.000 |  | Capítulo |  | PAVIMENTAÇÃO ASFÁLTICA |  | 406301.1527 | 406301.1527
01.05.100 |  | Capítulo |  | REGULARIZAÇÃO DO SUBLEITO |  | 8838.5895 | 8838.5895
100576 | SINAPI | Composição | M2 | REGULARIZAÇÃO E COMPACTAÇÃO DE SUBLEITO DE SOLO PREDOMINANTEMENTE ARGILOSO. AF_11/2019 | 3938.4 | 1.2415 | 4889.5442 | 1.49
CC.0003 | COMAP | Composição | UN | ENSAIOS DE REGULARIZACAO DO SUBLEITO | 3938.4 | 1.0027 | 3949.0453 | 1.2034
|  |  |  | 01.05.100 |  | 8838.5895 | 8838.5895
01.05.200 |  | Capítulo |  | SUB-BASE |  | 70176.0947 | 70176.0947
100573 | SINAPI | Composição | M3 | EXECUÇÃO E COMPACTAÇÃO DE BASE E OU SUB-BASE PARA PAVIMENTAÇÃO DE SOLO (PREDOMINANTEMENTE ARGILOSO) BRITA - 50/50 - EXCLUSIVE SOLO, ESCAVAÇÃO, CARGA E TRANSPORTE. AF_11/2019 | 787.68 | 85.6139 | 67436.3309 | 102.75
74151/1 | SINAPI | Composição | M3 | ESCAVACAO E CARGA MATERIAL 1A CATEGORIA, UTILIZANDO TRATOR DE ESTEIRAS DE 110 A 160HP COM LAMINA, PESO OPERACIONAL * 13T E PA CARREGADEIRA COM 170 HP. | 541.92 | 2.258 | 1223.6769 | 2.71
CC.0220 | COMAP | Composição | M3 | ENSAIOS DE BASE ESTABILIZADA GRANULOMETRICAMENTE | 787.68 | 1.9247 | 1516.0869 | 2.31
|  |  |  | 01.05.200 |  | 70176.0947 | 70176.0947
01.05.300 |  | Capítulo |  | BASE |  | 144164.761 | 144164.761
96396 | SINAPI | Composição | M3 | EXECUÇÃO E COMPACTAÇÃO DE BASE E OU SUB BASE COM BRITA GRADUADA SIMPLES - EXCLUSIVE CARGA E TRANSPORTE. AF_09/2017 | 787.68 | 168.6447 | 132838.0864 | 202.4
83356 | SINAPI | Composição | M3XKM | TRANSPORTE COMERCIAL DE BRITA | 15911.13 | 0.61659 | 9810.5878 | 0.74
CC.0220 | COMAP | Composição | M3 | ENSAIOS DE BASE ESTABILIZADA GRANULOMETRICAMENTE | 787.68 | 1.9247 | 1516.0869 | 2.31
|  |  |  | 01.05.300 |  | 144164.761 | 144164.761
01.05.400 |  | Capítulo |  | REVESTIMENTO |  | 181033.2359 | 181033.2359
96401 | SINAPI | Composição | M2 | EXECUÇÃO DE IMPRIMAÇÃO COM ASFALTO DILUÍDO CM-30. AF_11/2019 | 3938.4 | 5.5076 | 21691.1994 | 6.61
CC.0247 | COMAP | Composição | M2 | PINTURA DE LIGACAO COM EMULSAO RR-1C | 3938.4 | 1.4915 | 5874.0162 | 1.79
CC.0222 | COMAP | Composição | M3 | CONSTRUÇÃO DE PAVIMENTO COM APLICAÇÃO DE CONCRETO BETUMINOSO USINADO A QUENTE (CBUQ), CAMADA DE ROLAMENTO, COM ESP= DE 6,0CM - EXCLUS. E TRANSPORTE. AF_03/2017 | 196.92 | 757.5682 | 149180.3214 | 909.2
95303 | SINAPI | Composição | M3XKM | TRANSPORTE COM CAMINHÃO BASCULANTE 10 M3 DE MASSA ASFALTICA PARA PAVIMENTAÇÃO URBANA | 5474.37 | 0.78323 | 4287.6989 | 0.94
|  |  |  | 01.05.400 |  | 181033.2359 | 181033.2359
01.05.500 |  | Capítulo |  | SINALIZAÇÃO |  | 2088.4717 | 2088.4717
72947 | SINAPI | Composição | M2 | SINALIZACAO HORIZONTAL COM TINTA RETRORREFLETIVA A BASE DE RESINA ACRILICA COM MICROESFERAS DE VIDRO | 148.93 | 14.0232 | 2088.4717 | 16.83
|  |  |  | 01.05.500 |  | 2088.4717 | 2088.4717
|  |  |  | 01.05.000 |  | 406301.1527 | 406301.1527
01.06.000 |  | Capítulo |  | DEMOLIÇÕES |  | 19143.6171 | 19143.6171
97625 | SINAPI | Composição | M3 | DEMOLIÇÃO DE ALVENARIA PARA QUALQUER TIPO DE BLOCO, DE FORMA MECANIZADA, SEM REAPROVEITAMENTO. AF_12/2017 | 185.18 | 29.5545 | 5472.9005 | 35.47
97640 | SINAPI | Composição | M2 | REMOÇÃO DE FORROS DE DRYWALL, PVC E FIBROMINERAL, DE FORMA MANUAL, SEM REAPROVEITAMENTO. AF_12/2017 | 209.66 | 1.0999 | 230.596 | 1.32
97647 | SINAPI | Composição | M2 | REMOÇÃO DE TELHAS, DE FIBROCIMENTO, METÁLICA E CERÂMICA, DE FORMA MANUAL, SEM REAPROVEITAMENTO. AF_12/2017 | 742.4 | 2.3914 | 1775.3425 | 2.87
97634 | SINAPI | Composição | M2 | DEMOLIÇÃO DE REVESTIMENTO CERÂMICO, DE FORMA MECANIZADA COM MARTELETE, SEM REAPROVEITAMENTO AF_12/2017 | 680.9 | 8.2989 | 5650.7352 | 9.96
72898 | SINAPI | Composição | M3 | CARGA E DESCARGA MECANIZADAS DE ENTULHO EM CAMINHÃO BASCULANTE 6 M3 | 253.27 | 2.833 | 717.505 | 3.4
95878 | SINAPI | Composição | TXKM | TRANSPORTE COM CAMINHÃO BASCULANTE DE 10 M3, EM VIA URBANA PAVIMENTADA, DMT ATÉ 30 KM (UNIDADE: TXKM). AF_12/2016 | 6553.27 | 0.80823 | 5296.5378 | 0.97
|  |  |  | 01.06.000 |  | 19143.6171 | 19143.6171
|  |  |  | 01.00.000 |  | 612537.1563 | 612537.1563 | 735073.45
02.00.000 |  | Capítulo |  | FUNDAÇÕES E ESTRUTURAS |  | 1399037.1263 | 1399037.1263
02.01.000 |  | Capítulo |  | GBM |  | 903955.5231 | 903955.5231
02.01.100 |  | Capítulo |  | FUNDAÇÕES |  | 191500.7349 | 191500.7349
02.01.101 |  | Capítulo |  | ESCAVAÇÃO E CONCRETAGEM |  | 162961.4093 | 162961.4093
100651_Mod1 | SINAPI_Mod | Composição | M | ESTACA HÉLICE CONTÍNUA, DIÂMETRO DE 40 CM, INCLUSO CONCRRETO FCK=30MPA | 1518 | 78.5565 | 119248.6935 | 94.28
100652_Mod2 | SINAPI_Mod | Composição | M | ESTACA HÉLICE CONTÍNUA, DIÂMETRO DE 50 CM, INCLUSO CONCRRETO FCK=30MPA | 396 | 110.3856 | 43712.7158 | 132.48
|  |  |  | 02.01.101 |  | 162961.4093 | 162961.4093
02.01.102 |  | Capítulo |  | ARMAÇÃO |  | 27153.7307 | 27153.7307
95583 | SINAPI | Composição | KG | MONTAGEM DE ARMADURA TRANSVERSAL DE ESTACAS DE SEÇÃO CIRCULAR, DIÂMETRO = 5,0 MM. AF_11/2016 | 426.4 | 12.715 | 5421.6817 | 15.26
95578 | SINAPI | Composição | KG | MONTAGEM DE ARMADURA LONGITUDINAL/TRANSVERSAL DE ESTACAS DE SEÇÃO CIRCULAR, DIÂMETRO = 12,5 MM. AF_11/2016 | 2804.5 | 7.749 | 21732.0491 | 9.3
|  |  |  | 02.01.102 |  | 27153.7307 | 27153.7307
02.01.103 |  | Capítulo |  | ARRASAMENTO DE ESTACA |  | 1385.5948 | 1385.5948
95601 | SINAPI | Composição | UN | ARRASAMENTO MECANICO DE ESTACA DE CONCRETO ARMADO, DIAMETROS DE ATÉ 40 CM. AF_11/2016 | 69 | 15.073 | 1040.0398 | 18.09
95602 | SINAPI | Composição | UN | ARRASAMENTO MECANICO DE ESTACA DE CONCRETO ARMADO, DIAMETROS DE 41 CM A 60 CM. AF_11/2016 | 18 | 19.1975 | 345.5551 | 23.04
|  |  |  | 02.01.103 |  | 1385.5948 | 1385.5948
|  |  |  | 02.01.100 |  | 191500.7349 | 191500.7349
02.01.200 |  | Capítulo |  | BLOCOS DE COROAMENTO |  | 48710.7822 | 48710.7822
02.01.201 |  | Capítulo |  | ESCAVAÇÃO E REATERRO |  | 4563.6781 | 4563.6781
96521 | SINAPI | Composição | M3 | ESCAVAÇÃO MECANIZADA PARA BLOCO DE COROAMENTO OU SAPATA, COM PREVISÃO DE FÔRMA, COM RETROESCAVADEIRA. AF_06/2017 | 60.13 | 25.2884 | 1520.5902 | 30.35
96619 | SINAPI | Composição | M2 | LASTRO DE CONCRETO MAGRO, APLICADO EM BLOCOS DE COROAMENTO OU SAPATAS, ESPESSURA DE 5 CM. AF_08/2017 | 67.15 | 22.0055 | 1477.6674 | 26.41
CC.0217 | COMAP | Composição | M3 | LASTRO DE BRITA | 9.92 | 137.5155 | 1364.1533 | 165.04
93382 | SINAPI | Composição | M3 | REATERRO MANUAL DE VALAS COM COMPACTAÇÃO MECANIZADA. AF_04/2016 | 9.92 | 20.289 | 201.2672 | 24.35
|  |  |  | 02.01.201 |  | 4563.6781 | 4563.6781
02.01.202 |  | Capítulo |  | FORMA |  | 9170.1038 | 9170.1038
96534 | SINAPI | Composição | M2 | FABRICAÇÃO, MONTAGEM E DESMONTAGEM DE FÔRMA PARA BLOCO DE COROAMENTO, EM MADEIRA SERRADA, ESPESSURA 25 MM, 4 UTILIZAÇÕES. AF_06/2017 | 157.11 | 58.3674 | 9170.1038 | 70.05
|  |  |  | 02.01.202 |  | 9170.1038 | 9170.1038
02.01.203 |  | Capítulo |  | ARMAÇÃO |  | 22026.4566 | 22026.4566
96543 | SINAPI | Composição | KG | ARMAÇÃO DE BLOCO, VIGA BALDRAME E SAPATA UTILIZANDO AÇO CA-60 DE 5MM - MONTAGEM. AF_06/2017 | 121.9 | 13.3899 | 1632.2319 | 16.07
96544 | SINAPI | Composição | KG | ARMAÇÃO DE BLOCO, VIGA BALDRAME OU SAPATA UTILIZANDO AÇO CA-50 DE 6,3MM - MONTAGEM. AF_06/2017 | 309.6 | 12.2484 | 3792.1069 | 14.7
96545 | SINAPI | Composição | KG | ARMAÇÃO DE BLOCO, VIGA BALDRAME OU SAPATA UTILIZANDO AÇO CA-50 DE 8MM - MONTAGEM. AF_06/2017 | 237.5 | 11.2152 | 2663.612 | 13.46
96546 | SINAPI | Composição | KG | ARMAÇÃO DE BLOCO, VIGA BALDRAME OU SAPATA UTILIZANDO AÇO CA-50 DE 10MM - MONTAGEM. AF_06/2017 | 220.8 | 9.8904 | 2183.796 | 11.87
96547 | SINAPI | Composição | KG | ARMAÇÃO DE BLOCO, VIGA BALDRAME OU SAPATA UTILIZANDO AÇO CA-50 DE 12,5MM - MONTAGEM. AF_06/2017 | 418.3 | 8.2989 | 3471.4386 | 9.96
96548 | SINAPI | Composição | KG | ARMAÇÃO DE BLOCO, VIGA BALDRAME OU SAPATA UTILIZANDO AÇO CA-50 DE 16MM - MONTAGEM. AF_06/2017 | 1067.8 | 7.7573 | 8283.2712 | 9.31
|  |  |  | 02.01.203 |  | 22026.4566 | 22026.4566
02.01.204 |  | Capítulo |  | CONCRETAGEM |  | 12950.5437 | 12950.5437
96557_Mod | SINAPI_Mod | Composição | M3 | CONCRETAGEM DE BLOCOS DE COROAMENTO E VIGAS BALDRAMES, FCK 25 MPA, COM USO DE BOMBA - LANÇAMENTO, ADENSAMENTO E ACABAMENTO. AF_06/2017 | 40.29 | 321.4332 | 12950.5437 | 385.77
|  |  |  | 02.01.204 |  | 12950.5437 | 12950.5437
|  |  |  | 02.01.200 |  | 48710.7822 | 48710.7822
02.01.300 |  | Capítulo |  | ESTRUTURA EM CONCRETO ARMADO |  | 514501.1628 | 514501.1628
02.01.301 |  | Capítulo |  | PILARES |  | 48474.8337 | 48474.8337
92443 | SINAPI | Composição | M2 | MONTAGEM E DESMONTAGEM DE FÔRMA DE PILARES RETANGULARES E ESTRUTURAS SIMILARES COM ÁREA MÉDIA DAS SEÇÕES MAIOR QUE 0,25 M², PÉ-DIREITO SIMPLES, EM CHAPA DE MADEIRA COMPENSADA PLASTIFICADA, 18 UTILIZAÇÕES. AF_12/2015 | 422.94 | 27.5714 | 11661.0542 | 33.09
92722 | SINAPI | Composição | M3 | CONCRETAGEM DE PILARES, FCK = 25 MPA, COM USO DE BOMBA EM EDIFICAÇÃO COM SEÇÃO MÉDIA DE PILARES MAIOR QUE 0,25 M² - LANÇAMENTO, ADENSAMENTO E ACABAMENTO. AF_12/2015 | 25 | 315.6923 | 7892.3071 | 378.88
92761 | SINAPI | Composição | KG | ARMAÇÃO DE PILAR OU VIGA DE UMA ESTRUTURA CONVENCIONAL DE CONCRETO ARMADO EM UM EDIFÍCIO DE MÚLTIPLOS PAVIMENTOS UTILIZANDO AÇO CA-50 DE 8,0 MM - MONTAGEM. AF_12/2015 | 27.7 | 9.9654 | 276.0408 | 11.96
92762 | SINAPI | Composição | KG | ARMAÇÃO DE PILAR OU VIGA DE UMA ESTRUTURA CONVENCIONAL DE CONCRETO ARMADO EM UM EDIFÍCIO DE MÚLTIPLOS PAVIMENTOS UTILIZANDO AÇO CA-50 DE 10,0 MM - MONTAGEM. AF_12/2015 | 478.6 | 8.9072 | 4262.974 | 10.69
92763 | SINAPI | Composição | KG | ARMAÇÃO DE PILAR OU VIGA DE UMA ESTRUTURA CONVENCIONAL DE CONCRETO ARMADO EM UM EDIFÍCIO DE MÚLTIPLOS PAVIMENTOS UTILIZANDO AÇO CA-50 DE 12,5 MM - MONTAGEM. AF_12/2015 | 1214.2 | 7.5074 | 9115.433 | 9.01
92764 | SINAPI | Composição | KG | ARMAÇÃO DE PILAR OU VIGA DE UMA ESTRUTURA CONVENCIONAL DE CONCRETO ARMADO EM UM EDIFÍCIO DE MÚLTIPLOS PAVIMENTOS UTILIZANDO AÇO CA-50 DE 16,0 MM - MONTAGEM. AF_12/2015 | 1037.1 | 7.1407 | 7405.6595 | 8.57
92759 | SINAPI | Composição | KG | ARMAÇÃO DE PILAR OU VIGA DE UMA ESTRUTURA CONVENCIONAL DE CONCRETO ARMADO EM UM EDIFÍCIO DE MÚLTIPLOS PAVIMENTOS UTILIZANDO AÇO CA-60 DE 5,0 MM - MONTAGEM. AF_12/2015 | 696.3 | 11.2902 | 7861.3652 | 13.55
|  |  |  | 02.01.301 |  | 48474.8337 | 48474.8337
02.01.302 |  | Capítulo |  | VIGAS BALDRAMES |  | 73485.3633 | 73485.3633
96525 | SINAPI | Composição | M3 | ESCAVAÇÃO MECANIZADA PARA VIGA BALDRAME, COM PREVISÃO DE FÔRMA, COM MINI-ESCAVADEIRA. AF_06/2017 | 24.28 | 22.8137 | 553.9166 | 27.38
93382 | SINAPI | Composição | M3 | REATERRO MANUAL DE VALAS COM COMPACTAÇÃO MECANIZADA. AF_04/2016 | 17.45 | 20.289 | 354.0435 | 24.35
CC.0217 | COMAP | Composição | M3 | LASTRO DE BRITA | 17.45 | 137.5155 | 2399.6446 | 165.04
96536 | SINAPI | Composição | M2 | FABRICAÇÃO, MONTAGEM E DESMONTAGEM DE FÔRMA PARA VIGA BALDRAME, EM MADEIRA SERRADA, E=25 MM, 4 UTILIZAÇÕES. AF_06/2017 | 349.08 | 49.8935 | 17416.8272 | 59.88
96557_Mod | SINAPI_Mod | Composição | M3 | CONCRETAGEM DE BLOCOS DE COROAMENTO E VIGAS BALDRAMES, FCK 25 MPA, COM USO DE BOMBA - LANÇAMENTO, ADENSAMENTO E ACABAMENTO. AF_06/2017 | 48.55 | 321.4332 | 15605.582 | 385.77
96544 | SINAPI | Composição | KG | ARMAÇÃO DE BLOCO, VIGA BALDRAME OU SAPATA UTILIZANDO AÇO CA-50 DE 6,3 MM MONTAGEM. AF_06/2017 | 95.6 | 12.2484 | 1170.9477 | 14.7
96545 | SINAPI | Composição | KG | ARMAÇÃO DE BLOCO, VIGA BALDRAME OU SAPATA UTILIZANDO AÇO CA-50 DE 8 MM MONTAGEM. AF_06/2017 | 5.4 | 11.2152 | 60.5621 | 13.46
96546 | SINAPI | Composição | KG | ARMAÇÃO DE BLOCO, VIGA BALDRAME OU SAPATA UTILIZANDO AÇO CA-50 DE 10 MM MONTAGEM. AF_06/2017 | 318.7 | 9.8904 | 3152.0643 | 11.87
96547 | SINAPI | Composição | KG | ARMAÇÃO DE BLOCO, VIGA BALDRAME OU SAPATA UTILIZANDO AÇO CA-50 DE 12,5 MM MONTAGEM. AF_06/2017 | 1213.1 | 8.2989 | 10067.4209 | 9.96
96548 | SINAPI | Composição | KG | ARMAÇÃO DE BLOCO, VIGA BALDRAME OU SAPATA UTILIZANDO AÇO CA-50 DE 16 MM MONTAGEM. AF_06/2017 | 1950.2 | 7.7573 | 15128.3345 | 9.31
96543 | SINAPI | Composição | KG | ARMAÇÃO DE BLOCO, VIGA BALDRAME E SAPATA UTILIZANDO AÇO CA-60 DE 5 MM MONTAGEM. AF_06/2017 | 565.8 | 13.3899 | 7576.0199 | 16.07
|  |  |  | 02.01.302 |  | 73485.3633 | 73485.3633
02.01.303 |  | Capítulo |  | VIGAS 1 PAVIMENTO |  | 49157.4743 | 49157.4743
92480 | SINAPI | Composição | M2 | MONTAGEM E DESMONTAGEM DE FÔRMA DE VIGA, ESCORAMENTO METÁLICO, PÉ-DIREITO SIMPLES, EM CHAPA DE MADEIRA PLASTIFICADA, 18 UTILIZAÇÕES. AF_12/2015 | 133.6 | 43.0944 | 5757.4113 | 51.72
92726_Mod | SINAPI_Mod | Composição | M3 | CONCRETAGEM DE VIGAS E LAJES, FCK=25 MPA, PARA LAJES MACIÇAS OU NERVURADAS COM USO DE BOMBA EM EDIFICAÇÃO COM ÁREA MÉDIA DE LAJES MAIOR QUE 20 M² - LANÇAMENTO, ADENSAMENTO E ACABAMENTO. AF_12/2015 | 31.74 | 313.9758 | 9965.5931 | 376.82
92760 | SINAPI | Composição | KG | ARMAÇÃO DE PILAR OU VIGA DE UMA ESTRUTURA CONVENCIONAL DE CONCRETO ARMADO EM UM EDIFÍCIO DE MÚLTIPLOS PAVIMENTOS UTILIZANDO AÇO CA-50 DE 6,3 MM - MONTAGEM. AF_12/2015 | 347.1 | 10.632 | 3690.3501 | 12.76
92761 | SINAPI | Composição | KG | ARMAÇÃO DE PILAR OU VIGA DE UMA ESTRUTURA CONVENCIONAL DE CONCRETO ARMADO EM UM EDIFÍCIO DE MÚLTIPLOS PAVIMENTOS UTILIZANDO AÇO CA-50 DE 8,0 MM - MONTAGEM. AF_12/2015 | 178.6 | 9.9654 | 1779.8152 | 11.96
92762 | SINAPI | Composição | KG | ARMAÇÃO DE PILAR OU VIGA DE UMA ESTRUTURA CONVENCIONAL DE CONCRETO ARMADO EM UM EDIFÍCIO DE MÚLTIPLOS PAVIMENTOS UTILIZANDO AÇO CA-50 DE 10,0 MM - MONTAGEM. AF_12/2015 | 483.5 | 8.9072 | 4306.6192 | 10.69
92763 | SINAPI | Composição | KG | ARMAÇÃO DE PILAR OU VIGA DE UMA ESTRUTURA CONVENCIONAL DE CONCRETO ARMADO EM UM EDIFÍCIO DE MÚLTIPLOS PAVIMENTOS UTILIZANDO AÇO CA-50 DE 12,5 MM - MONTAGEM. AF_12/2015 | 635.8 | 7.5074 | 4773.1777 | 9.01
92764 | SINAPI | Composição | KG | ARMAÇÃO DE PILAR OU VIGA DE UMA ESTRUTURA CONVENCIONAL DE CONCRETO ARMADO EM UM EDIFÍCIO DE MÚLTIPLOS PAVIMENTOS UTILIZANDO AÇO CA-50 DE 16,0 MM - MONTAGEM. AF_12/2015 | 1754.3 | 7.1407 | 12526.9969 | 8.57
92759 | SINAPI | Composição | KG | ARMAÇÃO DE PILAR OU VIGA DE UMA ESTRUTURA CONVENCIONAL DE CONCRETO ARMADO EM UM EDIFÍCIO DE MÚLTIPLOS PAVIMENTOS UTILIZANDO AÇO CA-60 DE 5,0 MM - MONTAGEM. AF_12/2015 | 563.1 | 11.2902 | 6357.5108 | 13.55
|  |  |  | 02.01.303 |  | 49157.4743 | 49157.4743
02.01.304 |  | Capítulo |  | VIGAS COBERTURA |  | 47621.2792 | 47621.2792
92480 | SINAPI | Composição | M2 | MONTAGEM E DESMONTAGEM DE FÔRMA DE VIGA, ESCORAMENTO METÁLICO, PÉ-DIREITO SIMPLES, EM CHAPA DE MADEIRA PLASTIFICADA, 18 UTILIZAÇÕES. AF_12/2015 | 56.25 | 43.0944 | 2424.0598 | 51.72
92726_Mod | SINAPI_Mod | Composição | M3 | CONCRETAGEM DE VIGAS E LAJES, FCK=25 MPA, PARA LAJES MACIÇAS OU NERVURADAS COM USO DE BOMBA EM EDIFICAÇÃO COM ÁREA MÉDIA DE LAJES MAIOR QUE 20 M² - LANÇAMENTO, ADENSAMENTO E ACABAMENTO. AF_12/2015 | 34.9 | 313.9758 | 10957.7568 | 376.82
92760 | SINAPI | Composição | KG | ARMAÇÃO DE PILAR OU VIGA DE UMA ESTRUTURA CONVENCIONAL DE CONCRETO ARMADO EM UM EDIFÍCIO DE MÚLTIPLOS PAVIMENTOS UTILIZANDO AÇO CA-50 DE 6,3 MM - MONTAGEM. AF_12/2015 | 284.8 | 10.632 | 3027.9796 | 12.76
92761 | SINAPI | Composição | KG | ARMAÇÃO DE PILAR OU VIGA DE UMA ESTRUTURA CONVENCIONAL DE CONCRETO ARMADO EM UM EDIFÍCIO DE MÚLTIPLOS PAVIMENTOS UTILIZANDO AÇO CA-50 DE 8,0 MM - MONTAGEM. AF_12/2015 | 491.8 | 9.9654 | 4900.9694 | 11.96
92762 | SINAPI | Composição | KG | ARMAÇÃO DE PILAR OU VIGA DE UMA ESTRUTURA CONVENCIONAL DE CONCRETO ARMADO EM UM EDIFÍCIO DE MÚLTIPLOS PAVIMENTOS UTILIZANDO AÇO CA-50 DE 10,0 MM - MONTAGEM. AF_12/2015 | 433.7 | 8.9072 | 3863.0418 | 10.69
92763 | SINAPI | Composição | KG | ARMAÇÃO DE PILAR OU VIGA DE UMA ESTRUTURA CONVENCIONAL DE CONCRETO ARMADO EM UM EDIFÍCIO DE MÚLTIPLOS PAVIMENTOS UTILIZANDO AÇO CA-50 DE 12,5 MM - MONTAGEM. AF_12/2015 | 687.4 | 7.5074 | 5160.5573 | 9.01
92764 | SINAPI | Composição | KG | ARMAÇÃO DE PILAR OU VIGA DE UMA ESTRUTURA CONVENCIONAL DE CONCRETO ARMADO EM UM EDIFÍCIO DE MÚLTIPLOS PAVIMENTOS UTILIZANDO AÇO CA-50 DE 16,0 MM - MONTAGEM. AF_12/2015 | 1227 | 7.1407 | 8761.6857 | 8.57
92759 | SINAPI | Composição | KG | ARMAÇÃO DE PILAR OU VIGA DE UMA ESTRUTURA CONVENCIONAL DE CONCRETO ARMADO EM UM EDIFÍCIO DE MÚLTIPLOS PAVIMENTOS UTILIZANDO AÇO CA-60 DE 5,0 MM - MONTAGEM. AF_12/2015 | 755.1 | 11.2902 | 8525.2289 | 13.55
|  |  |  | 02.01.304 |  | 47621.2792 | 47621.2792
02.01.305 |  | Capítulo |  | LAJE TÉRREO |  | 56766.643 | 56766.643
92726_Mod | SINAPI_Mod | Composição | M3 | CONCRETAGEM DE VIGAS E LAJES, FCK=25 MPA, PARA LAJES MACIÇAS OU NERVURADAS COM USO DE BOMBA EM EDIFICAÇÃO COM ÁREA MÉDIA DE LAJES MAIOR QUE 20 M² - LANÇAMENTO, ADENSAMENTO E ACABAMENTO. AF_12/2015 | 61.67 | 313.9758 | 19362.89 | 376.82
93382 | SINAPI | Composição | M3 | REATERRO MANUAL DE VALAS COM COMPACTAÇÃO MECANIZADA. AF_04/2016 | 123.34 | 20.289 | 2502.4488 | 24.35
CC.0217 | COMAP | Composição | M3 | LASTRO DE BRITA | 30.83 | 137.5155 | 4239.6014 | 165.04
92769 | SINAPI | Composição | KG | ARMAÇÃO DE LAJE DE UMA ESTRUTURA CONVENCIONAL DE CONCRETO ARMADO EM UM EDIFÍCIO DE MÚLTIPLOS PAVIMENTOS UTILIZANDO AÇO CA-50 DE 6,3 MM - MONTAGEM. AF_12/2015 | 380.4 | 9.7737 | 3717.9265 | 11.73
92770 | SINAPI | Composição | KG | ARMAÇÃO DE LAJE DE UMA ESTRUTURA CONVENCIONAL DE CONCRETO ARMADO EM UM EDIFÍCIO DE MÚLTIPLOS PAVIMENTOS UTILIZANDO AÇO CA-50 DE 8,0 MM - MONTAGEM. AF_12/2015 | 1987.9 | 9.3321 | 18551.321 | 11.2
92771 | SINAPI | Composição | KG | ARMAÇÃO DE LAJE DE UMA ESTRUTURA CONVENCIONAL DE CONCRETO ARMADO EM UM EDIFÍCIO DE MÚLTIPLOS PAVIMENTOS UTILIZANDO AÇO CA-50 DE 10,0 MM - MONTAGEM. AF_12/2015 | 465.4 | 8.4156 | 3916.6074 | 10.1
92772 | SINAPI | Composição | KG | ARMAÇÃO DE LAJE DE UMA ESTRUTURA CONVENCIONAL DE CONCRETO ARMADO EM UM EDIFÍCIO DE MÚLTIPLOS PAVIMENTOS UTILIZANDO AÇO CA-50 DE 12,5 MM - MONTAGEM. AF_12/2015 | 180.8 | 7.1407 | 1291.0455 | 8.57
92768 | SINAPI | Composição | KG | ARMAÇÃO DE LAJE DE UMA ESTRUTURA CONVENCIONAL DE CONCRETO ARMADO EM UM EDIFÍCIO DE MÚLTIPLOS PAVIMENTOS UTILIZANDO AÇO CA-60 DE 5,0 MM - MONTAGEM. AF_12/2015 | 313.3 | 10.1653 | 3184.8025 | 12.2
|  |  |  | 02.01.305 |  | 56766.643 | 56766.643
02.01.306 |  | Capítulo |  | LAJE 1 PAVIMENTO |  | 79393.2943 | 79393.2943
92506_Mod | SINAPI_Mod | Composição | M2 | MONTAGEM E DESMONTAGEM DE FÔRMA DE LAJE NERVURADA COM CUBETA COM ÁREA MÉDIA MAIOR QUE 20 M², PÉ-DIREITO SIMPLES, EM CHAPA DE MADEIRA COMPENSADA RESINADA, 18 UTILIZAÇÕES. AF_12/2015 | 522.12 | 26.7632 | 13973.5949 | 32.12
92726_Mod | SINAPI_Mod | Composição | M3 | CONCRETAGEM DE VIGAS E LAJES, FCK=25 MPA, PARA LAJES MACIÇAS OU NERVURADAS COM USO DE BOMBA EM EDIFICAÇÃO COM ÁREA MÉDIA DE LAJES MAIOR QUE 20 M² - LANÇAMENTO, ADENSAMENTO E ACABAMENTO. AF_12/2015 | 63.27 | 313.9758 | 19865.2513 | 376.82
92769 | SINAPI | Composição | KG | ARMAÇÃO DE LAJE DE UMA ESTRUTURA CONVENCIONAL DE CONCRETO ARMADO EM UM EDIFÍCIO DE MÚLTIPLOS PAVIMENTOS UTILIZANDO AÇO CA-50 DE 6,3 MM - MONTAGEM. AF_12/2015 | 119.5 | 9.7737 | 1167.9606 | 11.73
92770 | SINAPI | Composição | KG | ARMAÇÃO DE LAJE DE UMA ESTRUTURA CONVENCIONAL DE CONCRETO ARMADO EM UM EDIFÍCIO DE MÚLTIPLOS PAVIMENTOS UTILIZANDO AÇO CA-50 DE 8,0 MM - MONTAGEM. AF_12/2015 | 1736 | 9.3321 | 16200.56 | 11.2
92771 | SINAPI | Composição | KG | ARMAÇÃO DE LAJE DE UMA ESTRUTURA CONVENCIONAL DE CONCRETO ARMADO EM UM EDIFÍCIO DE MÚLTIPLOS PAVIMENTOS UTILIZANDO AÇO CA-50 DE 10,0 MM - MONTAGEM. AF_12/2015 | 2296.1 | 8.4156 | 19322.9957 | 10.1
92772 | SINAPI | Composição | KG | ARMAÇÃO DE LAJE DE UMA ESTRUTURA CONVENCIONAL DE CONCRETO ARMADO EM UM EDIFÍCIO DE MÚLTIPLOS PAVIMENTOS UTILIZANDO AÇO CA-50 DE 12,5 MM - MONTAGEM. AF_12/2015 | 27.3 | 7.1407 | 194.9422 | 8.57
92768 | SINAPI | Composição | KG | ARMAÇÃO DE LAJE DE UMA ESTRUTURA CONVENCIONAL DE CONCRETO ARMADO EM UM EDIFÍCIO DE MÚLTIPLOS PAVIMENTOS UTILIZANDO AÇO CA-60 DE 5,0 MM - MONTAGEM. AF_12/2015 | 852.7 | 10.1653 | 8667.9895 | 12.2
|  |  |  | 02.01.306 |  | 79393.2943 | 79393.2943
02.01.307 |  | Capítulo |  | LAJE COBERTURA |  | 93865.0434 | 93865.0434
92506_Mod | SINAPI_Mod | Composição | M2 | MONTAGEM E DESMONTAGEM DE FÔRMA DE LAJE NERVURADA COM CUBETA COM ÁREA MÉDIA MAIOR QUE 20 M², PÉ-DIREITO SIMPLES, EM CHAPA DE MADEIRA COMPENSADA RESINADA, 18 UTILIZAÇÕES. AF_12/2015 | 653.2 | 26.7632 | 17481.7134 | 32.12
92726_Mod | SINAPI_Mod | Composição | M3 | CONCRETAGEM DE VIGAS E LAJES, FCK=25 MPA, PARA LAJES MACIÇAS OU NERVURADAS COM USO DE BOMBA EM EDIFICAÇÃO COM ÁREA MÉDIA DE LAJES MAIOR QUE 20 M² - LANÇAMENTO, ADENSAMENTO E ACABAMENTO. AF_12/2015 | 80.7 | 313.9758 | 25337.8502 | 376.82
92769 | SINAPI | Composição | KG | ARMAÇÃO DE LAJE DE UMA ESTRUTURA CONVENCIONAL DE CONCRETO ARMADO EM UM EDIFÍCIO DE MÚLTIPLOS PAVIMENTOS UTILIZANDO AÇO CA-50 DE 6,3 MM - MONTAGEM. AF_12/2015 | 161.4 | 9.7737 | 1577.4799 | 11.73
92770 | SINAPI | Composição | KG | ARMAÇÃO DE LAJE DE UMA ESTRUTURA CONVENCIONAL DE CONCRETO ARMADO EM UM EDIFÍCIO DE MÚLTIPLOS PAVIMENTOS UTILIZANDO AÇO CA-50 DE 8,0 MM - MONTAGEM. AF_12/2015 | 3965.8 | 9.3321 | 37009.3208 | 11.2
92771 | SINAPI | Composição | KG | ARMAÇÃO DE LAJE DE UMA ESTRUTURA CONVENCIONAL DE CONCRETO ARMADO EM UM EDIFÍCIO DE MÚLTIPLOS PAVIMENTOS UTILIZANDO AÇO CA-50 DE 10,0 MM - MONTAGEM. AF_12/2015 | 288.1 | 8.4156 | 2424.5264 | 10.1
92772 | SINAPI | Composição | KG | ARMAÇÃO DE LAJE DE UMA ESTRUTURA CONVENCIONAL DE CONCRETO ARMADO EM UM EDIFÍCIO DE MÚLTIPLOS PAVIMENTOS UTILIZANDO AÇO CA-50 DE 12,5 MM - MONTAGEM. AF_12/2015 | 1.7 | 7.1407 | 12.1393 | 8.57
92768 | SINAPI | Composição | KG | ARMAÇÃO DE LAJE DE UMA ESTRUTURA CONVENCIONAL DE CONCRETO ARMADO EM UM EDIFÍCIO DE MÚLTIPLOS PAVIMENTOS UTILIZANDO AÇO CA-60 DE 5,0 MM - MONTAGEM. AF_12/2015 | 985.9 | 10.1653 | 10022.0135 | 12.2
|  |  |  | 02.01.307 |  | 93865.0434 | 93865.0434
02.01.308 |  | Capítulo |  | RESERVATÓRIO SUPERIOR - VIGA, PAREDES E LAJE |  | 13883.4069 | 13883.4069
92726_Mod | SINAPI_Mod | Composição | M3 | CONCRETAGEM DE VIGAS E LAJES, FCK=25 MPA, PARA LAJES MACIÇAS OU NERVURADAS COM USO DE BOMBA EM EDIFICAÇÃO COM ÁREA MÉDIA DE LAJES MAIOR QUE 20 M² - LANÇAMENTO, ADENSAMENTO E ACABAMENTO. AF_12/2015 | 10.04 | 313.9758 | 3152.3174 | 376.82
92510 | SINAPI | Composição | M2 | MONTAGEM E DESMONTAGEM DE FÔRMA DE LAJE MACIÇA COM ÁREA MÉDIA MAIOR QUE 20 M², PÉ-DIREITO SIMPLES, EM CHAPA DE MADEIRA COMPENSADA RESINADA, 2 UTILIZAÇÕES. AF_12/2015 | 98.53 | 35.687 | 3516.2427 | 42.83
92916 | SINAPI | Composição | KG | ARMAÇÃO DE ESTRUTURAS DE CONCRETO ARMADO, EXCETO VIGAS, PILARES, LAJES E FUNDAÇÕES, UTILIZANDO AÇO CA-50 DE 6,3 MM - MONTAGEM. AF_12/2015 | 360.1 | 11.4652 | 4128.6098 | 13.76
92917 | SINAPI | Composição | KG | ARMAÇÃO DE ESTRUTURAS DE CONCRETO ARMADO, EXCETO VIGAS, PILARES, LAJES E FUNDAÇÕES, UTILIZANDO AÇO CA-50 DE 8,0 MM - MONTAGEM. AF_12/2015 | 152.4 | 10.5903 | 1613.9601 | 12.71
92919 | SINAPI | Composição | KG | ARMAÇÃO DE ESTRUTURAS DE CONCRETO ARMADO, EXCETO VIGAS, PILARES, LAJES E FUNDAÇÕES, UTILIZANDO AÇO CA-50 DE 10,0 MM - MONTAGEM. AF_12/2015 | 76.3 | 9.3654 | 714.5837 | 11.24
92921 | SINAPI | Composição | KG | ARMAÇÃO DE ESTRUTURAS DE CONCRETO ARMADO, EXCETO VIGAS, PILARES, LAJES E FUNDAÇÕES, UTILIZANDO AÇO CA-50 DE 12,5 MM - MONTAGEM. AF_12/2015 | 13.4 | 7.849 | 105.1763 | 9.42
92915 | SINAPI | Composição | KG | ARMAÇÃO DE ESTRUTURAS DE CONCRETO ARMADO, EXCETO VIGAS, PILARES, LAJES E FUNDAÇÕES, UTILIZANDO AÇO CA-60 DE 5,0 MM - MONTAGEM. AF_12/2015 | 52.7 | 12.3817 | 652.5168 | 14.86
|  |  |  | 02.01.308 |  | 13883.4069 | 13883.4069
02.01.309 |  | Capítulo |  | RESERVATÓRIO INFERIOR (CISTERNA) |  | 46766.3689 | 46766.3689
83338 | SINAPI | Composição | M3 | ESCAVACAO MECANICA, A CEU ABERTO, EM MATERIAL DE 1A CATEGORIA, COM ESCAVADEIRA HIDRAULICA, CAPACIDADE DE 0,78 M3 | 132.16 | 1.8914 | 249.9702 | 2.27
93382 | SINAPI | Composição | M3 | REATERRO MANUAL DE VALAS COM COMPACTAÇÃO MECANIZADA. AF_04/2016 | 13.84 | 20.289 | 280.8002 | 24.35
CC.0217 | COMAP | Composição | M3 | LASTRO DE BRITA | 5.84 | 137.5155 | 803.0902 | 165.04
92726_Mod | SINAPI_Mod | Composição | M3 | CONCRETAGEM DE VIGAS E LAJES, FCK=25 MPA, PARA LAJES MACIÇAS OU NERVURADAS COM USO DE BOMBA EM EDIFICAÇÃO COM ÁREA MÉDIA DE LAJES MAIOR QUE 20 M² - LANÇAMENTO, ADENSAMENTO E ACABAMENTO. AF_12/2015 | 24.93 | 313.9758 | 7827.4177 | 376.82
92510 | SINAPI | Composição | M2 | MONTAGEM E DESMONTAGEM DE FÔRMA DE LAJE MACIÇA COM ÁREA MÉDIA MAIOR QUE 20 M², PÉ-DIREITO SIMPLES, EM CHAPA DE MADEIRA COMPENSADA RESINADA, 2 UTILIZAÇÕES. AF_12/2015 | 213.26 | 35.687 | 7610.6152 | 42.83
92916 | SINAPI | Composição | KG | ARMAÇÃO DE ESTRUTURAS DE CONCRETO ARMADO, EXCETO VIGAS, PILARES, LAJES E FUNDAÇÕES, UTILIZANDO AÇO CA-50 DE 6,3 MM - MONTAGEM. AF_12/2015 | 441.6 | 11.4652 | 5063.0216 | 13.76
92917 | SINAPI | Composição | KG | ARMAÇÃO DE ESTRUTURAS DE CONCRETO ARMADO, EXCETO VIGAS, PILARES, LAJES E FUNDAÇÕES, UTILIZANDO AÇO CA-50 DE 8,0 MM - MONTAGEM. AF_12/2015 | 1240.3 | 10.5903 | 13135.1361 | 12.71
92919 | SINAPI | Composição | KG | ARMAÇÃO DE ESTRUTURAS DE CONCRETO ARMADO, EXCETO VIGAS, PILARES, LAJES E FUNDAÇÕES, UTILIZANDO AÇO CA-50 DE 10,0 MM - MONTAGEM. AF_12/2015 | 504.7 | 9.3654 | 4726.742 | 11.24
92921 | SINAPI | Composição | KG | ARMAÇÃO DE ESTRUTURAS DE CONCRETO ARMADO, EXCETO VIGAS, PILARES, LAJES E FUNDAÇÕES, UTILIZANDO AÇO CA-50 DE 12,5 MM - MONTAGEM. AF_12/2015 | 900.7 | 7.849 | 7069.5757 | 9.42
|  |  |  | 02.01.309 |  | 46766.3689 | 46766.3689
02.01.310 |  | Capítulo |  | ESCADAS |  | 5087.4556 | 5087.4556
95941 | SINAPI | Composição | M2 | MONTAGEM E DESMONTAGEM DE FÔRMA PARA ESCADAS, COM 2 LANCES, EM CHAPA DE MADEIRA COMPENSADA PLASTIFICADA, 8 UTILIZAÇÕES. AF_01/2017 | 21.6 | 99.3121 | 2145.1411 | 119.19
92726_Mod | SINAPI_Mod | Composição | M3 | CONCRETAGEM DE VIGAS E LAJES, FCK=25 MPA, PARA LAJES MACIÇAS OU NERVURADAS COM USO DE BOMBA EM EDIFICAÇÃO COM ÁREA MÉDIA DE LAJES MAIOR QUE 20 M² - LANÇAMENTO, ADENSAMENTO E ACABAMENTO. AF_12/2015 | 2.68 | 313.9758 | 841.4552 | 376.82
95944 | SINAPI | Composição | KG | ARMAÇÃO DE ESCADA, COM 2 LANCES, DE UMA ESTRUTURA CONVENCIONAL DE CONCRETO ARMADO UTILIZANDO AÇO CA-50 DE 6,3 MM - MONTAGEM. AF_01/2017 | 23.7 | 14.7397 | 349.3321 | 17.69
95945 | SINAPI | Composição | KG | ARMAÇÃO DE ESCADA, COM 2 LANCES, DE UMA ESTRUTURA CONVENCIONAL DE CONCRETO ARMADO UTILIZANDO AÇO CA-50 DE 8,0 MM - MONTAGEM. AF_01/2017 | 10.5 | 12.0818 | 126.8585 | 14.5
95946 | SINAPI | Composição | KG | ARMAÇÃO DE ESCADA, COM 2 LANCES, DE UMA ESTRUTURA CONVENCIONAL DE CONCRETO ARMADO UTILIZANDO AÇO CA-50 DE 10,0 MM - MONTAGEM. AF_01/2017 | 162.7 | 9.6987 | 1577.9848 | 11.64
95943 | SINAPI | Composição | KG | ARMAÇÃO DE ESCADA, COM 2 LANCES, DE UMA ESTRUTURA CONVENCIONAL DE CONCRETO ARMADO UTILIZANDO AÇO CA-60 DE 5,0 MM - MONTAGEM. AF_01/2017 | 2.9 | 16.0979 | 46.6839 | 19.32
|  |  |  | 02.01.310 |  | 5087.4556 | 5087.4556
|  |  |  | 02.01.300 |  | 514501.1628 | 514501.1628
02.01.400 |  | Capítulo |  | ESTRUTURA METÁLICA |  | 146560.692 | 146560.692
AGETOP_150103 | AGETOP | Composição | KG | ESTRUTURA METÁLICA CONVENCIONAL EM AÇO DO TIPO USI SAC-300 COM FUNDO ANTICORROSIVO | 17589.57 | 8.3322 | 146560.692 | 10
|  |  |  | 02.01.400 |  | 146560.692 | 146560.692
02.01.500 |  | Capítulo |  | ENSAIOS |  | 2682.1512 | 2682.1512
CC.0159 | COMAP | Composição | UN | ENSAIO DE RESITÊNCIA A COMPRESSÃO SIMPLES - CONCRETO | 348 | 6.6658 | 2319.6984 | 8
CC.0160 | COMAP | Composição | UN | ENSAIO DE ABATIMENTO DE TRONCO DE CONE | 87 | 4.1661 | 362.4529 | 5
|  |  |  | 02.01.500 |  | 2682.1512 | 2682.1512
|  |  |  | 02.01.000 |  | 903955.5231 | 903955.5231
02.02.000 |  | Capítulo |  | GARAGEM |  | 495081.6032 | 495081.6032
02.02.100 |  | Capítulo |  | FUNDAÇÕES |  | 110417.5919 | 110417.5919
02.02.101 |  | Capítulo |  | ESCAVAÇÃO E CONCRETAGEM |  | 93742.2769 | 93742.2769
100651_Mod1 | SINAPI | Composição | M | ESTACA HÉLICE CONTÍNUA, DIÂMETRO DE 40 CM, INCLUSO CONCRRETO FCK=30MPA | 946 | 78.5565 | 74314.4032 | 94.28
100652_Mod2 | SINAPI | Composição | M | ESTACA HÉLICE CONTÍNUA, DIÂMETRO DE 50 CM, INCLUSO CONCRRETO FCK=30MPA | 176 | 110.3856 | 19427.8737 | 132.48
|  |  |  | 02.02.101 |  | 93742.2769 | 93742.2769
02.02.102 |  | Capítulo |  | ARMAÇÃO |  | 15873.5942 | 15873.5942
95583 | SINAPI | Composição | KG | MONTAGEM DE ARMADURA TRANSVERSAL DE ESTACAS DE SEÇÃO CIRCULAR, DIÂMETRO = 5,0 MM. AF_11/2016 | 246.5 | 12.715 | 3134.2508 | 15.26
95578 | SINAPI | Composição | KG | MONTAGEM DE ARMADURA LONGITUDINAL/TRANSVERSAL DE ESTACAS DE SEÇÃO CIRCULAR, DIÂMETRO = 12,5 MM. AF_11/2016 | 1644 | 7.749 | 12739.3434 | 9.3
|  |  |  | 02.02.102 |  | 15873.5942 | 15873.5942
02.02.103 |  | Capítulo |  | ARRASAMENTO DE ESTACA |  | 801.7207 | 801.7207
95601 | SINAPI | Composição | UN | ARRASAMENTO MECANICO DE ESTACA DE CONCRETO ARMADO, DIAMETROS DE ATÉ 40 CM. AF_11/2016 | 43 | 15.073 | 648.1407 | 18.09
95602 | SINAPI | Composição | UN | ARRASAMENTO MECANICO DE ESTACA DE CONCRETO ARMADO, DIAMETROS DE 41 CM A 60 CM. AF_11/2016 | 8 | 19.1975 | 153.58 | 23.04
|  |  |  | 02.02.103 |  | 801.7207 | 801.7207
|  |  |  | 02.02.100 |  | 110417.5919 | 110417.5919
02.02.200 |  | Capítulo |  | BLOCOS DE COROAMENTO |  | 20699.6763 | 20699.6763
02.02.201 |  | Capítulo |  | ESCAVAÇÃO E REATERRO |  | 2606.5694 | 2606.5694
96521 | SINAPI | Composição | M3 | ESCAVAÇÃO MECANIZADA PARA BLOCO DE COROAMENTO OU SAPATA, COM PREVISÃO DE FÔRMA, COM RETROESCAVADEIRA. AF_06/2017 | 31.73 | 25.2884 | 802.4002 | 30.35
96619 | SINAPI | Composição | M2 | LASTRO DE CONCRETO MAGRO, APLICADO EM BLOCOS DE COROAMENTO OU SAPATAS, ESPESSURA DE 5 CM. AF_08/2017 | 27.63 | 22.0055 | 608.0112 | 26.41
CC.0217 | COMAP | Composição | M3 | LASTRO DE BRITA | 7.58 | 137.5155 | 1042.3671 | 165.04
93382 | SINAPI | Composição | M3 | REATERRO MANUAL DE VALAS COM COMPACTAÇÃO MECANIZADA. AF_04/2016 | 7.58 | 20.289 | 153.7908 | 24.35
|  |  |  | 02.02.201 |  | 2606.5694 | 2606.5694
02.02.202 |  | Capítulo |  | FORMA |  | 5192.3648 | 5192.3648
96534 | SINAPI | Composição | M2 | FABRICAÇÃO, MONTAGEM E DESMONTAGEM DE FÔRMA PARA BLOCO DE COROAMENTO, EM MADEIRA SERRADA, ESPESSURA 25 MM, 4 UTILIZAÇÕES. AF_06/2017 | 88.96 | 58.3674 | 5192.3648 | 70.05
|  |  |  | 02.02.202 |  | 5192.3648 | 5192.3648
02.02.203 |  | Capítulo |  | ARMAÇÃO |  | 7571.3796 | 7571.3796
96543 | SINAPI | Composição | KG | ARMAÇÃO DE BLOCO, VIGA BALDRAME E SAPATA UTILIZANDO AÇO CA-60 DE 5 MM - MONTAGEM. AF_06/2017 | 27.2 | 13.3899 | 364.206 | 16.07
96544 | SINAPI | Composição | KG | ARMAÇÃO DE BLOCO, VIGA BALDRAME OU SAPATA UTILIZANDO AÇO CA-50 DE 6,3 MM - MONTAGEM. AF_06/2017 | 27 | 12.2484 | 330.707 | 14.7
96545 | SINAPI | Composição | KG | ARMAÇÃO DE BLOCO, VIGA BALDRAME OU SAPATA UTILIZANDO AÇO CA-50 DE 8 MM - MONTAGEM. AF_06/2017 | 244.6 | 11.2152 | 2743.2399 | 13.46
96546 | SINAPI | Composição | KG | ARMAÇÃO DE BLOCO, VIGA BALDRAME OU SAPATA UTILIZANDO AÇO CA-50 DE 10 MM - MONTAGEM. AF_06/2017 | 235.4 | 9.8904 | 2328.1956 | 11.87
96547 | SINAPI | Composição | KG | ARMAÇÃO DE BLOCO, VIGA BALDRAME OU SAPATA UTILIZANDO AÇO CA-50 DE 12,5 MM - MONTAGEM. AF_06/2017 | 25.6 | 8.2989 | 212.4524 | 9.96
96548 | SINAPI | Composição | KG | ARMAÇÃO DE BLOCO, VIGA BALDRAME OU SAPATA UTILIZANDO AÇO CA-50 DE 16 MM - MONTAGEM. AF_06/2017 | 205.3 | 7.7573 | 1592.5787 | 9.31
|  |  |  | 02.02.203 |  | 7571.3796 | 7571.3796
02.02.204 |  | Capítulo |  | CONCRETAGEM |  | 5329.3625 | 5329.3625
96557_Mod | SINAPI_Mod | Composição | M3 | CONCRETAGEM DE BLOCOS DE COROAMENTO E VIGAS BALDRAMES, FCK 25 MPA, COM USO DE BOMBA - LANÇAMENTO, ADENSAMENTO E ACABAMENTO. AF_06/2017 | 16.58 | 321.4332 | 5329.3625 | 385.77
|  |  |  | 02.02.204 |  | 5329.3625 | 5329.3625
|  |  |  | 02.02.200 |  | 20699.6763 | 20699.6763
02.02.300 |  | Capítulo |  | ESTRUTURA EM CONCRETO ARMADO |  | 234892.9506 | 234892.9506
02.02.301 |  | Capítulo |  | PILARES |  | 25572.2853 | 25572.2853
92443 | SINAPI | Composição | M2 | MONTAGEM E DESMONTAGEM DE FÔRMA DE PILARES RETANGULARES E ESTRUTURAS SIMILARES COM ÁREA MÉDIA DAS SEÇÕES MAIOR QUE 0,25 M², PÉ-DIREITO SIMPLES, EM CHAPA DE MADEIRA COMPENSADA PLASTIFICADA, 18 UTILIZAÇÕES. AF_12/2015 | 230.57 | 27.5714 | 6357.1411 | 33.09
92722 | SINAPI | Composição | M3 | CONCRETAGEM DE PILARES, FCK = 25 MPA, COM USO DE BOMBA EM EDIFICAÇÃO COM SEÇÃO MÉDIA DE PILARES MAIOR QUE 0,25 M² - LANÇAMENTO, ADENSAMENTO E ACABAMENTO. AF_12/2015 | 16.28 | 315.6923 | 5139.4704 | 378.88
92762 | SINAPI | Composição | KG | ARMAÇÃO DE PILAR OU VIGA DE UMA ESTRUTURA CONVENCIONAL DE CONCRETO ARMADO EM UM EDIFÍCIO DE MÚLTIPLOS PAVIMENTOS UTILIZANDO AÇO CA-50 DE 10,0 MM - MONTAGEM. AF_12/2015 | 615.9 | 8.9072 | 5485.9291 | 10.69
92763 | SINAPI | Composição | KG | ARMAÇÃO DE PILAR OU VIGA DE UMA ESTRUTURA CONVENCIONAL DE CONCRETO ARMADO EM UM EDIFÍCIO DE MÚLTIPLOS PAVIMENTOS UTILIZANDO AÇO CA-50 DE 12,5 MM - MONTAGEM. AF_12/2015 | 157.9 | 7.5074 | 1185.4117 | 9.01
92764 | SINAPI | Composição | KG | ARMAÇÃO DE PILAR OU VIGA DE UMA ESTRUTURA CONVENCIONAL DE CONCRETO ARMADO EM UM EDIFÍCIO DE MÚLTIPLOS PAVIMENTOS UTILIZANDO AÇO CA-50 DE 16,0 MM - MONTAGEM. AF_12/2015 | 422.5 | 7.1407 | 3016.9619 | 8.57
92759 | SINAPI | Composição | KG | ARMAÇÃO DE PILAR OU VIGA DE UMA ESTRUTURA CONVENCIONAL DE CONCRETO ARMADO EM UM EDIFÍCIO DE MÚLTIPLOS PAVIMENTOS UTILIZANDO AÇO CA-60 DE 5,0 MM - MONTAGEM. AF_12/2015 | 388.6 | 11.2902 | 4387.3712 | 13.55
|  |  |  | 02.02.301 |  | 25572.2853 | 25572.2853
02.02.302 |  | Capítulo |  | VIGAS BALDRAMES |  | 40917.4875 | 40917.4875
96525 | SINAPI | Composição | M3 | ESCAVAÇÃO MECANIZADA PARA VIGA BALDRAME, COM PREVISÃO DE FÔRMA, COM MINI-ESCAVADEIRA. AF_06/2017 | 27.07 | 22.8137 | 617.5669 | 27.38
93382 | SINAPI | Composição | M3 | REATERRO MANUAL DE VALAS COM COMPACTAÇÃO MECANIZADA. AF_04/2016 | 13.01 | 20.289 | 263.9603 | 24.35
CC.0217 | COMAP | Composição | M3 | LASTRO DE BRITA | 19.02 | 137.5155 | 2615.5439 | 165.04
96536 | SINAPI | Composição | M2 | FABRICAÇÃO, MONTAGEM E DESMONTAGEM DE FÔRMA PARA VIGA BALDRAME, EM MADEIRA SERRADA, E=25 MM, 4 UTILIZAÇÕES. AF_06/2017 | 178.39 | 49.8935 | 8900.5036 | 59.88
96557_Mod | SINAPI_Mod | Composição | M3 | CONCRETAGEM DE BLOCOS DE COROAMENTO E VIGAS BALDRAMES, FCK 25 MPA, COM USO DE BOMBA - LANÇAMENTO, ADENSAMENTO E ACABAMENTO. AF_06/2017 | 22.11 | 321.4332 | 7106.8881 | 385.77
96543 | SINAPI | Composição | KG | ARMAÇÃO DE BLOCO, VIGA BALDRAME E SAPATA UTILIZANDO AÇO CA-60 DE 5 MM - MONTAGEM. AF_06/2017 | 249.3 | 13.3899 | 3338.1084 | 16.07
96544 | SINAPI | Composição | KG | ARMAÇÃO DE BLOCO, VIGA BALDRAME OU SAPATA UTILIZANDO AÇO CA-50 DE 6,3 MM - MONTAGEM. AF_06/2017 | 115.2 | 12.2484 | 1411.0165 | 14.7
96545 | SINAPI | Composição | KG | ARMAÇÃO DE BLOCO, VIGA BALDRAME OU SAPATA UTILIZANDO AÇO CA-50 DE 8 MM - MONTAGEM. AF_06/2017 | 82.1 | 11.2152 | 920.7686 | 13.46
96546 | SINAPI | Composição | KG | ARMAÇÃO DE BLOCO, VIGA BALDRAME OU SAPATA UTILIZANDO AÇO CA-50 DE 10 MM - MONTAGEM. AF_06/2017 | 149 | 9.8904 | 1473.6667 | 11.87
96547 | SINAPI | Composição | KG | ARMAÇÃO DE BLOCO, VIGA BALDRAME OU SAPATA UTILIZANDO AÇO CA-50 DE 12,5 MM - MONTAGEM. AF_06/2017 | 1096.9 | 8.2989 | 9103.0863 | 9.96
96548 | SINAPI | Composição | KG | ARMAÇÃO DE BLOCO, VIGA BALDRAME OU SAPATA UTILIZANDO AÇO CA-50 DE 16 MM - MONTAGEM. AF_06/2017 | 666 | 7.7573 | 5166.3782 | 9.31
|  |  |  | 02.02.302 |  | 40917.4875 | 40917.4875
02.02.303 |  | Capítulo |  | VIGAS 1 PAVIMENTO |  | 12915.2296 | 12915.2296
92480 | SINAPI | Composição | M2 | MONTAGEM E DESMONTAGEM DE FÔRMA DE VIGA, ESCORAMENTO METÁLICO, PÉ-DIREITO SIMPLES, EM CHAPA DE MADEIRA PLASTIFICADA, 18 UTILIZAÇÕES. AF_12/2015 | 119.71 | 43.0944 | 5158.8302 | 51.72
92726_Mod | SINAPI_Mod | Composição | M3 | CONCRETAGEM DE VIGAS E LAJES, FCK=25 MPA, PARA LAJES MACIÇAS OU NERVURADAS COM USO DE BOMBA EM EDIFICAÇÃO COM ÁREA MÉDIA DE LAJES MAIOR QUE 20 M² - LANÇAMENTO, ADENSAMENTO E ACABAMENTO. AF_12/2015 | 8.23 | 313.9758 | 2584.0212 | 376.82
92760 | SINAPI | Composição | KG | ARMAÇÃO DE PILAR OU VIGA DE UMA ESTRUTURA CONVENCIONAL DE CONCRETO ARMADO EM UM EDIFÍCIO DE MÚLTIPLOS PAVIMENTOS UTILIZANDO AÇO CA-50 DE 6,3 MM - MONTAGEM. AF_12/2015 | 30.3 | 10.632 | 322.1481 | 12.76
92762 | SINAPI | Composição | KG | ARMAÇÃO DE PILAR OU VIGA DE UMA ESTRUTURA CONVENCIONAL DE CONCRETO ARMADO EM UM EDIFÍCIO DE MÚLTIPLOS PAVIMENTOS UTILIZANDO AÇO CA-50 DE 10,0 MM - MONTAGEM. AF_12/2015 | 234.4 | 8.9072 | 2087.8418 | 10.69
92763 | SINAPI | Composição | KG | ARMAÇÃO DE PILAR OU VIGA DE UMA ESTRUTURA CONVENCIONAL DE CONCRETO ARMADO EM UM EDIFÍCIO DE MÚLTIPLOS PAVIMENTOS UTILIZANDO AÇO CA-50 DE 12,5 MM - MONTAGEM. AF_12/2015 | 210.2 | 7.5074 | 1578.0465 | 9.01
92759 | SINAPI | Composição | KG | ARMAÇÃO DE PILAR OU VIGA DE UMA ESTRUTURA CONVENCIONAL DE CONCRETO ARMADO EM UM EDIFÍCIO DE MÚLTIPLOS PAVIMENTOS UTILIZANDO AÇO CA-60 DE 5,0 MM - MONTAGEM. AF_12/2015 | 104.9 | 11.2902 | 1184.3418 | 13.55
|  |  |  | 02.02.303 |  | 12915.2296 | 12915.2296
02.02.304 |  | Capítulo |  | VIGAS 2 PAVIMENTO |  | 28094.5481 | 28094.5481
92480 | SINAPI | Composição | M2 | MONTAGEM E DESMONTAGEM DE FÔRMA DE VIGA, ESCORAMENTO METÁLICO, PÉ-DIREITO SIMPLES, EM CHAPA DE MADEIRA PLASTIFICADA, 18 UTILIZAÇÕES. AF_12/2015 | 248.55 | 43.0944 | 10711.1122 | 51.72
92726_Mod | SINAPI_Mod | Composição | M3 | CONCRETAGEM DE VIGAS E LAJES, FCK=25 MPA, PARA LAJES MACIÇAS OU NERVURADAS COM USO DE BOMBA EM EDIFICAÇÃO COM ÁREA MÉDIA DE LAJES MAIOR QUE 20 M² - LANÇAMENTO, ADENSAMENTO E ACABAMENTO. AF_12/2015 | 19.18 | 313.9758 | 6022.0566 | 376.82
92760 | SINAPI | Composição | KG | ARMAÇÃO DE PILAR OU VIGA DE UMA ESTRUTURA CONVENCIONAL DE CONCRETO ARMADO EM UM EDIFÍCIO DE MÚLTIPLOS PAVIMENTOS UTILIZANDO AÇO CA-50 DE 6,3 MM - MONTAGEM. AF_12/2015 | 251.1 | 10.632 | 2669.6828 | 12.76
92761 | SINAPI | Composição | KG | ARMAÇÃO DE PILAR OU VIGA DE UMA ESTRUTURA CONVENCIONAL DE CONCRETO ARMADO EM UM EDIFÍCIO DE MÚLTIPLOS PAVIMENTOS UTILIZANDO AÇO CA-50 DE 8,0 MM - MONTAGEM. AF_12/2015 | 9.7 | 9.882 | 95.8559 | 11.86
92762 | SINAPI | Composição | KG | ARMAÇÃO DE PILAR OU VIGA DE UMA ESTRUTURA CONVENCIONAL DE CONCRETO ARMADO EM UM EDIFÍCIO DE MÚLTIPLOS PAVIMENTOS UTILIZANDO AÇO CA-50 DE 10,0 MM - MONTAGEM. AF_12/2015 | 214.5 | 8.9072 | 1910.5891 | 10.69
92763 | SINAPI | Composição | KG | ARMAÇÃO DE PILAR OU VIGA DE UMA ESTRUTURA CONVENCIONAL DE CONCRETO ARMADO EM UM EDIFÍCIO DE MÚLTIPLOS PAVIMENTOS UTILIZANDO AÇO CA-50 DE 12,5 MM - MONTAGEM. AF_12/2015 | 564 | 7.5074 | 4234.1494 | 9.01
92759 | SINAPI | Composição | KG | ARMAÇÃO DE PILAR OU VIGA DE UMA ESTRUTURA CONVENCIONAL DE CONCRETO ARMADO EM UM EDIFÍCIO DE MÚLTIPLOS PAVIMENTOS UTILIZANDO AÇO CA-60 DE 5,0 MM - MONTAGEM. AF_12/2015 | 217.1 | 11.2902 | 2451.1021 | 13.55
|  |  |  | 02.02.304 |  | 28094.5481 | 28094.5481
02.02.305 |  | Capítulo |  | VIGAS COBERTURA |  | 1756.2118 | 1756.2118
92480 | SINAPI | Composição | M2 | MONTAGEM E DESMONTAGEM DE FÔRMA DE VIGA, ESCORAMENTO METÁLICO, PÉ-DIREITO SIMPLES, EM CHAPA DE MADEIRA PLASTIFICADA, 18 UTILIZAÇÕES. AF_12/2015 | 17.48 | 43.0944 | 753.29 | 51.72
92726_Mod | SINAPI_Mod | Composição | M3 | CONCRETAGEM DE VIGAS E LAJES, FCK=25 MPA, PARA LAJES MACIÇAS OU NERVURADAS COM USO DE BOMBA EM EDIFICAÇÃO COM ÁREA MÉDIA DE LAJES MAIOR QUE 20 M² - LANÇAMENTO, ADENSAMENTO E ACABAMENTO. AF_12/2015 | 1.23 | 313.9758 | 386.1903 | 376.82
92762 | SINAPI | Composição | KG | ARMAÇÃO DE PILAR OU VIGA DE UMA ESTRUTURA CONVENCIONAL DE CONCRETO ARMADO EM UM EDIFÍCIO DE MÚLTIPLOS PAVIMENTOS UTILIZANDO AÇO CA-50 DE 10,0 MM - MONTAGEM. AF_12/2015 | 50.1 | 8.9072 | 446.2495 | 10.69
92759 | SINAPI | Composição | KG | ARMAÇÃO DE PILAR OU VIGA DE UMA ESTRUTURA CONVENCIONAL DE CONCRETO ARMADO EM UM EDIFÍCIO DE MÚLTIPLOS PAVIMENTOS UTILIZANDO AÇO CA-60 DE 5,0 MM - MONTAGEM. AF_12/2015 | 15.1 | 11.2902 | 170.482 | 13.55
|  |  |  | 02.02.305 |  | 1756.2118 | 1756.2118
02.02.306 |  | Capítulo |  | LAJE TÉRREO |  | 85773.5342 | 85773.5342
93382 | SINAPI | Composição | M3 | REATERRO MANUAL DE VALAS COM COMPACTAÇÃO MECANIZADA. AF_04/2016 | 50.09 | 20.289 | 1016.2774 | 24.35
CC.0217 | COMAP | Composição | M3 | LASTRO DE BRITA | 25.05 | 137.5155 | 3444.7621 | 165.04
96557_Mod | SINAPI_Mod | Composição | M3 | CONCRETAGEM DE BLOCOS DE COROAMENTO E VIGAS BALDRAMES, FCK 25 MPA, COM USO DE BOMBA - LANÇAMENTO, ADENSAMENTO E ACABAMENTO. AF_06/2017 | 75.14 | 321.4332 | 24152.4908 | 385.77
92769 | SINAPI | Composição | KG | ARMAÇÃO DE LAJE DE UMA ESTRUTURA CONVENCIONAL DE CONCRETO ARMADO EM UM EDIFÍCIO DE MÚLTIPLOS PAVIMENTOS UTILIZANDO AÇO CA-50 DE 6,3 MM - MONTAGEM. AF_12/2015 | 103.2 | 9.7737 | 1008.6488 | 11.73
92770 | SINAPI | Composição | KG | ARMAÇÃO DE LAJE DE UMA ESTRUTURA CONVENCIONAL DE CONCRETO ARMADO EM UM EDIFÍCIO DE MÚLTIPLOS PAVIMENTOS UTILIZANDO AÇO CA-50 DE 8,0 MM - MONTAGEM. AF_12/2015 | 3422.5 | 9.3321 | 31939.1801 | 11.2
92771 | SINAPI | Composição | KG | ARMAÇÃO DE LAJE DE UMA ESTRUTURA CONVENCIONAL DE CONCRETO ARMADO EM UM EDIFÍCIO DE MÚLTIPLOS PAVIMENTOS UTILIZANDO AÇO CA-50 DE 10,0 MM - MONTAGEM. AF_12/2015 | 2493.2 | 8.4156 | 20981.705 | 10.1
92772 | SINAPI | Composição | KG | ARMAÇÃO DE LAJE DE UMA ESTRUTURA CONVENCIONAL DE CONCRETO ARMADO EM UM EDIFÍCIO DE MÚLTIPLOS PAVIMENTOS UTILIZANDO AÇO CA-50 DE 12,5 MM - MONTAGEM. AF_12/2015 | 452.4 | 7.1407 | 3230.4699 | 8.57
|  |  |  | 02.02.306 |  | 85773.5342 | 85773.5342
02.02.307 |  | Capítulo |  | LAJE 1 PAVIMENTO |  | 8673.9523 | 8673.9523
92538_Mod | SINAPI_Mod | Composição | M2 | MONTAGEM E DESMONTAGEM DE FÔRMA DE LAJE NERVURADA COM EPS E ÁREA MÉDIA MAIOR QUE 20 M², PÉ-DIREITO SIMPLES, EM CHAPA DE MADEIRA COMPENSADA PLASTIFICADA, 18 UTILIZAÇÕES. AF_12/2015 | 68.12 | 22.5471 | 1535.9063 | 27.06
92726_Mod | SINAPI_Mod | Composição | M3 | CONCRETAGEM DE VIGAS E LAJES, FCK=25 MPA, PARA LAJES MACIÇAS OU NERVURADAS COM USO DE BOMBA EM EDIFICAÇÃO COM ÁREA MÉDIA DE LAJES MAIOR QUE 20 M² - LANÇAMENTO, ADENSAMENTO E ACABAMENTO. AF_12/2015 | 8.95 | 313.9758 | 2810.0838 | 376.82
92770 | SINAPI | Composição | KG | ARMAÇÃO DE LAJE DE UMA ESTRUTURA CONVENCIONAL DE CONCRETO ARMADO EM UM EDIFÍCIO DE MÚLTIPLOS PAVIMENTOS UTILIZANDO AÇO CA-50 DE 8,0 MM - MONTAGEM. AF_12/2015 | 340.9 | 9.3321 | 3181.3197 | 11.2
92771 | SINAPI | Composição | KG | ARMAÇÃO DE LAJE DE UMA ESTRUTURA CONVENCIONAL DE CONCRETO ARMADO EM UM EDIFÍCIO DE MÚLTIPLOS PAVIMENTOS UTILIZANDO AÇO CA-50 DE 10,0 MM - MONTAGEM. AF_12/2015 | 21.5 | 8.4156 | 180.9348 | 10.1
92768 | SINAPI | Composição | KG | ARMAÇÃO DE LAJE DE UMA ESTRUTURA CONVENCIONAL DE CONCRETO ARMADO EM UM EDIFÍCIO DE MÚLTIPLOS PAVIMENTOS UTILIZANDO AÇO CA-60 DE 5,0 MM - MONTAGEM. AF_12/2015 | 95 | 10.1653 | 965.7078 | 12.2
|  |  |  | 02.02.307 |  | 8673.9523 | 8673.9523
02.02.308 |  | Capítulo |  | LAJE 2 PAVIMENTO |  | 27251.0234 | 27251.0234
92538_Mod | SINAPI_Mod | Composição | M2 | MONTAGEM E DESMONTAGEM DE FÔRMA DE LAJE NERVURADA COM EPS E ÁREA MÉDIA MAIOR QUE 20 M², PÉ-DIREITO SIMPLES, EM CHAPA DE MADEIRA COMPENSADA PLASTIFICADA, 18 UTILIZAÇÕES. AF_12/2015 | 223.73 | 22.5637 | 5048.1839 | 27.08
92726_Mod | SINAPI_Mod | Composição | M3 | CONCRETAGEM DE VIGAS E LAJES, FCK=25 MPA, PARA LAJES MACIÇAS OU NERVURADAS COM USO DE BOMBA EM EDIFICAÇÃO COM ÁREA MÉDIA DE LAJES MAIOR QUE 20 M² - LANÇAMENTO, ADENSAMENTO E ACABAMENTO. AF_12/2015 | 29.2 | 313.9758 | 9168.0945 | 376.82
92769 | SINAPI | Composição | KG | ARMAÇÃO DE LAJE DE UMA ESTRUTURA CONVENCIONAL DE CONCRETO ARMADO EM UM EDIFÍCIO DE MÚLTIPLOS PAVIMENTOS UTILIZANDO AÇO CA-50 DE 6,3 MM - MONTAGEM. AF_12/2015 | 753.6 | 9.7737 | 7365.4822 | 11.73
92770 | SINAPI | Composição | KG | ARMAÇÃO DE LAJE DE UMA ESTRUTURA CONVENCIONAL DE CONCRETO ARMADO EM UM EDIFÍCIO DE MÚLTIPLOS PAVIMENTOS UTILIZANDO AÇO CA-50 DE 8,0 MM - MONTAGEM. AF_12/2015 | 314.7 | 9.3321 | 2936.8181 | 11.2
92768 | SINAPI | Composição | KG | ARMAÇÃO DE LAJE DE UMA ESTRUTURA CONVENCIONAL DE CONCRETO ARMADO EM UM EDIFÍCIO DE MÚLTIPLOS PAVIMENTOS UTILIZANDO AÇO CA-60 DE 5,0 MM - MONTAGEM. AF_12/2015 | 268.8 | 10.1653 | 2732.4447 | 12.2
|  |  |  | 02.02.308 |  | 27251.0234 | 27251.0234
02.02.309 |  | Capítulo |  | ESCADAS |  | 3938.6786 | 3938.6786
95941 | SINAPI | Composição | M2 | MONTAGEM E DESMONTAGEM DE FÔRMA PARA ESCADAS, COM 2 LANCES, EM CHAPA DE MADEIRA COMPENSADA PLASTIFICADA, 8 UTILIZAÇÕES. AF_01/2017 | 19.41 | 99.3121 | 1927.6476 | 119.19
92726_Mod | SINAPI_Mod | Composição | M3 | CONCRETAGEM DE VIGAS E LAJES, FCK=25 MPA, PARA LAJES MACIÇAS OU NERVURADAS COM USO DE BOMBA EM EDIFICAÇÃO COM ÁREA MÉDIA DE LAJES MAIOR QUE 20 M² - LANÇAMENTO, ADENSAMENTO E ACABAMENTO. AF_12/2015 | 1.65 | 313.9758 | 518.0601 | 376.82
95944 | SINAPI | Composição | KG | ARMAÇÃO DE ESCADA, COM 2 LANCES, DE UMA ESTRUTURA CONVENCIONAL DE CONCRETO ARMADO UTILIZANDO AÇO CA-50 DE 6,3 MM - MONTAGEM. AF_01/2017 | 9 | 14.7397 | 132.6577 | 17.69
95945 | SINAPI | Composição | KG | ARMAÇÃO DE ESCADA, COM 2 LANCES, DE UMA ESTRUTURA CONVENCIONAL DE CONCRETO ARMADO UTILIZANDO AÇO CA-50 DE 8,0 MM - MONTAGEM. AF_01/2017 | 82.8 | 12.0818 | 1000.3699 | 14.5
95946 | SINAPI | Composição | KG | ARMAÇÃO DE ESCADA, COM 2 LANCES, DE UMA ESTRUTURA CONVENCIONAL DE CONCRETO ARMADO UTILIZANDO AÇO CA-50 DE 10,0 MM - MONTAGEM. AF_01/2017 | 7.9 | 9.6987 | 76.62 | 11.64
95943 | SINAPI | Composição | KG | ARMAÇÃO DE ESCADA, COM 2 LANCES, DE UMA ESTRUTURA CONVENCIONAL DE CONCRETO ARMADO UTILIZANDO AÇO CA-60 DE 5,0 MM - MONTAGEM. AF_01/2017 | 17.6 | 16.0979 | 283.3232 | 19.32
|  |  |  | 02.02.309 |  | 3938.6786 | 3938.6786
|  |  |  | 02.02.300 |  | 234892.9506 | 234892.9506
02.02.400 |  | Capítulo |  | ESTRUTURA METÁLICA |  | 127714.8941 | 127714.8941
AGETOP_150103 | AGETOP | Composição | KG | ESTRUTURA METÁLICA CONVENCIONAL EM AÇO DO TIPO USI SAC-300 COM FUNDO ANTICORROSIVO | 14446.38 | 8.3322 | 120370.8476 | 10
CC.0307 | COMAP | Composição | M2 | PINTURA ESMALTE ACETINADO, DUAS DEMÃOS, SOBRE SUPERFICIE METÁLICA | 318.54 | 23.0553 | 7344.0465 | 27.67
|  |  |  | 02.02.400 |  | 127714.8941 | 127714.8941
02.02.500 |  | Capítulo |  | ENSAIOS |  | 1356.4903 | 1356.4903
CC.0159 | COMAP | Composição | UN | ENSAIO DE RESITÊNCIA A COMPRESSÃO SIMPLES - CONCRETO | 176 | 6.6658 | 1173.1808 | 8
CC.0160 | COMAP | Composição | UN | ENSAIO DE ABATIMENTO DE TRONCO DE CONE | 44 | 4.1661 | 183.3095 | 5
|  |  |  | 02.02.500 |  | 1356.4903 | 1356.4903
|  |  |  | 02.02.000 |  | 495081.6032 | 495081.6032
|  |  |  | 02.00.000 |  | 1399037.1263 | 1399037.1263 | 1679038.66
03.00.000 |  | Capítulo |  | ARQUITETURA E ELEMENTOS DE URBANISMO |  | 1312208.2535 | 1312208.2535
03.01.000 |  | Capítulo |  | GBM |  | 857955.0392 | 857955.0392
03.01.100 |  | Capítulo |  | ARQUITETURA |  | 857955.0392 | 857955.0392
03.01.101 |  | Capítulo |  | PAREDES |  | 139553.5415 | 139553.5415
03.01.101.1 |  | Capítulo |  | ALVENARIA DE VEDAÇÃO E COBOGÓ |  | 104382.7633 | 104382.7633
87503 | SINAPI | Composição | M2 | ALVENARIA DE VEDAÇÃO DE BLOCOS CERÂMICOS FURADOS NA HORIZONTAL DE 9X19X19CM (ESPESSURA 9CM) DE PAREDES COM ÁREA LÍQUIDA MAIOR OU IGUAL A 6M² SEM VÃOS E ARGAMASSA DE ASSENTAMENTO COM PREPARO EM BETONEIRA. AF_06/2014 | 1491.37 | 60.0672 | 89582.4039 | 72.09
93202 | SINAPI | Composição | M | FIXAÇÃO (ENCUNHAMENTO) DE ALVENARIA DE VEDAÇÃO COM TIJOLO MACIÇO. AF_03/2016 | 571.77 | 20.1557 | 11524.4317 | 24.19
73937/5_Mod | SINAPI_Mod | Composição | M2 | COBOGÓ 40 X 40 X 7 CM, QUADRICULADO, 16 FUROS - FORNECIMENTO E ASSENTAMENTO | 24.89 | 131.6162 | 3275.9277 | 157.96
|  |  |  | 03.01.101.1 |  | 104382.7633 | 104382.7633
03.01.101.2 |  | Capítulo |  | VERGAS/CONTRAVERGAS |  | 12354.4152 | 12354.4152
93182 | SINAPI | Composição | M | VERGA PRÉ-MOLDADA PARA JANELAS COM ATÉ 1,5 M DE VÃO. AF_03/2016 | 91.7 | 30.6377 | 2809.4755 | 36.77
93183 | SINAPI | Composição | M | VERGA PRÉ-MOLDADA PARA JANELAS COM MAIS DE 1,5 M DE VÃO. AF_03/2016 | 72 | 38.9949 | 2807.6349 | 46.8
93184 | SINAPI | Composição | M | VERGA PRÉ-MOLDADA PARA PORTAS COM ATÉ 1,5 M DE VÃO. AF_03/2016 | 47 | 22.872 | 1074.9852 | 27.45
93185 | SINAPI | Composição | M | VERGA PRÉ-MOLDADA PARA PORTAS COM MAIS DE 1,5 M DE VÃO. AF_03/2016 | 7.75 | 38.3783 | 297.4322 | 46.06
93194 | SINAPI | Composição | M | CONTRAVERGA PRÉ-MOLDADA PARA VÃOS DE ATÉ 1,5 M DE COMPRIMENTO. AF_03/2016 | 91.7 | 30.0461 | 2755.2267 | 36.06
93195 | SINAPI | Composição | M | CONTRAVERGA PRÉ-MOLDADA PARA VÃOS DE MAIS DE 1,5 M DE COMPRIMENTO. AF_03/2016 | 72 | 36.2453 | 2609.6607 | 43.5
|  |  |  | 03.01.101.2 |  | 12354.4152 | 12354.4152
03.01.101.3 |  | Capítulo |  | PAINÉIS E DIVISÓRIAS |  | 22816.3631 | 22816.3631
79627 | SINAPI | Composição | M2 | DIVISORIA EM GRANITO BRANCO POLIDO, ESP = 3CM, ASSENTADO COM ARGAMASSA TRACO 1:4, ARREMATE EM CIMENTO BRANCO, EXCLUSIVE FERRAGENS | 39.8 | 573.2755 | 22816.3631 | 688.02
|  |  |  | 03.01.101.3 |  | 22816.3631 | 22816.3631
|  |  |  | 03.01.101 |  | 139553.5415 | 139553.5415
03.01.102 |  | Capítulo |  | CONTRAPISOS E REGULARIZAÇÕES |  | 27335.944 | 27335.944
87630 | SINAPI | Composição | M2 | CONTRAPISO EM ARGAMASSA TRAÇO 1:4 (CIMENTO E AREIA), PREPARO MECÂNICO COM BETONEIRA 400 L, APLICADO EM ÁREAS SECAS SOBRE LAJE, ADERIDO, ESP= 3CM. AF_06/2014 | 958.16 | 28.5296 | 27335.944 | 34.24
|  |  |  | 03.01.102 |  | 27335.944 | 27335.944
03.01.103 |  | Capítulo |  | ESQUADRIAS |  | 66402.5933 | 66402.5933
03.01.103.1 |  | Capítulo |  | PORTAS |  | 25773.6752 | 25773.6752
91341 | SINAPI | Composição | M2 | PORTA EM ALUMÍNIO DE ABRIR TIPO VENEZIANA COM GUARNIÇÃO, FIXAÇÃO COM PARAFUSOS - FORNECIMENTO E INSTALAÇÃO. AF_08/2015 | 9.24 | 428.1193 | 3955.8226 | 513.81
90796 | SINAPI | Composição | UN | KIT DE PORTA-PRONTA DE MADEIRA EM ACABAMENTO MELAMINICO BRANCO, FOLHA LEVE OU MÉDIA, E BATENTE METÁLICO, 80 X 210 CM, FIXAÇÃO COM ARGAMASSA - FORNECIMENTO E INSTALAÇÃO. AF_12/2019 | 20 | 425.2864 | 8505.7273 | 510.41
90796_Mod | SINAPI_Mod | Composição | UN | KIT DE PORTA-PRONTA DE MADEIRA EM ACABAMENTO MELAMINICO BRANCO, FOLHA LEVE OU MÉDIA, E BATENTE METÁLICO, 90 X 210 CM, FIXAÇÃO COM ARGAMASSA - FORNECIMENTO E INSTALAÇÃO. AF_12/2019 | 4 | 433.5603 | 1734.2412 | 520.34
90843_Mod1 | SINAPI_Mod | Composição | UN | PM 160 - KIT DE PORTA DE MADEIRA REVESTIDA EM LAMINADO MELAMINICO CINZA, SEMI-OCA (LEVE OU MÉDIA), PADRÃO MÉDIO, 2 FOLHAS 80X210CM, ESP= DE 3,5CM, ITENS INCLUSOS: DOBRADIÇAS, MONTAGEM E INSTALAÇÃO DO BATENTE, FECHADURA COM EXECUÇÃO DO FURO - FORNECIMENTO | 1 | 1224.2658 | 1224.2658 | 1469.31
73838/1_Mod1 | SINAPI_Mod | Composição | M2 | PCV 80 - PORTA DE CORRER DE VIDRO TEMPERADO, 0,8 X 2,10, ESPESSURA 10 MM, INCLUSIVE ACESSÓRIOS | 1.68 | 226.1039 | 379.8546 | 271.36
CC.0005 | COMAP | Composição | UN | PS 80 - PORTA PARA BOX SANITÁRIO TIPO PRANCHETA EM MADEIRA COM REVESTIMENTO MELAMÍNICO - 80X180CM | 8 | 262.9658 | 2103.7264 | 315.6
73838/1_Mod | SINAPI_Mod | Composição | UN | PV 80 - PORTA DE VIDRO TEMPERADO, 0,8X1,80M, ESPESSURA 10MM, INCLUSIVE ACESSORIOS | 4 | 307.0767 | 1228.3069 | 368.54
CC.0229 | COMAP | Composição | M2 | PORTÃO DE CORRER EM ALUMÍNIO ANODIZADO BRANCO - FORNECIMENTO E INSTALAÇÃO | 6.62 | 444.5422 | 2942.8693 | 533.52
100702 | SINAPI | Composição | M2 | PORTA DE CORRER AUTOMÁTICA EM VIDRO TEMPERADO+LAMINADO E CAIXILHO EM ALUMÍNIO ANODIZADO | 6.72 | 351.471 | 2361.8849 | 421.82
90796_Mod1 | SINAPI_Mod | Composição | UN | KIT DE PORTA DE MADEIRA REVESTIDA EM ACABAMENTO LAMINADO MELAMINICO, COM VISOR EM VIDRO COMUM 6MM 30 x 40 CM, FOLHA LEVE OU MÉDIA, E BATENTE METÁLICO, 80X210CM, FIXAÇÃO COM ARGAMASSA - FORNECIMENTO E INSTALAÇÃO. | 3 | 445.6587 | 1336.9761 | 534.86
|  |  |  | 03.01.103.1 |  | 25773.6752 | 25773.6752
03.01.103.2 |  | Capítulo |  | JANELAS |  | 40628.9181 | 40628.9181
94585_Mod | SINAPI_Mod | Composição | M2 | JANELA DE CORRER EM ALUMINIO ANODIZADO NA COR BRANCA, VIDRO LAMINADO VERDE 6MM, 4 FOLHAS, FIXAÇÃO COM ARGAMASSA, COM VIDROS, PADRONIZADA. AF_07/2016 | 59.52 | 294.5867 | 17533.8 | 353.55
94582_Mod | SINAPI_Mod | Composição | M2 | JANELA DE CORRER EM ALUMINIO ANODIZADO NA COR BRANCA, VIDRO LAMINADO VERDE 6MM, 2 FOLHAS, FIXAÇÃO COM ARGAMASSA, COM VIDROS, PADRONIZADA. AF_07/2016 | 14.4 | 250.2591 | 3603.7314 | 300.35
CC.0232 | COMAP | Composição | M2 | JANELA DE ALUMÍNIO MAXIM-AR, FIXAÇÃO COM ARGAMASSA, COM VIDROS, PADRONIZADA. AF_07/2016 | 20.43 | 389.9243 | 7966.1534 | 467.97
94559 | SINAPI | Composição | M2 | JANELA DE AÇO TIPO BASCULANTE PARA VIDROS, COM BATENTE, FERRAGENS E PINTURA ANTICORROSIVA. EXCLUSIVE VIDROS, ACABAMENTO, ALIZAR E CONTRAMARCO. FORNECIMENTO E INSTALAÇÃO. AF_12/2019 | 22.68 | 508.1673 | 11525.2333 | 609.88
|  |  |  | 03.01.103.2 |  | 40628.9181 | 40628.9181
|  |  |  | 03.01.103 |  | 66402.5933 | 66402.5933
03.01.104 |  | Capítulo |  | VIDROS |  | 10259.9708 | 10259.9708
85005 | SINAPI | Composição | M2 | ESPELHO CRISTAL, ESPESSURA 4MM, COM PARAFUSOS DE FIXACAO, SEM MOLDURA | 25.8 | 397.6733 | 10259.9708 | 477.27
|  |  |  | 03.01.104 |  | 10259.9708 | 10259.9708
03.01.105 |  | Capítulo |  | COBERTURA E FECHAMENTO LATERAL |  | 120049.4602 | 120049.4602
94213 | SINAPI | Composição | M2 | TELHAMENTO COM TELHA DE AÇO/ALUMÍNIO ESPESSURA DE 0,5 MM, COM ATÉ 2 ÁGUAS, INCLUSO IÇAMENTO. AF_07/2019 | 547.35 | 69.0244 | 37780.4822 | 82.84
94227 | SINAPI | Composição | M | CALHA EM CHAPA DE AÇO GALVANIZADO NÚMERO 24, DESENVOLVIMENTO DE 33 CM, INCLUSO TRANSPORTE VERTICAL. AF_07/2019 | 47.26 | 42.2195 | 1995.294 | 50.67
94231 | SINAPI | Composição | M | RUFO EM CHAPA DE AÇO GALVANIZADO NÚMERO 24, CORTE DE 25 CM, INCLUSO TRANSPORTE VERTICAL. AF_07/2019 | 163.34 | 33.9539 | 5546.033 | 40.75
060250/SIURB | SIURB | Composição | M2 | TELHAS POLICARBONATO ALVEOLAR 6MM COM ESTRUTURA METÁLICA GALVANIZADA INSTALADA | 65.63 | 334.0066 | 21920.851 | 400.86
071363/SEDOP | SEDOP | Composição | M2 | COBERTURA EM POLICARBONATO FUMÊ - INCLUSO ESTRUTURA METÁLICA | 204.44 | 258.2997 | 52806.7999 | 310
|  |  |  | 03.01.105 |  | 120049.4602 | 120049.4602
03.01.106 |  | Capítulo |  | REVESTIMENTOS |  | 400331.1116 | 400331.1116
03.01.106.1 |  | Capítulo |  | REVESTIMENTOS DE PISOS |  | 119759.4275 | 119759.4275
87263 | SINAPI | Composição | M2 | REVESTIMENTO CERÂMICO PARA PISO COM PLACAS TIPO PORCELANATO DE DIMENSÕES 60X60 CM APLICADA EM AMBIENTES DE ÁREA MAIOR QUE 10 M². AF_06/2014 | 223.18 | 81.2561 | 18134.7365 | 97.52
101752 | SINAPI | Composição | M2 | PISO EM GRANILITE, MARMORITE OU GRANITINA EM AMBIENTES INTERNOS. AF_09/2020 | 720.42 | 28.9962 | 20889.4636 | 34.8
84191_Mod | SINAPI_Mod | Composição | M2 | PISO EM GRANILITE ANTIDERRAPANTE ESCADA, INCLUSO JUNTAS DE DILATACAO PLASTICAS | 14.56 | 28.9962 | 422.1851 | 34.8
94995 | SINAPI | Composição | M2 | EXECUÇÃO DE PASSEIO (CALÇADA) OU PISO DE CONCRETO COM CONCRETO MOLDADO IN LOCO, USINADO, ACABAMENTO CONVENCIONAL, ESPESSURA 8 CM, ARMADO. AF_07/2016 | 1011.64 | 62.6169 | 63345.7178 | 75.15
CC.0233 | COMAP | Composição | M2 | PISO INDUSTRIAL DE ALTA RESISTENCIA, ESPESSURA 8MM, INCLUSO JUNTAS DE DILATACAO PLASTICAS E POLIMENTO MECANIZADO | 240.39 | 70.5825 | 16967.3244 | 84.71
|  |  |  | 03.01.106.1 |  | 119759.4275 | 119759.4275
03.01.106.2 |  | Capítulo |  | REVESTIMENTOS DE PAREDES |  | 42921.0497 | 42921.0497
87242 | SINAPI | Composição | M2 | REVESTIMENTO CERÂMICO PARA PAREDES EXTERNAS EM PASTILHAS DE PORCELANA 5 X 5 CM (PLACAS DE 30 X 30 CM), ALINHADAS A PRUMO, APLICADO EM PANOS COM VÃOS. AF_06/2014 | 104.98 | 150.6137 | 15811.4313 | 180.76
87273_Mod | SINAPI_Mod | Composição | M2 | REVESTIMENTO TIPO PORCELANATO PARA PAREDES INTERNAS COM PLACAS DE DIMENSÕES 30X60CM | 342.59 | 79.1314 | 27109.6184 | 94.97
|  |  |  | 03.01.106.2 |  | 42921.0497 | 42921.0497
03.01.106.3 |  | Capítulo |  | REVESTIMENTOS DE FORROS |  | 61272.8862 | 61272.8862
96114 | SINAPI | Composição | M2 | FORRO EM DRYWALL, PARA AMBIENTES COMERCIAIS, INCLUSIVE ESTRUTURA DE FIXAÇÃO. AF_05/2017_P | 628.56 | 39.3615 | 24741.0948 | 47.24
CC.0012 | COMAP | Composição | M2 | FORRO DE FIBRA MINERAL, PARA AMBIENTES COMERCIAIS, INCLUSIVE ESTRUTURA DE FIXAÇÃO | 461.66 | 79.1314 | 36531.7914 | 94.97
|  |  |  | 03.01.106.3 |  | 61272.8862 | 61272.8862
03.01.106.4 |  | Capítulo |  | PINTURAS |  | 77015.8877 | 77015.8877
03.01.106.4.1 |  | Capítulo |  | PAREDES INTERNAS |  | 34510.9298 | 34510.9298
88497 | SINAPI | Composição | M2 | APLICAÇÃO E LIXAMENTO DE MASSA LÁTEX EM PAREDES, DUAS DEMÃOS. AF_06/2014 | 1544.89 | 11.4402 | 17673.8182 | 13.73
88489 | SINAPI | Composição | M2 | APLICAÇÃO MANUAL DE PINTURA COM TINTA LÁTEX ACRÍLICA EM PAREDES, DUAS DEMÃOS. AF_06/2014 | 1544.89 | 10.8986 | 16837.1116 | 13.08
|  |  |  | 03.01.106.4.1 |  | 34510.9298 | 34510.9298
03.01.106.4.2 |  | Capítulo |  | TETOS |  | 16411.6847 | 16411.6847
88494 | SINAPI | Composição | M2 | APLICAÇÃO E LIXAMENTO DE MASSA LÁTEX EM TETO, UMA DEMÃO. AF_06/2014 | 662.07 | 15.1647 | 10040.0894 | 18.2
88486 | SINAPI | Composição | M2 | APLICAÇÃO MANUAL DE PINTURA COM TINTA LÁTEX PVA EM TETO, DUAS DEMÃOS. AF_06/2014 | 662.07 | 9.6237 | 6371.5952 | 11.55
|  |  |  | 03.01.106.4.2 |  | 16411.6847 | 16411.6847
03.01.106.4.3 |  | Capítulo |  | PAREDES EXTERNAS |  | 14773.0675 | 14773.0675
88489 | SINAPI | Composição | M2 | APLICAÇÃO MANUAL DE PINTURA COM TINTA LÁTEX ACRÍLICA EM PAREDES, DUAS DEMÃOS. AF_06/2014 | 728.43 | 10.8986 | 7938.8547 | 13.08
88497_Mod | SINAPI_Mod | Composição | M2 | APLICAÇÃO E LIXAMENTO DE MASSA ACRÍLICA EM PAREDES EXTERNAS, DUAS DEMÃOS. | 728.43 | 9.3821 | 6834.2128 | 11.26
|  |  |  | 03.01.106.4.3 |  | 14773.0675 | 14773.0675
03.01.106.4.4 |  | Capítulo |  | PISOS |  | 9710.4933 | 9710.4933
72815 | SINAPI | Composição | M2 | APLICACAO DE TINTA A BASE DE EPOXI SOBRE PISO | 240.39 | 40.3947 | 9710.4933 | 48.48
|  |  |  | 03.01.106.4.4 |  | 9710.4933 | 9710.4933
03.01.106.4.5 |  | Capítulo |  | TUBULAÇÃO DE INCÊNDIO |  | 1609.7125 | 1609.7125
79498/001 | SINAPI-ATUAL | Composição | M2 | PINTURA A ÓLEO BRILHANTE SOBRE SUPERFICIE METÁLICA, UMA DEMÃO INCLUSO UMA DEMÃO DE FUNDO ANTICORROSIVO | 121.58 | 13.2399 | 1609.7125 | 15.89
|  |  |  | 03.01.106.4.5 |  | 1609.7125 | 1609.7125
|  |  |  | 03.01.106.4 |  | 77015.8877 | 77015.8877
03.01.106.5 |  | Capítulo |  | REVESTIMENTOS ARGAMASSADOS |  | 99361.8604 | 99361.8604
03.01.106.5.1 |  | Capítulo |  | PAREDES INTERNAS |  | 51259.1571 | 51259.1571
87879 | SINAPI | Composição | M2 | CHAPISCO APLICADO EM ALVENARIAS E ESTRUTURAS DE CONCRETO INTERNAS, COM COLHER DE PEDREIRO. ARGAMASSA TRAÇO 1:3 COM PREPARO EM BETONEIRA 400L. AF_06/2014 | 1887.48 | 2.8413 | 5362.8916 | 3.41
87529 | SINAPI | Composição | M2 | MASSA ÚNICA, PARA RECEBIMENTO DE PINTURA, EM ARGAMASSA TRAÇO 1:2:8, PREPARO MECÂNICO COM BETONEIRA 400L, APLICADA MANUALMENTE EM FACES INTERNAS DE PAREDES, ESPESSURA DE 20MM, COM EXECUÇÃO DE TALISCAS. AF_06/2014 | 1544.89 | 24.9801 | 38591.4836 | 29.98
87535 | SINAPI | Composição | M2 | EMBOÇO, PARA RECEBIMENTO DE CERÂMICA, EM ARGAMASSA TRAÇO 1:2:8, PREPARO MECÂNICO COM BETONEIRA 400L, APLICADO MANUALMENTE EM FACES INTERNAS DE PAREDES, PARA AMBIENTE COM ÁREA MAIOR QUE 10M2, ESPESSURA DE 20MM, COM EXECUÇÃO DE TALISCAS. AF_06/2014 | 342.59 | 21.3222 | 7304.7819 | 25.59
|  |  |  | 03.01.106.5.1 |  | 51259.1571 | 51259.1571
03.01.106.5.2 |  | Capítulo |  | PAREDES EXTERNAS |  | 48102.7033 | 48102.7033
87905 | SINAPI | Composição | M2 | CHAPISCO APLICADO EM ALVENARIA (COM PRESENÇA DE VÃOS) E ESTRUTURAS DE CONCRETO DE FACHADA, COM COLHER DE PEDREIRO. ARGAMASSA TRAÇO 1:3 COM PREPARO EM BETONEIRA 400L. AF_06/2014 | 1049.65 | 6.2325 | 6541.9676 | 7.48
87775 | SINAPI | Composição | M2 | EMBOÇO OU MASSA ÚNICA EM ARGAMASSA TRAÇO 1:2:8, PREPARO MECÂNICO COM BETONEIRA 400L, APLICADA MANUALMENTE EM PANOS DE FACHADA COM PRESENÇA DE VÃOS, ESPESSURA DE 25MM. AF_06/2014 | 1049.65 | 39.5949 | 41560.7357 | 47.52
|  |  |  | 03.01.106.5.2 |  | 48102.7033 | 48102.7033
|  |  |  | 03.01.106.5 |  | 99361.8604 | 99361.8604
|  |  |  | 03.01.106 |  | 400331.1116 | 400331.1116
03.01.107 |  | Capítulo |  | ACABAMENTOS E ARREMATES |  | 32384.8434 | 32384.8434
03.01.107.1 |  | Capítulo |  | RODAPÉS |  | 11153.1074 | 11153.1074
CC.0234 | COMAP | Composição | M | RODAPE EM GRANILITE, ALTURA 15CM | 497.92 | 22.3388 | 11122.9163 | 26.81
88650_Mod | SINAPI_Mod | Composição | M | RODAPÉ CERÂMICO DE 15CM DE ALTURA COM PLACAS TIPO ESMALTADA EXTRA DE DIMENSÕES 60X60CM | 3.3 | 9.1488 | 30.1911 | 10.98
|  |  |  | 03.01.107.1 |  | 11153.1074 | 11153.1074
03.01.107.2 |  | Capítulo |  | SOLEIRAS |  | 991.9335 | 991.9335
98689 | SINAPI | Composição | M | SOLEIRA EM GRANITO, LARGURA 15 CM, ESPESSURA 2,0 CM. AF_06/2018 | 13.75 | 72.1406 | 991.9335 | 86.58
|  |  |  | 03.01.107.2 |  | 991.9335 | 991.9335
03.01.107.3 |  | Capítulo |  | PEITORIS |  | 7465.6967 | 7465.6967
84088_Mod | SINAPI_Mod | Composição | M | PEITORIL EM GRANITO, LARGURA DE 20 CM, ESPESSURA 2,0 CM | 82.3 | 90.7132 | 7465.6967 | 108.87
|  |  |  | 03.01.107.3 |  | 7465.6967 | 7465.6967
03.01.107.4 |  | Capítulo |  | BANCADAS |  | 9820.6832 | 9820.6832
CC.0014 | COMAP | Composição | M2 | BANCADA EM GRANITO PRETO SÃO GABRIEL, ESPESSURA 2CM, QUINAS ARREDONDADAS NAS FACES APARENTES, ACABAMENTO POLIDO | 18.04 | 478.1878 | 8626.5083 | 573.9
CC.0015 | COMAP | Composição | M | RODABANCADA EM TODA A EXTENSÃO DO ENGASTAMENTO DO TAMPO COM A ALVENARIA, EM GRANITO PRETO SÃO GABRIEL, DIMENSÕES DE 10X2 CM, COM QUINAS ARREDONDADAS NAS FACES APARENTES E VEDAÇÃO COM SILICONE | 23.09 | 51.7183 | 1194.175 | 62.07
|  |  |  | 03.01.107.4 |  | 9820.6832 | 9820.6832
03.01.107.5 |  | Capítulo |  | CHAPIM EM CONCRETO |  | 2953.4226 | 2953.4226
CC.0235 | COMAP | Composição | M | CHAPIM DE CONCRETO APARENTE COM ACABAMENTO DESEMPENADO, FORMA DE COMPENSADO PLASTIFICADO (MADEIRIT) DE 14 X 10 CM, FUNDIDO NO LOCAL. | 113.9 | 25.93 | 2953.4226 | 31.12
|  |  |  | 03.01.107.5 |  | 2953.4226 | 2953.4226
|  |  |  | 03.01.107 |  | 32384.8434 | 32384.8434
03.01.108 |  | Capítulo |  | EQUIPAMENTOS E ACESSÓRIOS |  | 61637.5744 | 61637.5744
03.01.108.1 |  | Capítulo |  | CORRIMÃO |  | 5654.1021 | 5654.1021
C4646/SEINFRA | SEINFRA | Composição | M | CORRIMÃO DUPLA ALTURA EM AÇO INOX DIAM 1 1/2 | 30.9 | 145.7477 | 4503.6044 | 174.92
ED-50942/SETOP | SETOP | Composição | M | CORRIMÃO SIMPLES EM TUBO DE AÇO INOX D = 1 1/2" - FIXADO EM PISO | 8.24 | 139.6235 | 1150.4977 | 167.57
|  |  |  | 03.01.108.1 |  | 5654.1021 | 5654.1021
03.01.108.2 |  | Capítulo |  | GUARDA-CORPO |  | 26745.6159 | 26745.6159
99839 | SINAPI | Composição | M | GUARDA-CORPO DE AÇO GALVANIZADO DE 1,10M DE ALTURA, MONTANTES TUBULARES DE 1.1/2? ESPAÇADOS DE 1,20M, TRAVESSA SUPERIOR DE 2?, GRADIL FORMADO POR BARRAS CHATAS EM FERRO DE 32X4,8MM, FIXADO COM CHUMBADOR MECÂNICO. AF_04/2019_P | 11.88 | 345.8967 | 4109.2527 | 415.13
99841 | SINAPI | Composição | M | GUARDA-CORPO PANORÂMICO COM PERFIS DE ALUMÍNIO E VIDRO LAMINADO 8 MM, FIXADO COM CHUMBADOR MECÂNICO. AF_04/2019_P | 27.13 | 834.3665 | 22636.3632 | 1001.37
|  |  |  | 03.01.108.2 |  | 26745.6159 | 26745.6159
03.01.108.3 |  | Capítulo |  | ESCADAS DE FERRO |  | 1926.0142 | 1926.0142
74194/1 | SINAPI | Composição | M | ESCADA TIPO MARINHEIRO EM TUBO ACO GALVANIZADO 1 1/2" 5 DEGRAUS | 7 | 262.2992 | 1836.0946 | 314.8
CC.0312 | COMAP | Composição | M2 | PINTURA ESMALTE ALTO BRILHO, DUAS DEMAOS, SOBRE SUPERFICIE METALICA | 3.92 | 22.9387 | 89.9196 | 27.53
|  |  |  | 03.01.108.3 |  | 1926.0142 | 1926.0142
03.01.108.4 |  | Capítulo |  | DIVERSOS |  | 27311.8422 | 27311.8422
CC.0067 | COMAP | Composição | UN | BICICLETÁRIO EM AÇO INOX PADRÃO CBMDF - 10 LUGARES - FORNECIMENTO E INSTALAÇÃO | 2 | 9495.6902 | 18991.3805 | 11396.31
CC.0118 | COMAP | Composição | UN | BARRA DE APOIO 70CM - AÇO POLIDO - FORNECIMENTO E INSTALAÇÃO | 1 | 120.5427 | 120.5427 | 144.67
CC.0237 | COMAP | Composição | UN | BARRA DE APOIO 80CM - AÇO POLIDO - FORNECIMENTO E INSTALAÇÃO | 2 | 128.15 | 256.3 | 153.8
CC.0119 | COMAP | Composição | UN | BARRA DE APOIO 40CM - AÇO POLIDO - FORNECIMENTO E INSTALAÇÃO | 2 | 42.8361 | 85.6722 | 51.41
CC.0120 | COMAP | Composição | UN | MOLA AÉREA PARA PORTA DE MADEIRA - FORNECIMENTO E INSTALAÇÃO | 4 | 121.2426 | 484.9703 | 145.51
CC.0169 | COMAP | Composição | M2 | BOX PARA BANHEIRO EM VIDRO TEMPERADO 8 MM, LISO, INCOLOR, DE CORRER, EM ALUMINÍO BRANCO, INCLUSIVE FERRAGENS - FORNECIMENTO E INSTALAÇÃO | 15.14 | 186.2341 | 2819.5845 | 223.51
95544 | SINAPI | Composição | UN | PAPELEIRA DE PAREDE EM METAL CROMADO SEM TAMPA, INCLUSO FIXAÇÃO. AF_10/2016 | 14 | 32.9707 | 461.59 | 39.57
95547 | SINAPI | Composição | UN | SABONETEIRA PLASTICA TIPO DISPENSER PARA SABONETE LIQUIDO COM RESERVATÓRIO 800 A 1500 ML, INCLUSO FIXAÇÃO. AF_01/2020 | 12 | 46.4106 | 556.9276 | 55.7
CC.0124 | COMAP | Composição | UN | TOALHEIRO INTERFOLHADO - FORNECIMENTO E INSTALAÇÃO | 12 | 47.3938 | 568.726 | 56.88
CC.0175 | COMAP | Composição | UN | CONJUNTO DE MASTRO P/ TRÊS BANDEIRAS E PEDESTAL | 1 | 2169.0096 | 2169.0096 | 2603.15
CC.0238 | COMAP | Composição | M | TUBO DESCIDA RÁPIDA EM AÇO GALVANIZADO, DIÂMETRO 2" | 6.35 | 125.5337 | 797.1388 | 150.66
|  |  |  | 03.01.108.4 |  | 27311.8422 | 27311.8422
|  |  |  | 03.01.108 |  | 61637.5744 | 61637.5744
|  |  |  | 03.01.100 |  | 857955.0392 | 857955.0392
|  |  |  | 03.01.000 |  | 857955.0392 | 857955.0392
03.02.000 |  | Capítulo |  | GARAGEM |  | 426238.2948 | 426238.2948
03.02.100 |  | Capítulo |  | ARQUITETURA |  | 426238.2948 | 426238.2948
03.02.101 |  | Capítulo |  | PAREDES |  | 49530.3702 | 49530.3702
03.02.101.1 |  | Capítulo |  | ALVENARIA DE VEDAÇÃO |  | 46038.7867 | 46038.7867
87503 | SINAPI | Composição | M2 | ALVENARIA DE VEDAÇÃO DE BLOCOS CERÂMICOS FURADOS NA HORIZONTAL DE 9X19X19CM (ESPESSURA 9CM) DE PAREDES COM ÁREA LÍQUIDA MAIOR OU IGUAL A 6M² SEM VÃOS E ARGAMASSA DE ASSENTAMENTO COM PREPARO EM BETONEIRA. AF_06/2014 | 149 | 60.0672 | 8950.0112 | 72.09
87479 | SINAPI | Composição | M2 | ALVENARIA DE VEDAÇÃO DE BLOCOS CERÂMICOS FURADOS NA VERTICAL DE 14X19X39CM (ESPESSURA 14CM) DE PAREDES COM ÁREA LÍQUIDA MAIOR OU IGUAL A 6M² SEM VÃOS E ARGAMASSA DE ASSENTAMENTO COM PREPARO EM BETONEIRA. AF_06/2014 | 547.66 | 55.9261 | 30628.4666 | 67.12
93202 | SINAPI | Composição | M | FIXAÇÃO (ENCUNHAMENTO) DE ALVENARIA DE VEDAÇÃO COM TIJOLO MACIÇO. AF_03/2016 | 320.52 | 20.1557 | 6460.3089 | 24.19
|  |  |  | 03.02.101.1 |  | 46038.7867 | 46038.7867
03.02.101.2 |  | Capítulo |  | VERGAS/CONTRAVERGAS |  | 3491.5835 | 3491.5835
93182 | SINAPI | Composição | M | VERGA PRÉ-MOLDADA PARA JANELAS COM ATÉ 1,5 M DE VÃO. AF_03/2016 | 6 | 30.6377 | 183.8261 | 36.77
93183 | SINAPI | Composição | M | VERGA PRÉ-MOLDADA PARA JANELAS COM MAIS DE 1,5 M DE VÃO. AF_03/2016 | 37.25 | 38.9949 | 1452.5611 | 46.8
93184 | SINAPI | Composição | M | VERGA PRÉ-MOLDADA PARA PORTAS COM ATÉ 1,5 M DE VÃO. AF_03/2016 | 14.2 | 22.872 | 324.7828 | 27.45
93194 | SINAPI | Composição | M | CONTRAVERGA PRÉ-MOLDADA PARA VÃOS DE ATÉ 1,5 M DE COMPRIMENTO. AF_03/2016 | 6 | 30.0461 | 180.2766 | 36.06
93195 | SINAPI | Composição | M | CONTRAVERGA PRÉ-MOLDADA PARA VÃOS DE MAIS DE 1,5 M DE COMPRIMENTO. AF_03/2016 | 37.25 | 36.2453 | 1350.1369 | 43.5
|  |  |  | 03.02.101.2 |  | 3491.5835 | 3491.5835
|  |  |  | 03.02.101 |  | 49530.3702 | 49530.3702
03.02.102 |  | Capítulo |  | CONTRAPISOS E REGULARIZAÇÕES |  | 3404.44 | 3404.44
87630 | SINAPI | Composição | M2 | CONTRAPISO EM ARGAMASSA TRAÇO 1:4 (CIMENTO E AREIA), PREPARO MECÂNICO COM BETONEIRA 400 L, APLICADO EM ÁREAS SECAS SOBRE LAJE, ADERIDO, ESPESSURA 3CM. AF_06/2014 | 119.33 | 28.5296 | 3404.44 | 34.24
|  |  |  | 03.02.102 |  | 3404.44 | 3404.44
03.02.103 |  | Capítulo |  | ESQUADRIAS |  | 53326.9318 | 53326.9318
03.02.103.1 |  | Capítulo |  | PORTAS |  | 42379.3429 | 42379.3429
90796_Mod2 | SINAPI_Mod | Composição | UN | KIT DE PORTA-PRONTA DE MADEIRA EM ACABAMENTO MELAMINICO BRANCO, FOLHA LEVE OU MÉDIA, E BATENTE METÁLICO, 70 X 210 CM, FIXAÇÃO COM ARGAMASSA - FORNECIMENTO E INSTALAÇÃO. AF_12/2019 | 5 | 417.0124 | 2085.0622 | 500.48
90796 | SINAPI | Composição | UN | KIT DE PORTA-PRONTA DE MADEIRA EM ACABAMENTO MELAMINICO BRANCO, FOLHA LEVE OU MÉDIA, E BATENTE METÁLICO, 80 X 210 CM, FIXAÇÃO COM ARGAMASSA - FORNECIMENTO E INSTALAÇÃO. AF_12/2019 | 2 | 425.2864 | 850.5727 | 510.41
CC.0229 | COMAP | Composição | M2 | PORTÃO DE CORRER EM ALUMÍNIO ANODIZADO BRANCO - FORNECIMENTO E INSTALAÇÃO | 6.72 | 444.5422 | 2987.3235 | 533.52
90790_Mod1 | SINAPI_Mod | Composição | UN | PM 110 - KIT DE PORTA DE MADEIRA REVESTIDA EM LAMINADO MELAMINICO CINZA, SEMI-OCA (LEVE OU MÉDIA), PADRÃO MÉDIO, 110X210CM, ESP= DE 3,5CM, ITENS INCLUSOS: DOBRADIÇAS, MONTAGEM E INSTALAÇÃO DO BATENTE, FECHADURA COM EXECUÇÃO DO FURO - FORNECIMENTO E INSTALAÇÃO | 1 | 561.1187 | 561.1187 | 673.43
CC.0231 | COMAP | Composição | M2 | PORTA DE ACO CHAPA 24, DE ENROLAR, RAIADA, LARGA COM ACABAMENTO EM ESMALTE SINTÉTICO ACETINADO VERMELHO (2 DEMÃOS) | 104 | 345.1468 | 35895.2657 | 414.23
|  |  |  | 03.02.103.1 |  | 42379.3429 | 42379.3429
03.02.103.2 |  | Capítulo |  | JANELAS |  | 10947.5889 | 10947.5889
94585_Mod | SINAPI_Mod | Composição | M2 | JANELA DE CORRER EM ALUMINIO ANODIZADO NA COR BRANCA, VIDRO LAMINADO VERDE 6mm, 4 FOLHAS, FIXAÇÃO COM ARGAMASSA, COM VIDROS, PADRONIZADA. AF_07/2016 | 34.78 | 294.5867 | 10245.7252 | 353.55
CC.0232 | COMAP | Composição | M2 | JANELA DE ALUMÍNIO MAXIM-AR, FIXAÇÃO COM ARGAMASSA, COM VIDROS, PADRONIZADA. AF_07/2016 | 1.8 | 389.9243 | 701.8637 | 467.97
|  |  |  | 03.02.103.2 |  | 10947.5889 | 10947.5889
|  |  |  | 03.02.103 |  | 53326.9318 | 53326.9318
03.02.104 |  | Capítulo |  | VIDROS |  | 528.9055 | 528.9055
85005 | SINAPI | Composição | M2 | ESPELHO CRISTAL, ESPESSURA 4MM, COM PARAFUSOS DE FIXACAO, SEM MOLDURA | 1.33 | 397.6733 | 528.9055 | 477.27
|  |  |  | 03.02.104 |  | 528.9055 | 528.9055
03.02.105 |  | Capítulo |  | COBERTURA E FECHAMENTO LATERAL |  | 104527.912 | 104527.912
94216 | SINAPI | Composição | M2 | TELHAMENTO COM TELHA METÁLICA TERMOACÚSTICA E = 30 MM, COM ATÉ 2 ÁGUAS, INCLUSO IÇAMENTO. AF_07/2019 | 427.8 | 205.8899 | 88079.6966 | 247.1
94213 | SINAPI | Composição | M2 | TELHAMENTO COM TELHA DE AÇO/ALUMÍNIO E = 0,5 MM, COM ATÉ 2 ÁGUAS, INCLUSO IÇAMENTO. AF_07/2019 | 195.54 | 69.0244 | 13497.0229 | 82.84
94227 | SINAPI | Composição | M | CALHA EM CHAPA DE AÇO GALVANIZADO NÚMERO 24, DESENVOLVIMENTO DE 33 CM, INCLUSO TRANSPORTE VERTICAL. AF_07/2019 | 46.45 | 42.2195 | 1961.0962 | 50.67
94231 | SINAPI | Composição | M | RUFO EM CHAPA DE AÇO GALVANIZADO NÚMERO 24, CORTE DE 25 CM, INCLUSO TRANSPORTE VERTICAL. AF_07/2019 | 29.16 | 33.9539 | 990.0963 | 40.75
|  |  |  | 03.02.105 |  | 104527.912 | 104527.912
03.02.106 |  | Capítulo |  | REVESTIMENTOS |  | 178379.6921 | 178379.6921
03.02.106.1 |  | Capítulo |  | REVESTIMENTOS DE PISOS |  | 43735.7269 | 43735.7269
87260_Mod | SINAPI_Mod | Composição | M2 | REVESTIMENTO CERÂMICO PARA PISO COM PLACAS TIPO PORCELANATO DE DIMENSÕES 30X30 CM APLICADA EM AMBIENTES DE ÁREA MAIOR QUE 10 M² | 119.33 | 70.7658 | 8444.4827 | 84.93
CC.0233 | COMAP | Composição | M2 | PISO INDUSTRIAL DE ALTA RESISTENCIA, ESPESSURA 8MM, INCLUSO JUNTAS DE DILATACAO PLASTICAS E POLIMENTO MECANIZADO | 500 | 70.5825 | 35291.2442 | 84.71
|  |  |  | 03.02.106.1 |  | 43735.7269 | 43735.7269
03.02.106.2 |  | Capítulo |  | REVESTIMENTOS DE PAREDES |  | 30233.5413 | 30233.5413
87242 | SINAPI | Composição | M2 | REVESTIMENTO CERÂMICO PARA PAREDES EXTERNAS EM PASTILHAS DE PORCELANA 5 X 5 CM (PLACAS DE 30 X 30 CM), ALINHADAS A PRUMO, APLICADO EM PANOS COM VÃOS. AF_06/2014 | 179.86 | 150.6137 | 27089.3888 | 180.76
87265_Mod | SINAPI_Mod | Composição | M2 | REVESTIMENTO CERÂMICO PARA PAREDES INTERNAS COM PLACAS TIPO ESMALTADA EXTRA DE DIMENSÕES 15X15 CM | 84.38 | 37.2618 | 3144.1525 | 44.72
|  |  |  | 03.02.106.2 |  | 30233.5413 | 30233.5413
03.02.106.3 |  | Capítulo |  | PINTURAS |  | 54488.988 | 54488.988
03.02.106.4.1 |  | Capítulo |  | PAREDES INTERNAS |  | 17761.7729 | 17761.7729
88497 | SINAPI | Composição | M2 | APLICAÇÃO E LIXAMENTO DE MASSA LÁTEX EM PAREDES, DUAS DEMÃOS. AF_06/2014 | 795.11 | 11.4402 | 9096.2008 | 13.73
88489 | SINAPI | Composição | M2 | APLICAÇÃO MANUAL DE PINTURA COM TINTA LÁTEX ACRÍLICA EM PAREDES, DUAS DEMÃOS. AF_06/2014 | 795.11 | 10.8986 | 8665.5722 | 13.08
|  |  |  | 03.02.106.4.1 |  | 17761.7729 | 17761.7729
03.02.106.4.2 |  | Capítulo |  | TETOS |  | 2958.0049 | 2958.0049
88494 | SINAPI | Composição | M2 | APLICAÇÃO E LIXAMENTO DE MASSA LÁTEX EM TETO, UMA DEMÃO. AF_06/2014 | 119.33 | 15.1647 | 1809.603 | 18.2
88486 | SINAPI | Composição | M2 | APLICAÇÃO MANUAL DE PINTURA COM TINTA LÁTEX PVA EM TETO, DUAS DEMÃOS. AF_06/2014 | 119.33 | 9.6237 | 1148.4019 | 11.55
|  |  |  | 03.02.106.4.2 |  | 2958.0049 | 2958.0049
03.02.106.4.3 |  | Capítulo |  | PAREDES EXTERNAS |  | 8603.8825 | 8603.8825
88489 | SINAPI | Composição | M2 | APLICAÇÃO MANUAL DE PINTURA COM TINTA LÁTEX ACRÍLICA EM PAREDES, DUAS DEMÃOS. AF_06/2014 | 424.24 | 10.8986 | 4623.6148 | 13.08
88497_Mod | SINAPI_Mod | Composição | M2 | APLICAÇÃO E LIXAMENTO DE MASSA ACRÍLICA EM PAREDES EXTERNAS, DUAS DEMÃOS. | 424.24 | 9.3821 | 3980.2678 | 11.26
|  |  |  | 03.02.106.4.3 |  | 8603.8825 | 8603.8825
03.02.106.4.4 |  | Capítulo |  | PISOS |  | 20197.3736 | 20197.3736
72815 | SINAPI | Composição | M2 | APLICAÇÃO DE TINTA A BASE DE EPÓXI SOBRE PISO | 500 | 40.3947 | 20197.3736 | 48.48
|  |  |  | 03.02.106.4.4 |  | 20197.3736 | 20197.3736
03.02.106.4.5 |  | Capítulo |  | PORTA CHAPA DE AÇO DE ENROLAR GAROP |  | 4967.954 | 4967.954
100757 | SINAPI | Composição | M2 | PINTURA COM TINTA ALQUÍDICA DE ACABAMENTO (ESMALTE SINTÉTICO ACETINADO) PULVERIZADA SOBRE SUPERFÍCIES METÁLICAS (EXCETO PERFIL) EXECUTADO EM OBRA (02 DEMÃOS). AF_01/2020 | 104 | 32.0792 | 3336.2328 | 38.5
100721 | SINAPI | Composição | M2 | PINTURA COM TINTA ALQUÍDICA DE FUNDO (TIPO ZARCÃO) PULVERIZADA SOBRE SUPERFÍCIES METÁLICAS (EXCETO PERFIL) EXECUTADO EM OBRA (POR DEMÃO). AF_01/2020 | 104 | 15.6896 | 1631.7212 | 18.83
|  |  |  | 03.02.106.4.5 |  | 4967.954 | 4967.954
|  |  |  | 03.02.106.3 |  | 54488.988 | 54488.988
03.02.106.4 |  | Capítulo |  | REVESTIMENTOS ARGAMASSADOS |  | 49921.4359 | 49921.4359
03.02.106.5.1 |  | Capítulo |  | PAREDES INTERNAS |  | 26318.5051 | 26318.5051
87879 | SINAPI | Composição | M2 | CHAPISCO APLICADO EM ALVENARIAS E ESTRUTURAS DE CONCRETO INTERNAS, COM COLHER DE PEDREIRO. ARGAMASSA TRAÇO 1:3 COM PREPARO EM BETONEIRA 400L. AF_06/2014 | 968.82 | 2.8413 | 2752.7056 | 3.41
87529 | SINAPI | Composição | M2 | MASSA ÚNICA, PARA RECEBIMENTO DE PINTURA, EM ARGAMASSA TRAÇO 1:2:8, PREPARO MECÂNICO COM BETONEIRA 400L, APLICADA MANUALMENTE EM FACES INTERNAS DE PAREDES, ESPESSURA DE 20MM, COM EXECUÇÃO DE TALISCAS. AF_06/2014 | 795.11 | 24.9801 | 19861.9154 | 29.98
87535 | SINAPI | Composição | M2 | EMBOÇO, PARA RECEBIMENTO DE CERÂMICA, EM ARGAMASSA TRAÇO 1:2:8, PREPARO MECÂNICO COM BETONEIRA 400L, APLICADO MANUALMENTE EM FACES INTERNAS DE PAREDES, PARA AMBIENTE COM ÁREA MAIOR QUE 10M2, ESPESSURA DE 20MM, COM EXECUÇÃO DE TALISCAS. AF_06/2014 | 173.71 | 21.3222 | 3703.8841 | 25.59
|  |  |  | 03.02.106.5.1 |  | 26318.5051 | 26318.5051
03.02.106.5.2 |  | Capítulo |  | PAREDES EXTERNAS |  | 23602.9308 | 23602.9308
87905 | SINAPI | Composição | M2 | CHAPISCO APLICADO EM ALVENARIA (COM PRESENÇA DE VÃOS) E ESTRUTURAS DE CONCRETO DE FACHADA, COM COLHER DE PEDREIRO. ARGAMASSA TRAÇO 1:3 COM PREPARO EM BETONEIRA 400L. AF_06/2014 | 515.04 | 6.2325 | 3209.9986 | 7.48
87775 | SINAPI | Composição | M2 | EMBOÇO OU MASSA ÚNICA EM ARGAMASSA TRAÇO 1:2:8, PREPARO MECÂNICO COM BETONEIRA 400 L, APLICADA MANUALMENTE EM PANOS DE FACHADA COM PRESENÇA DE VÃOS, ESPESSURA DE 25 MM. AF_06/2014 | 515.04 | 39.5949 | 20392.9322 | 47.52
|  |  |  | 03.02.106.5.2 |  | 23602.9308 | 23602.9308
|  |  |  | 03.02.106.4 |  | 49921.4359 | 49921.4359
|  |  |  | 03.02.106 |  | 178379.6921 | 178379.6921
03.02.107 |  | Capítulo |  | ACABAMENTOS E ARREMATES |  | 10389.8448 | 10389.8448
03.02.107.1 |  | Capítulo |  | RODAPÉS |  | 3345.2296 | 3345.2296
CC.0234 | COMAP | Composição | M | RODAPE EM GRANILITE, ALTURA 15CM | 149.75 | 22.3388 | 3345.2296 | 26.81
|  |  |  | 03.02.107.1 |  | 3345.2296 | 3345.2296
03.02.107.2 |  | Capítulo |  | SOLEIRAS |  | 115.425 | 115.425
98689 | SINAPI | Composição | M | SOLEIRA EM GRANITO, LARGURA 15 CM, ESPESSURA 2,0 CM. AF_06/2018 | 1.6 | 72.1406 | 115.425 | 86.58
|  |  |  | 03.02.107.2 |  | 115.425 | 115.425
03.02.107.3 |  | Capítulo |  | PEITORIS |  | 3342.7816 | 3342.7816
84088_Mod | SINAPI_Mod | Composição | M | PEITORIL EM GRANITO, LARGURA DE 20 CM, ESPESSURA 2,0 CM | 36.85 | 90.7132 | 3342.7816 | 108.87
|  |  |  | 03.02.107.3 |  | 3342.7816 | 3342.7816
03.02.107.4 |  | Capítulo |  | BANCADAS |  | 3586.4086 | 3586.4086
CC.0014 | COMAP | Composição | M2 | BANCADA EM GRANITO PRETO SÃO GABRIEL, ESPESSURA 2CM, QUINAS ARREDONDADAS NAS FACES APARENTES, ACABAMENTO POLIDO | 7.5 | 478.1878 | 3586.4086 | 573.9
|  |  |  | 03.02.107.4 |  | 3586.4086 | 3586.4086
|  |  |  | 03.02.107 |  | 10389.8448 | 10389.8448
03.02.108 |  | Capítulo |  | EQUIPAMENTOS E ACESSÓRIOS |  | 26150.1986 | 26150.1986
03.02.108.1 |  | Capítulo |  | CORRIMÃO |  | 1836.4212 | 1836.4212
C4646/SEINFRA | SEINFRA | Composição | M | CORRIMÃO DUPLA ALTURA EM AÇO INOX DIAM 1 1/2 | 12.6 | 145.7477 | 1836.4212 | 174.92
|  |  |  | 03.02.108.1 |  | 1836.4212 | 1836.4212
03.02.108.2 |  | Capítulo |  | GUARDA-CORPO |  | 5849.113 | 5849.113
99839 | SINAPI | Composição | M | GUARDA-CORPO DE AÇO GALVANIZADO DE 1,10M DE ALTURA, MONTANTES TUBULARES DE 1.1/2? ESPAÇADOS DE 1,20M, TRAVESSA SUPERIOR DE 2?, GRADIL FORMADO POR BARRAS CHATAS EM FERRO DE 32X4,8MM, FIXADO COM CHUMBADOR MECÂNICO. AF_04/2019_P | 16.91 | 345.8967 | 5849.113 | 415.13
|  |  |  | 03.02.108.2 |  | 5849.113 | 5849.113
03.02.108.3 |  | Capítulo |  | ESCADAS DE FERRO |  | 1045.5965 | 1045.5965
74194/1 | SINAPI | Composição | M | ESCADA TIPO MARINHEIRO EM TUBO ACO GALVANIZADO 1 1/2" 5 DEGRAUS | 3.8 | 262.2992 | 996.7371 | 314.8
CC.0312 | COMAP | Composição | M2 | PINTURA ESMALTE ALTO BRILHO, DUAS DEMAOS, SOBRE SUPERFICIE METALICA | 2.13 | 22.9387 | 48.8594 | 27.53
|  |  |  | 03.02.108.3 |  | 1045.5965 | 1045.5965
03.02.108.4 |  | Capítulo |  | DIVERSOS |  | 17419.0679 | 17419.0679
CC.0169 | COMAP | Composição | M2 | BOX PARA BANHEIRO EM VIDRO TEMPERADO 8 MM, LISO, INCOLOR, DE CORRER, EM ALUMINÍO BRANCO, INCLUSIVE FERRAGENS - FORNECIMENTO E INSTALAÇÃO | 5.26 | 186.2341 | 979.5915 | 223.51
95544 | SINAPI | Composição | UN | PAPELEIRA DE PAREDE EM METAL CROMADO SEM TAMPA, INCLUSO FIXAÇÃO. AF_10/2016 | 4 | 32.9707 | 131.8829 | 39.57
95547 | SINAPI | Composição | UN | SABONETEIRA PLASTICA TIPO DISPENSER PARA SABONETE LIQUIDO COM RESERVATÓRIO 800 A 1500 ML, INCLUSO FIXAÇÃO. AF_01/2020 | 4 | 46.4106 | 185.6425 | 55.7
CC.0124 | COMAP | Composição | UN | TOALHEIRO INTERFOLHADO - FORNECIMENTO E INSTALAÇÃO | 4 | 47.3938 | 189.5753 | 56.88
CC.0236 | COMAP | Composição | M2 | BRISE VERTICAL FIXO METÁLICO COM PINTURA ANTICORROSIVA E ACABAMENTO EM ESMALTE SINTÉTICO ACETINADO | 92.98 | 171.3527 | 15932.3757 | 205.65
|  |  |  | 03.02.108.4 |  | 17419.0679 | 17419.0679
|  |  |  | 03.02.108 |  | 26150.1986 | 26150.1986
|  |  |  | 03.02.100 |  | 426238.2948 | 426238.2948
|  |  |  | 03.02.000 |  | 426238.2948 | 426238.2948
03.03.000 |  | Capítulo |  | PAISAGISMO |  | 5256.2122 | 5256.2122
98504_Mod | SINAPI_Mod | Composição | M2 | PLANTIO DE GRAMA ESMERALDA EM PLACAS | 103.23 | 10.8819 | 1123.3404 | 13.06
CC.0170 | COMAP | Composição | M3 | PAVIMENTAÇÃO ORNAMENTAL COM SEIXO ROLADO ESPALHADO (ESPESSURA 5,0CM) | 2.67 | 322.7914 | 861.8529 | 387.4
08774/ORSE_Mod | ORSE_Mod | Composição | KG | CASCA DE PINUS, FORNECIMENTO E COLOCAÇÃO | 160 | 4.4578 | 713.2406 | 5.35
180321/SIURB_Mod | SIURB_Mod | Composição | DÚZIA | LÍRIO (HEMEROCALLIS FLAVA) | 1.42 | 35.7287 | 50.7347 | 42.88
CC.0239 | COMAP | Composição | UN | PLANTIO - AGAVE DRAGÃO | 2 | 79.0481 | 158.0961 | 94.87
98510 | SINAPI | Composição | UN | PLANTIO DE ÁRVORE ORNAMENTAL COM ALTURA DE MUDA MENOR OU IGUAL A 2,00 M. AF_05/2018 | 40 | 41.9695 | 1678.7817 | 50.37
07657/ORSE_Mod | ORSE_Mod | Composição | M | LIMITADOR DE GRAMA COM BORDA FINA, l=12,5cm | 58.58 | 11.4402 | 670.1657 | 13.73
|  |  |  | 03.03.000 |  | 5256.2122 | 5256.2122
03.04.000 |  | Capítulo |  | COMUNICAÇÃO VISUAL |  | 10360.4444 | 10360.4444
03.04.100 |  | Capítulo |  | LETREIRO E BRASÃO |  | 7240.7251 | 7240.7251
CC.0064 | COMAP | Composição | UN | LETREIRO E BRASÃO EM CHAPA METÁLICA MSG 26 - 46MM COM ACABAMENTO EM AÇO ESCOVADO - FORNECIMENTO E INSTALAÇÃO | 1 | 7240.7251 | 7240.7251 | 8690
|  |  |  | 03.04.100 |  | 7240.7251 | 7240.7251
03.04.200 |  | Capítulo |  | PLACAS DE COMUNICAÇÃO VISUAL |  | 3119.7193 | 3119.7193
CC.0065 | COMAP | Composição | UN | PLACA DE IDENTIFICAÇÃO DE AMBIENTES DIM. 35X10CM EM CHAPA METÁLICA GALVANIZADA ESPESSURA 1MM, COM PINTURA AUTOMOTIVA VERMELHA E APLICAÇÃO DE ADESIVOS EM FORMAS GEOMÉTRICAS E TEXTOS NA FONTE ARIAL NA COR BRANCA. FIXAÇÃO EM PAREDES DE ALVENARIA OU EM PORTAS COM FITA DUPLA FACE. | 39 | 29.9628 | 1168.548 | 35.96
CC.0066 | COMAP | Composição | UN | PLACA DE IDENTIFICAÇÃO DE AMBIENTES DIM. 20X30CM EM CHAPA METÁLICA GALVANIZADA ESPESSURA 1MM, COM PINTURA AUTOMOTIVA VERMELHA E APLICAÇÃO DE ADESIVOS EM FORMAS GEOMÉTRICAS E TEXTOS NA FONTE ARIAL NA COR BRANCA. FIXAÇÃO EM PAREDES DE ALVENARIA OU EM PORTAS COM FITA DUPLA FACE. | 49 | 39.8198 | 1951.1713 | 47.79
|  |  |  | 03.04.200 |  | 3119.7193 | 3119.7193
|  |  |  | 03.04.000 |  | 10360.4444 | 10360.4444
03.05.000 |  | Capítulo |  | CERCAMENTO |  | 12398.2628 | 12398.2628
CC.0111 | COMAP | Composição | UN | ALAMBRADO EM TUBO DE AÇO INDUSTRIAL DN 2" - CHAPA 13 - MÓDULOS DE 2M x 2M, COM TELA DE ARAME GALVANIZADO LOSANGULAR MALHA 5CM X 5CM COM PROTEÇÃO EXTRA EM ARAME FARPADO - PADRÃO CBMDF | 69 | 179.685 | 12398.2628 | 215.65
|  |  |  | 03.05.000 |  | 12398.2628 | 12398.2628
|  |  |  | 03.00.000 |  | 1312208.2535 | 1312208.2535
04.00.000 |  | Capítulo |  | INSTALAÇÕES HIDRÁULICAS, SANITÁRIAS E CENTRAL GLP |  | 193054.8197 | 193054.8197
04.01.000 |  | Capítulo |  | GBM |  | 142660.0618 | 142660.0618
04.01.100 |  | Capítulo |  | ÁGUA FRIA E REUSO |  | 36818.1239 | 36818.1239
04.01.101 |  | Capítulo |  | ALIMENTAÇÃO - TERRENO |  | 141.4663 | 141.4663
89446 | SINAPI | Composição | M | TUBO, PVC, SOLDÁVEL, DN 25MM, INSTALADO EM PRUMADA DE ÁGUA - FORNECIMENTO E INSTALAÇÃO. AF_12/2014 | 33.72 | 3.9828 | 134.3005 | 4.78
89481 | SINAPI | Composição | UN | JOELHO 90 GRAUS, PVC, SOLDÁVEL, DN 25MM, INSTALADO EM PRUMADA DE ÁGUA - FORNECIMENTO E INSTALAÇÃO. AF_12/2014 | 2 | 3.5829 | 7.1657 | 4.3
|  |  |  | 04.01.101 |  | 141.4663 | 141.4663
04.01.102 |  | Capítulo |  | ALIMENTAÇÃO - ÁGUA FRIA E ÁGUA DE REUSO |  | 5245.0451 | 5245.0451
102113 | SINAPI | Composição | UN | BOMBA CENTRIFUGA TRIFÁSICA, 1 CV OU 0,99 HP, HM 14 À 40 M, Q, 0,6 A 8,4 ME/H - FORNECIMENTO E INSTALAÇÃO. AF_12/2020 | 2 | 1026.6498 | 2053.2997 | 1232.14
94496 | SINAPI | Composição | UN | REGISTRO DE GAVETA BRUTO, LATÃO, ROSCÁVEL, 1 1/4", INSTALADO EM RESERVAÇÃO DE ÁGUA DE EDIFICAÇÃO QUE POSSUA RESERVATÓRIO DE FIBRA/FIBROCIMENTO - FORNECIMENTO E INSTALAÇÃO. AF_06/2016 | 3 | 81.1561 | 243.4683 | 97.4
94495 | SINAPI | Composição | UN | REGISTRO DE GAVETA BRUTO, LATÃO, ROSCÁVEL, 1", INSTALADO EM RESERVAÇÃO DE ÁGUA DE EDIFICAÇÃO QUE POSSUA RESERVATÓRIO DE FIBRA/FIBROCIMENTO - FORNECIMENTO E INSTALAÇÃO. AF_06/2016 | 5 | 66.0997 | 330.4987 | 79.33
89353 | SINAPI | Composição | UN | REGISTRO DE GAVETA BRUTO, LATÃO, ROSCÁVEL, 3/4", FORNECIDO E INSTALADO EM RAMAL DE ÁGUA. AF_12/2014 | 2 | 32.1375 | 64.275 | 38.57
99629 | SINAPI | Composição | UN | VÁLVULA DE RETENÇÃO VERTICAL, DE BRONZE, ROSCÁVEL, 1" - FORNECIMENTO E INSTALAÇÃO. AF_01/2019 | 2 | 59.3756 | 118.7512 | 71.26
89414 | SINAPI | Composição | UN | JOELHO 45 GRAUS, PVC, SOLDÁVEL, DN 32MM, INSTALADO EM RAMAL DE DISTRIBUIÇÃO DE ÁGUA - FORNECIMENTO E INSTALAÇÃO. AF_12/2014 | 1 | 8.6739 | 8.6739 | 10.41
89413 | SINAPI | Composição | UN | JOELHO 90 GRAUS, PVC, SOLDÁVEL, DN 32MM, INSTALADO EM RAMAL DE DISTRIBUIÇÃO DE ÁGUA - FORNECIMENTO E INSTALAÇÃO. AF_12/2014 | 10 | 6.7908 | 67.9078 | 8.15
89408 | SINAPI | Composição | UN | JOELHO 90 GRAUS, PVC, SOLDÁVEL, DN 25MM, INSTALADO EM RAMAL DE DISTRIBUIÇÃO DE ÁGUA - FORNECIMENTO E INSTALAÇÃO. AF_12/2014 | 6 | 4.6244 | 27.7464 | 5.55
94692 | SINAPI | Composição | UN | TÊ, PVC, SOLDÁVEL, DN 40 MM INSTALADO EM RESERVAÇÃO DE ÁGUA DE EDIFICAÇÃO QUE POSSUA RESERVATÓRIO DE FIBRA/FIBROCIMENTO FORNECIMENTO E INSTALAÇÃO. AF_06/2016 | 2 | 19.4141 | 38.8283 | 23.3
89443 | SINAPI | Composição | UN | TE, PVC, SOLDÁVEL, DN 32MM, INSTALADO EM RAMAL DE DISTRIBUIÇÃO DE ÁGUA - FORNECIMENTO E INSTALAÇÃO. AF_12/2014 | 2 | 10.4153 | 20.8306 | 12.5
89378 | SINAPI | Composição | UN | LUVA, PVC, SOLDÁVEL, DN 25MM, INSTALADO EM RAMAL OU SUB-RAMAL DE ÁGUA - FORNECIMENTO E INSTALAÇÃO. AF_12/2014 | 4 | 5.0327 | 20.1307 | 6.04
89386 | SINAPI | Composição | UN | LUVA, PVC, SOLDÁVEL, DN 32MM, INSTALADO EM RAMAL OU SUB-RAMAL DE ÁGUA - FORNECIMENTO E INSTALAÇÃO. AF_12/2014 | 4 | 7.0074 | 28.0297 | 8.41
89448 | SINAPI | Composição | M | TUBO, PVC, SOLDÁVEL, DN 40MM, INSTALADO EM PRUMADA DE ÁGUA - FORNECIMENTO E INSTALAÇÃO. AF_12/2014 | 2.28 | 12.0984 | 27.5844 | 14.52
89447 | SINAPI | Composição | M | TUBO, PVC, SOLDÁVEL, DN 32MM, INSTALADO EM PRUMADA DE ÁGUA - FORNECIMENTO E INSTALAÇÃO. AF_12/2014 | 48.32 | 8.4239 | 407.0431 | 10.11
89446 | SINAPI | Composição | M | TUBO, PVC, SOLDÁVEL, DN 25MM, INSTALADO EM PRUMADA DE ÁGUA - FORNECIMENTO E INSTALAÇÃO. AF_12/2014 | 12.31 | 3.9828 | 49.0285 | 4.78
CC.0227 | COMAP | Composição | UN | REALIMENTADOR AUTOMÁTICO, DIÂMETRO 3/4", 110/220V, VAZÃOA ATÉ 6m³/h, PRESSÃO MÁXIMA DE ENTRADA 100 MMCA, PRESSÃO MÍNIMA DE ENTRADA 7 MCA - FORNECIMENTO E INSTALAÇÃO | 1 | 426.3279 | 426.3279 | 511.66
CC.0228 | COMAP | Composição | UN | EXECUÇÃO DE PROTEÇÃO PARA REALIMENTADOR AUTOMÁTICO | 1 | 110.0857 | 110.0857 | 132.12
CC.0249 | COMAP | Composição | UN | CONJUNTO FLUTUANTE DE SUCÇÃO – BOIA MANGUEIRA 2” AQUASAVE OU SIMILAR - FORNECIMENTO E INSTALAÇÃO | 1 | 711.6408 | 711.6408 | 854.08
CC.0250 | COMAP | Composição | UN | REALIMENTADOR AUTOMÁTICO, DIÂMETRO 1”, 110/220V – AQUASAVE OU SIMILAR - FORNECIMENTO E INSTALAÇÃO | 1 | 490.8945 | 490.8945 | 589.15
|  |  |  | 04.01.102 |  | 5245.0451 | 5245.0451
04.01.103 |  | Capítulo |  | DISTRIBUIÇÃO |  | 14945.1396 | 14945.1396
89452 | SINAPI | Composição | M | TUBO, PVC, SOLDÁVEL, DN 85MM, INSTALADO EM PRUMADA DE ÁGUA - FORNECIMENTO E INSTALAÇÃO. AF_12/2014 | 5.5 | 47.3022 | 260.162 | 56.77
89450 | SINAPI | Composição | M | TUBO, PVC, SOLDÁVEL, DN 60MM, INSTALADO EM PRUMADA DE ÁGUA - FORNECIMENTO E INSTALAÇÃO. AF_12/2014 | 71.37 | 22.9887 | 1640.7019 | 27.59
89449 | SINAPI | Composição | M | TUBO, PVC, SOLDÁVEL, DN 50MM, INSTALADO EM PRUMADA DE ÁGUA - FORNECIMENTO E INSTALAÇÃO. AF_12/2014 | 37.88 | 13.9232 | 527.4104 | 16.71
89448 | SINAPI | Composição | M | TUBO, PVC, SOLDÁVEL, DN 40MM, INSTALADO EM PRUMADA DE ÁGUA - FORNECIMENTO E INSTALAÇÃO. AF_12/2014 | 40.59 | 12.0984 | 491.0751 | 14.52
89447 | SINAPI | Composição | M | TUBO, PVC, SOLDÁVEL, DN 32MM, INSTALADO EM PRUMADA DE ÁGUA - FORNECIMENTO E INSTALAÇÃO. AF_12/2014 | 63.02 | 8.4239 | 530.8745 | 10.11
89402 | SINAPI | Composição | M | TUBO, PVC, SOLDÁVEL, DN 25MM, INSTALADO EM RAMAL DE DISTRIBUIÇÃO DE ÁGUA - FORNECIMENTO E INSTALAÇÃO. AF_12/2014 | 178.51 | 7.3157 | 1305.9284 | 8.78
89401 | SINAPI | Composição | M | TUBO, PVC, SOLDÁVEL, DN 20MM, INSTALADO EM RAMAL DE DISTRIBUIÇÃO DE ÁGUA - FORNECIMENTO E INSTALAÇÃO. AF_12/2014 | 40.07 | 6.0076 | 240.7226 | 7.21
89521 | SINAPI | Composição | UN | JOELHO 90 GRAUS, PVC, SOLDÁVEL, DN 85MM, INSTALADO EM PRUMADA DE ÁGUA - FORNECIMENTO E INSTALAÇÃO. AF_12/2014 | 8 | 107.4694 | 859.7549 | 128.98
89505 | SINAPI | Composição | UN | JOELHO 90 GRAUS, PVC, SOLDÁVEL, DN 60MM, INSTALADO EM PRUMADA DE ÁGUA - FORNECIMENTO E INSTALAÇÃO. AF_12/2014 | 9 | 29.0046 | 261.0411 | 34.81
89501 | SINAPI | Composição | UN | JOELHO 90 GRAUS, PVC, SOLDÁVEL, DN 50MM, INSTALADO EM PRUMADA DE ÁGUA - FORNECIMENTO E INSTALAÇÃO. AF_12/2014 | 17 | 11.0402 | 187.6839 | 13.25
89497 | SINAPI | Composição | UN | JOELHO 90 GRAUS, PVC, SOLDÁVEL, DN 40MM, INSTALADO EM PRUMADA DE ÁGUA - FORNECIMENTO E INSTALAÇÃO. AF_12/2014 | 4 | 9.1571 | 36.6286 | 10.99
89492 | SINAPI | Composição | UN | JOELHO 90 GRAUS, PVC, SOLDÁVEL, DN 32MM, INSTALADO EM PRUMADA DE ÁGUA - FORNECIMENTO E INSTALAÇÃO. AF_12/2014 | 12 | 7.2824 | 87.3886 | 8.74
89362 | SINAPI | Composição | UN | JOELHO 90 GRAUS, PVC, SOLDÁVEL, DN 25MM, INSTALADO EM RAMAL OU SUB-RAMAL DE ÁGUA - FORNECIMENTO E INSTALAÇÃO. AF_12/2014 | 79 | 6.6825 | 527.9147 | 8.02
89358 | SINAPI | Composição | UN | JOELHO 90 GRAUS, PVC, SOLDÁVEL, DN 20MM, INSTALADO EM RAMAL OU SUB-RAMAL DE ÁGUA - FORNECIMENTO E INSTALAÇÃO. AF_12/2014 | 6 | 5.6159 | 33.6956 | 6.74
89506 | SINAPI | Composição | UN | JOELHO 45 GRAUS, PVC, SOLDÁVEL, DN 60MM, INSTALADO EM PRUMADA DE ÁGUA - FORNECIMENTO E INSTALAÇÃO. AF_12/2014 | 4 | 32.7124 | 130.8497 | 39.26
89502 | SINAPI | Composição | UN | JOELHO 45 GRAUS, PVC, SOLDÁVEL, DN 50MM, INSTALADO EM PRUMADA DE ÁGUA - FORNECIMENTO E INSTALAÇÃO. AF_12/2014 | 1 | 12.59 | 12.59 | 15.11
89498 | SINAPI | Composição | UN | JOELHO 45 GRAUS, PVC, SOLDÁVEL, DN 40MM, INSTALADO EM PRUMADA DE ÁGUA - FORNECIMENTO E INSTALAÇÃO. AF_12/2014 | 6 | 10.0154 | 60.0922 | 12.02
89493 | SINAPI | Composição | UN | JOELHO 45 GRAUS, PVC, SOLDÁVEL, DN 32MM, INSTALADO EM PRUMADA DE ÁGUA - FORNECIMENTO E INSTALAÇÃO. AF_12/2014 | 2 | 7.499 | 14.998 | 9
89409 | SINAPI | Composição | UN | JOELHO 45 GRAUS, PVC, SOLDÁVEL, DN 25MM, INSTALADO EM RAMAL DE DISTRIBUIÇÃO DE ÁGUA - FORNECIMENTO E INSTALAÇÃO. AF_12/2014 | 4 | 5.291 | 21.1639 | 6.35
89405 | SINAPI | Composição | UN | JOELHO 45 GRAUS, PVC, SOLDÁVEL, DN 20MM, INSTALADO EM RAMAL DE DISTRIBUIÇÃO DE ÁGUA - FORNECIMENTO E INSTALAÇÃO. AF_12/2014 | 2 | 4.1328 | 8.2656 | 4.96
89510 | SINAPI | Composição | UN | CURVA 45 GRAUS, PVC, SOLDÁVEL, DN 60MM, INSTALADO EM PRUMADA DE ÁGUA - FORNECIMENTO E INSTALAÇÃO. AF_12/2014 | 1 | 26.2716 | 26.2716 | 31.53
89507 | SINAPI | Composição | UN | CURVA 90 GRAUS, PVC, SOLDÁVEL, DN 60MM, INSTALADO EM PRUMADA DE ÁGUA - FORNECIMENTO E INSTALAÇÃO. AF_12/2014 | 1 | 40.4447 | 40.4447 | 48.54
89631 | SINAPI | Composição | UN | TE, PVC, SOLDÁVEL, DN 85MM, INSTALADO EM PRUMADA DE ÁGUA - FORNECIMENTO E INSTALAÇÃO. AF_12/2014 | 2 | 104.2448 | 208.4896 | 125.11
89628 | SINAPI | Composição | UN | TE, PVC, SOLDÁVEL, DN 60MM, INSTALADO EM PRUMADA DE ÁGUA - FORNECIMENTO E INSTALAÇÃO. AF_12/2014 | 12 | 37.0785 | 444.9421 | 44.5
89625 | SINAPI | Composição | UN | TE, PVC, SOLDÁVEL, DN 50MM, INSTALADO EM PRUMADA DE ÁGUA - FORNECIMENTO E INSTALAÇÃO. AF_12/2014 | 2 | 17.3644 | 34.7288 | 20.84
89623 | SINAPI | Composição | UN | TE, PVC, SOLDÁVEL, DN 40MM, INSTALADO EM PRUMADA DE ÁGUA - FORNECIMENTO E INSTALAÇÃO. AF_12/2014 | 7 | 14.3648 | 100.5536 | 17.24
89443 | SINAPI | Composição | UN | TE, PVC, SOLDÁVEL, DN 32MM, INSTALADO EM RAMAL DE DISTRIBUIÇÃO DE ÁGUA - FORNECIMENTO E INSTALAÇÃO. AF_12/2014 | 3 | 10.4153 | 31.2459 | 12.5
89395 | SINAPI | Composição | UN | TE, PVC, SOLDÁVEL, DN 25MM, INSTALADO EM RAMAL OU SUB-RAMAL DE ÁGUA - FORNECIMENTO E INSTALAÇÃO. AF_12/2014 | 30 | 9.3571 | 280.7135 | 11.23
89632 | SINAPI | Composição | UN | TE DE REDUÇÃO, PVC, SOLDÁVEL, DN 85MM X 60MM, INSTALADO EM PRUMADA DE ÁGUA - FORNECIMENTO E INSTALAÇÃO. AF_12/2014 | 2 | 85.4722 | 170.9444 | 102.58
89626 | SINAPI | Composição | UN | TÊ DE REDUÇÃO, PVC, SOLDÁVEL, DN 50MM X 40MM, INSTALADO EM PRUMADA DE ÁGUA - FORNECIMENTO E INSTALAÇÃO. AF_12/2014 | 2 | 24.1802 | 48.3604 | 29.02
89627 | SINAPI | Composição | UN | TÊ DE REDUÇÃO, PVC, SOLDÁVEL, DN 50MM X 25MM, INSTALADO EM PRUMADA DE ÁGUA - FORNECIMENTO E INSTALAÇÃO. AF_12/2014 | 2 | 16.3395 | 32.6791 | 19.61
94693 | SINAPI | Composição | UN | TÊ DE REDUÇÃO, PVC, SOLDÁVEL, DN 40 MM X 32 MM, INSTALADO EM RESERVAÇÃO DE ÁGUA DE EDIFICAÇÃO QUE POSSUA RESERVATÓRIO DE FIBRA/FIBROCIMENTO FORNECIMENTO E INSTALAÇÃO. AF_06/2016 | 1 | 20.2974 | 20.2974 | 24.36
89445 | SINAPI | Composição | UN | TÊ DE REDUÇÃO, PVC, SOLDÁVEL, DN 32MM X 25MM, INSTALADO EM RAMAL DE DISTRIBUIÇÃO DE ÁGUA - FORNECIMENTO E INSTALAÇÃO. AF_12/2014 | 9 | 12.1651 | 109.4858 | 14.6
89605_Mod1 | SINAPI_Mod | Composição | UN | BUCHA DE REDUCAO, PVC, SOLDAVEL, LONGA, DN 85 X 60 MM - FORNECIMENTO E INSTALAÇÃO. | 2 | 23.6803 | 47.3605 | 28.42
89605_Mod2 | SINAPI_Mod | Composição | UN | BUCHA DE REDUCAO, PVC, SOLDAVEL, LONGA, DN 60 X 50 MM - FORNECIMENTO E INSTALAÇÃO. | 13 | 18.7809 | 244.1516 | 22.54
89579_Mod1 | SINAPI_Mod | Composição | UN | BUCHA DE REDUCAO, PVC, SOLDAVEL, LONGA, DN 60 X 25 MM - FORNECIMENTO E INSTALAÇÃO. | 2 | 12.815 | 25.63 | 15.38
89579_Mod2 | SINAPI_Mod | Composição | UN | BUCHA DE REDUCAO, PVC, SOLDAVEL, LONGA, DN 50MM X 25MM - FORNECIMENTO E INSTALAÇÃO | 1 | 8.5739 | 8.5739 | 10.29
90375 | SINAPI | Composição | UN | BUCHA DE REDUÇÃO, PVC, SOLDÁVEL, DN 40MM X 32MM, INSTALADO EM RAMAL OU SUB-RAMAL DE ÁGUA - FORNECIMENTO E INSTALAÇÃO. AF_03/2015 | 2 | 7.0324 | 14.0648 | 8.44
89562_Mod | SINAPI_Mod | Composição | UN | BUCHA DE REDUCAO, PVC, SOLDAVEL, LONGA, DN 40MM X 25MM - FORNECIMENTO E INSTALAÇÃO | 3 | 6.9491 | 20.8473 | 8.34
89562_Mod1 | SINAPI_Mod | Composição | UN | BUCHA DE REDUCAO, PVC, SOLDAVEL, LONGA, DN 40MM X 20MM - FORNECIMENTO E INSTALAÇÃO | 1 | 6.6575 | 6.6575 | 7.99
89532_Mod | SINAPI_Mod | Composição | UN | BUCHA DE REDUCAO, PVC, SOLDAVEL, LONGA, DN 32MM X 20MM - FORNECIMENTO E INSTALAÇÃO | 1 | 4.4328 | 4.4328 | 5.32
90373 | SINAPI | Composição | UN | JOELHO 90 GRAUS COM BUCHA DE LATÃO, PVC, SOLDÁVEL, DN 25MM, X 1/2? INSTALADO EM RAMAL OU SUB-RAMAL DE ÁGUA - FORNECIMENTO E INSTALAÇÃO. AF_12/2014 | 38 | 11.4069 | 433.4603 | 13.69
89366 | SINAPI | Composição | UN | JOELHO 90 GRAUS COM BUCHA DE LATÃO, PVC, SOLDÁVEL, DN 25MM, X 3/4? INSTALADO EM RAMAL OU SUB-RAMAL DE ÁGUA - FORNECIMENTO E INSTALAÇÃO. AF_12/2014 | 4 | 12.3984 | 49.5936 | 14.88
89396 | SINAPI | Composição | UN | TÊ COM BUCHA DE LATÃO NA BOLSA CENTRAL, PVC, SOLDÁVEL, DN 25MM X 1/2?, INSTALADO EM RAMAL OU SUB-RAMAL DE ÁGUA - FORNECIMENTO E INSTALAÇÃO. AF_12/2014 | 11 | 15.9813 | 175.7938 | 19.18
90374 | SINAPI | Composição | UN | TÊ COM BUCHA DE LATÃO NA BOLSA CENTRAL, PVC, SOLDÁVEL, DN 25MM X 3/4?, INSTALADO EM RAMAL OU SUB-RAMAL DE ÁGUA - FORNECIMENTO E INSTALAÇÃO. AF_03/2015 | 1 | 17.9143 | 17.9143 | 21.5
89381 | SINAPI | Composição | UN | LUVA COM BUCHA DE LATÃO, PVC, SOLDÁVEL, DN 25MM X 3/4?, INSTALADO EM RAMAL OU SUB-RAMAL DE ÁGUA - FORNECIMENTO E INSTALAÇÃO. AF_12/2014 | 9 | 10.2653 | 92.388 | 12.32
89614 | SINAPI | Composição | UN | LUVA, PVC, SOLDÁVEL, DN 85MM, INSTALADO EM PRUMADA DE ÁGUA - FORNECIMENTO E INSTALAÇÃO. AF_12/2014 | 4 | 52.3599 | 209.4394 | 62.84
89597 | SINAPI | Composição | UN | LUVA, PVC, SOLDÁVEL, DN 60MM, INSTALADO EM PRUMADA DE ÁGUA - FORNECIMENTO E INSTALAÇÃO. AF_12/2014 | 2 | 16.6978 | 33.3957 | 20.04
89558 | SINAPI | Composição | UN | LUVA, PVC, SOLDÁVEL, DN 40MM, INSTALADO EM PRUMADA DE ÁGUA - FORNECIMENTO E INSTALAÇÃO. AF_12/2014 | 4 | 7.0324 | 28.1297 | 8.44
89431 | SINAPI | Composição | UN | LUVA, PVC, SOLDÁVEL, DN 32MM, INSTALADO EM RAMAL DE DISTRIBUIÇÃO DE ÁGUA - FORNECIMENTO E INSTALAÇÃO. AF_12/2014 | 4 | 5.3493 | 21.3972 | 6.42
89371 | SINAPI | Composição | UN | LUVA, PVC, SOLDÁVEL, DN 20MM, INSTALADO EM RAMAL OU SUB-RAMAL DE ÁGUA - FORNECIMENTO E INSTALAÇÃO. AF_12/2014 | 8 | 4.2494 | 33.9956 | 5.1
94500 | SINAPI | Composição | UN | REGISTRO DE GAVETA BRUTO, LATÃO, ROSCÁVEL, 3?, INSTALADO EM RESERVAÇÃO DE ÁGUA DE EDIFICAÇÃO QUE POSSUA RESERVATÓRIO DE FIBRA/FIBROCIMENTO ? FORNECIMENTO E INSTALAÇÃO. AF_06/2016 | 2 | 269.0067 | 538.0134 | 322.85
94498 | SINAPI | Composição | UN | REGISTRO DE GAVETA BRUTO, LATÃO, ROSCÁVEL, 2?, INSTALADO EM RESERVAÇÃO DE ÁGUA DE EDIFICAÇÃO QUE POSSUA RESERVATÓRIO DE FIBRA/FIBROCIMENTO ? FORNECIMENTO E INSTALAÇÃO. AF_06/2016 | 3 | 123.5506 | 370.6518 | 148.28
94497 | SINAPI | Composição | UN | REGISTRO DE GAVETA BRUTO, LATÃO, ROSCÁVEL, 1 1/2?, INSTALADO EM RESERVAÇÃO DE ÁGUA DE EDIFICAÇÃO QUE POSSUA RESERVATÓRIO DE FIBRA/FIBROCIMENTO ? FORNECIMENTO E INSTALAÇÃO. AF_06/2016 | 4 | 95.4126 | 381.6504 | 114.51
94496 | SINAPI | Composição | UN | REGISTRO DE GAVETA BRUTO, LATÃO, ROSCÁVEL, 1 1/4?, INSTALADO EM RESERVAÇÃO DE ÁGUA DE EDIFICAÇÃO QUE POSSUA RESERVATÓRIO DE FIBRA/FIBROCIMENTO ? FORNECIMENTO E INSTALAÇÃO. AF_06/2016 | 2 | 81.1561 | 162.3122 | 97.4
94495 | SINAPI | Composição | UN | REGISTRO DE GAVETA BRUTO, LATÃO, ROSCÁVEL, 1?, INSTALADO EM RESERVAÇÃO DE ÁGUA DE EDIFICAÇÃO QUE POSSUA RESERVATÓRIO DE FIBRA/FIBROCIMENTO ? FORNECIMENTO E INSTALAÇÃO. AF_06/2016 | 4 | 66.0997 | 264.399 | 79.33
89353 | SINAPI | Composição | UN | REGISTRO DE GAVETA BRUTO, LATÃO, ROSCÁVEL, 3/4", FORNECIDO E INSTALADO EM RAMAL DE ÁGUA. AF_12/2014 | 8 | 32.1375 | 257.0999 | 38.57
94794 | SINAPI | Composição | UN | REGISTRO DE GAVETA BRUTO, LATÃO, ROSCÁVEL, 1 1/2?, COM ACABAMENTO E CANOPLA CROMADOS, INSTALADO EM RESERVAÇÃO DE ÁGUA DE EDIFICAÇÃO QUE POSSUA RESERVATÓRIO DE FIBRA/FIBROCIMENTO ? FORNECIMENTO E INSTALAÇÃO. AF_06/2016 | 7 | 136.4739 | 955.3174 | 163.79
94792 | SINAPI | Composição | UN | REGISTRO DE GAVETA BRUTO, LATÃO, ROSCÁVEL, 1?, COM ACABAMENTO E CANOPLA CROMADOS, INSTALADO EM RESERVAÇÃO DE ÁGUA DE EDIFICAÇÃO QUE POSSUA RESERVATÓRIO DE FIBRA/FIBROCIMENTO ? FORNECIMENTO E INSTALAÇÃO. AF_06/2016 | 3 | 101.6368 | 304.9104 | 121.98
89987 | SINAPI | Composição | UN | REGISTRO DE GAVETA BRUTO, LATÃO, ROSCÁVEL, 3/4", COM ACABAMENTO E CANOPLA CROMADOS. FORNECIDO E INSTALADO EM RAMAL DE ÁGUA. AF_12/2014 | 12 | 70.8075 | 849.6895 | 84.98
89985 | SINAPI | Composição | UN | REGISTRO DE PRESSÃO BRUTO, LATÃO, ROSCÁVEL, 3/4", COM ACABAMENTO E CANOPLA CROMADOS. FORNECIDO E INSTALADO EM RAMAL DE ÁGUA. AF_12/2014 | 9 | 67.3079 | 605.7712 | 80.78
|  |  |  | 04.01.103 |  | 14945.1396 | 14945.1396
04.01.104 |  | Capítulo |  | APARELHOS |  | 16486.4728 | 16486.4728
86886 | SINAPI | Composição | UN | ENGATE FLEXÍVEL EM INOX, 1/2? X 30CM - FORNECIMENTO E INSTALAÇÃO. AF_12/2013 | 6 | 31.9292 | 191.5751 | 38.32
CC.0078 | COMAP | Composição | UN | DUCHA HIGIÊNICA COM REGISTRO, ACABAMENTO CROMADO - FORNECIMENTO E INSTALAÇÃO | 14 | 63.4418 | 888.1845 | 76.14
CC.0313 | COMAP | Composição | UN | MICTORIO SIFONADO DE LOUCA BRANCA COM PERTENCES, COM REGISTRO DE PRESSAO 1/2" COM CANOPLA CROMADA ACABAMENTO SIMPLES E CONJUNTO PARA FIXACAO - FORNECIMENTO E INSTALACAO | 6 | 454.4992 | 2726.9954 | 545.47
86938 | SINAPI | Composição | UN | CUBA DE EMBUTIR OVAL EM LOUÇA BRANCA, 35 X 50CM OU EQUIVALENTE, INCLUSO VÁLVULA E SIFÃO TIPO GARRAFA EM METAL CROMADO - FORNECIMENTO E INSTALAÇÃO. AF_12/2013 | 16 | 249.6259 | 3994.014 | 299.59
86935 | SINAPI | Composição | UN | CUBA DE EMBUTIR DE AÇO INOXIDÁVEL MÉDIA, INCLUSO VÁLVULA TIPO AMERICANA EM METAL CROMADO E SIFÃO FLEXÍVEL EM PVC - FORNECIMENTO E INSTALAÇÃO. AF_12/2013 | 2 | 180.7598 | 361.5197 | 216.94
86900_Mod1 | SINAPI_Mod | Composição | UN | CUBA PARA TANQUE EM AÇO INOX (AISI 304), DIMENSÕES 50 X 40 X 23 CM, COM ESFREGADOR, VÁLVULA E SIFÃO | 3 | 450.2664 | 1350.7993 | 540.39
86906_Mod | SINAPI_Mod | Composição | UN | TORNEIRA FECHAMENTO AUTOMÁTICO DE MESA, CROMADA, 1/2" OU 3/4", PARA LAVATÓRIO - FORNECIMENTO E INSTALAÇÃO. AF_12/2013 | 16 | 141.2483 | 2259.9728 | 169.52
86908_Mod | SINAPI_Mod | Composição | UN | APARELHO MISTURADOR DE PAREDE COM AREJADOR E BICA MÓVEL, ACABAMENTO CROMADO - FORNECIMENTO E INSTALAÇÃO | 2 | 225.2207 | 450.4414 | 270.3
86910 | SINAPI | Composição | UN | TORNEIRA CROMADA TUBO MÓVEL, DE PAREDE, 1/2" OU 3/4", PARA PIA DE COZINHA, PADRÃO MÉDIO - FORNECIMENTO E INSTALAÇÃO. AF_12/2013 | 3 | 82.8226 | 248.4677 | 99.4
86914_Mod | SINAPI_Mod | Composição | UN | TORNEIRA CROMADA 1/2" OU 3/4" PARA LAVAGEM, PADRÃO MÉDIO - FORNECIMENTO E INSTALAÇÃO | 9 | 53.0514 | 477.4629 | 63.67
95470_Mod | SINAPI_Mod | Composição | UN | VASO SANITARIO SIFONADO CONVENCIONAL COM LOUÇA BRANCA, INCLUSO CONJUNTO DE LIGAÇÃO PARA BACIA SANITÁRIA AJUSTÁVEL, COM ASSENTO SANITÁRIO - FORNECIMENTO E INSTALAÇÃO. AF_10/2016 | 13 | 188.8588 | 2455.1641 | 226.66
95741_Mod | SINAPI_Mod | Composição | UN | VASO SANITARIO SIFONADO CONVENCIONAL PARA PCD SEM FURO FRONTAL COM LOUÇA BRANCA, COM ASSENTO SANITÁRIO PARA PCD - FORNECIMENTO E INSTALAÇÃO. AF_10/2016 | 1 | 607.221 | 607.221 | 728.76
99635_Mod | SINAPI_Mod | Composição | UN | VÁLVULA DE DESCARGA METÁLICA, BASE 1 1/2 ", ACABAMENTO METALICO CROMADO PARA PCD - FORNECIMENTO E INSTALAÇÃO. AF_01/2019 | 1 | 474.6549 | 474.6549 | 569.66
|  |  |  | 04.01.104 |  | 16486.4728 | 16486.4728
|  |  |  | 04.01.100 |  | 36818.1239 | 36818.1239
04.01.200 |  | Capítulo |  | ÁGUA QUENTE |  | 18386.4886 | 18386.4886
04.01.201 |  | Capítulo |  | TUBULAÇÕES E CONEXÕES EM COBRE |  | 10551.2575 | 10551.2575
92323_Mod | SINAPI_Mod | Composição | M | TUBO EM COBRE RÍGIDO, DN 15 MM, CLASSE E, COM ISOLAMENTO - FORNECIMENTO E INSTALAÇÃO | 1.19 | 31.3543 | 37.3116 | 37.63
92324_Mod | SINAPI_Mod | Composição | M | TUBO EM COBRE RÍGIDO, DN 22 MM, CLASSE E, COM ISOLAMENTO - FORNECIMENTO E INSTALAÇÃO | 87.15 | 50.6851 | 4417.2044 | 60.83
92310_Mod | SINAPI_Mod | Composição | M | TUBO EM COBRE RÍGIDO, DN 28 MM, CLASSE E, COM ISOLAMENTO - FORNECIMENTO E INSTALAÇÃO. | 54.21 | 49.5769 | 2687.563 | 59.5
92283_Mod | SINAPI_Mod | Composição | M | TUBO EM COBRE RÍGIDO, DN 35 MM, CLASSE E, COM ISOLAMENTO - FORNECIMENTO E INSTALAÇÃO | 2.78 | 63.5667 | 176.7155 | 76.29
92299_Mod | SINAPI_Mod | Composição | UN | TÊ CURVA DUPLA PARA MISTURADOR - COBRE - 3/4" x 22MM x 3/4" - FORNECIMENTO E INSTALAÇÃO | 9 | 56.3177 | 506.8591 | 67.59
94496 | SINAPI | Composição | UN | REGISTRO DE GAVETA BRUTO, LATÃO, ROSCÁVEL, 1 1/4?, INSTALADO EM RESERVAÇÃO DE ÁGUA DE EDIFICAÇÃO QUE POSSUA RESERVATÓRIO DE FIBRA/FIBROCIMENTO ? FORNECIMENTO E INSTALAÇÃO. AF_06/2016 | 1 | 81.1561 | 81.1561 | 97.4
94495 | SINAPI | Composição | UN | REGISTRO DE GAVETA BRUTO, LATÃO, ROSCÁVEL, 1?, INSTALADO EM RESERVAÇÃO DE ÁGUA DE EDIFICAÇÃO QUE POSSUA RESERVATÓRIO DE FIBRA/FIBROCIMENTO ? FORNECIMENTO E INSTALAÇÃO. AF_06/2016 | 3 | 66.0997 | 198.2992 | 79.33
89353 | SINAPI | Composição | UN | REGISTRO DE GAVETA BRUTO, LATÃO, ROSCÁVEL, 3/4", FORNECIDO E INSTALADO EM RAMAL DE ÁGUA. AF_12/2014 | 2 | 32.1375 | 64.275 | 38.57
89987 | SINAPI | Composição | UN | REGISTRO DE GAVETA BRUTO, LATÃO, ROSCÁVEL, 3/4", COM ACABAMENTO E CANOPLA CROMADOS. FORNECIDO E INSTALADO EM RAMAL DE ÁGUA. AF_12/2014 | 8 | 70.8075 | 566.4597 | 84.98
89985 | SINAPI | Composição | UN | REGISTRO DE PRESSÃO BRUTO, LATÃO, ROSCÁVEL, 3/4", COM ACABAMENTO E CANOPLA CROMADOS. FORNECIDO E INSTALADO EM RAMAL DE ÁGUA. AF_12/2014 | 9 | 67.3079 | 605.7712 | 80.78
92301 | SINAPI | Composição | UN | TE EM COBRE, DN 35 MM, SEM ANEL DE SOLDA, INSTALADO EM PRUMADA ? FORNECIMENTO E INSTALAÇÃO. AF_12/2015 | 1 | 41.7029 | 41.7029 | 50.05
92319 | SINAPI | Composição | UN | TE EM COBRE, DN 28 MM, SEM ANEL DE SOLDA, INSTALADO EM RAMAL DE DISTRIBUIÇÃO ? FORNECIMENTO E INSTALAÇÃO. AF_12/2015 | 3 | 24.4552 | 73.3655 | 29.35
92333 | SINAPI | Composição | UN | TE EM COBRE, DN 22 MM, SEM ANEL DE SOLDA, INSTALADO EM RAMAL E SUB-RAMAL ? FORNECIMENTO E INSTALAÇÃO. AF_12/2015 | 1 | 20.0641 | 20.0641 | 24.08
92333_Mod | SINAPI_Mod | Composição | UN | TÊ DE REDUÇÃO CENTRAL – 28x22x28MM – EM COBRE - FORNECIMENTO E INSTALAÇÃO | 4 | 23.5136 | 94.0544 | 28.22
93057 | SINAPI | Composição | UN | BUCHA DE REDUÇÃO EM COBRE, DN 28 MM X 22 MM, SEM ANEL DE SOLDA, PONTA X BOLSA, INSTALADO EM PRUMADA ? FORNECIMENTO E INSTALAÇÃO. AF_01/2016 | 1 | 9.1821 | 9.1821 | 11.02
92289 | SINAPI | Composição | UN | COTOVELO EM COBRE, DN 35 MM, 90 GRAUS, SEM ANEL DE SOLDA, INSTALADO EM PRUMADA ? FORNECIMENTO E INSTALAÇÃO. AF_12/2015 | 3 | 29.3545 | 88.0635 | 35.23
92313 | SINAPI | Composição | UN | COTOVELO EM COBRE, DN 28 MM, 90 GRAUS, SEM ANEL DE SOLDA, INSTALADO EM RAMAL DE DISTRIBUIÇÃO ? FORNECIMENTO E INSTALAÇÃO. AF_12/2015 | 7 | 19.0642 | 133.4493 | 22.88
92327 | SINAPI | Composição | UN | COTOVELO EM COBRE, DN 22 MM, 90 GRAUS, SEM ANEL DE SOLDA, INSTALADO EM RAMAL E SUB-RAMAL ? FORNECIMENTO E INSTALAÇÃO. AF_12/2015 | 25 | 15.173 | 379.3257 | 18.21
92311 | SINAPI | Composição | UN | COTOVELO EM COBRE, DN 15 MM, 90 GRAUS, SEM ANEL DE SOLDA, INSTALADO EM RAMAL DE DISTRIBUIÇÃO ? FORNECIMENTO E INSTALAÇÃO. AF_12/2015 | 1 | 8.2906 | 8.2906 | 9.95
93122 | SINAPI | Composição | UN | CURVA EM COBRE, DN 28 MM, 45 GRAUS, SEM ANEL DE SOLDA, BOLSA X BOLSA, INSTALADO EM PRUMADA ? FORNECIMENTO E INSTALAÇÃO. AF_01/2016 | 5 | 15.9146 | 79.573 | 19.1
93119 | SINAPI | Composição | UN | CURVA EM COBRE, DN 22 MM, 45 GRAUS, SEM ANEL DE SOLDA, BOLSA X BOLSA, INSTALADO EM PRUMADA ? FORNECIMENTO E INSTALAÇÃO. AF_01/2016 | 7 | 10.9402 | 76.5817 | 13.13
93121_Mod | SINAPI_Mod | Composição | UN | COTOVELO 90º, COBRE, SOLDA X ROSCA, SEM ANEL DE SOLDA, MEDIDA 22 X 1/2” - FORNECIMENTO E INSTALAÇÃO | 11 | 13.8149 | 151.9636 | 16.58
92295 | SINAPI | Composição | UN | LUVA EM COBRE, DN 35 MM, SEM ANEL DE SOLDA, INSTALADO EM PRUMADA ? FORNECIMENTO E INSTALAÇÃO. AF_12/2015 | 2 | 19.1308 | 38.2617 | 22.96
92315 | SINAPI | Composição | UN | LUVA EM COBRE, DN 22 MM, SEM ANEL DE SOLDA, INSTALADO EM RAMAL DE DISTRIBUIÇÃO ? FORNECIMENTO E INSTALAÇÃO. AF_12/2015 | 2 | 7.8823 | 15.7646 | 9.46
|  |  |  | 04.01.201 |  | 10551.2575 | 10551.2575
04.01.202 |  | Capítulo |  | APARELHOS |  | 1474.2333 | 1474.2333
9535_Mod | SINAPI_Mod | Composição | UN | DUCHA METÁLICA DE PAREDE, ARTICULÁVEL, COM BRAÇO/CANO, SEM DESVIADOR - FORNECIMENTO E INSTALAÇÃO | 9 | 163.8037 | 1474.2333 | 196.59
|  |  |  | 04.01.202 |  | 1474.2333 | 1474.2333
04.01.203 |  | Capítulo |  | BOILER |  | 6360.9978 | 6360.9978
CC.0085 | COMAP | Composição | UN | KIT BOILER 1000L BAIXA PRESSÃO, 3000W, EQUIPADO COM RESISTÊNCIA ELÉTRICA E TERMOSTATO REGULÁVEL, TAMPAS EM POLÍMERO TERMOFORMADO, CILINDRO INTERNO E AÇO INOX (AISI 304), ISOLAMENTO TÉRMICO COM POLIURETANO (PU ECOLOGICAMENTE CORRETO + 5 PLACAS COLETORAS SOLARES DE ALTA EFICIÊNCIA TÉRMICA, 2X1M², ACABAMENTO EM ALUMÍNIO PERFILADO, SERPENTINA EM COBRE, ALETAS EM ALUMÍNIO COM PINTURA SUPER NEGRA DE ABSORÇÃO DE CALOR E VIDRO LISO DE 3MM - FORNECIMENTO E INSTALAÇÃO | 1 | 5615.8614 | 5615.8614 | 6739.91
CC.0300 | COMAP | Composição | UN | BASE EM ALVENARIA ESTRUTURAL fbk=4,5 MPa E LAJE EM CONCRETO PARA SUPORTE BOILER 1.000L | 1 | 745.1364 | 745.1364 | 894.28
|  |  |  | 04.01.203 |  | 6360.9978 | 6360.9978
|  |  |  | 04.01.200 |  | 18386.4886 | 18386.4886
04.01.300 |  | Capítulo |  | DRENAGEM DE ÁGUAS PLUVIAIS |  | 66424.3646 | 66424.3646
04.01.301 |  | Capítulo |  | TUBULAÇÕES E CONEXÕES PVC SÉRIE REFORÇADA |  | 4426.2365 | 4426.2365
90697 | SINAPI | Composição | M | TUBO DE PVC PARA REDE COLETORA DE ESGOTO DE PAREDE MACIÇA, DN 250 MM, JUNTA ELÁSTICA, INSTALADO EM LOCAL COM NÍVEL BAIXO DE INTERFERÊNCIAS - FORNECIMENTO E ASSENTAMENTO. AF_06/2015 | 19.03 | 135.4657 | 2577.9126 | 162.58
90696 | SINAPI | Composição | M | TUBO DE PVC PARA REDE COLETORA DE ESGOTO DE PAREDE MACIÇA, DN 200 MM, JUNTA ELÁSTICA, INSTALADO EM LOCAL COM NÍVEL BAIXO DE INTERFERÊNCIAS - FORNECIMENTO E ASSENTAMENTO. AF_06/2015 | 3.52 | 80.3645 | 282.8832 | 96.45
89580 | SINAPI | Composição | M | TUBO PVC, SÉRIE R, ÁGUA PLUVIAL, DN 150 MM, FORNECIDO E INSTALADO EM CONDUTORES VERTICAIS DE ÁGUAS PLUVIAIS. AF_12/2014 | 18.13 | 67.7995 | 1229.2052 | 81.37
89509 | SINAPI | Composição | M | TUBO PVC, SÉRIE R, ÁGUA PLUVIAL, DN 50 MM, FORNECIDO E INSTALADO EM RAMAL DE ENCAMINHAMENTO. AF_12/2014 | 13.35 | 22.0805 | 294.7742 | 26.5
89518 | SINAPI | Composição | UN | JOELHO 90 GRAUS, PVC, SERIE R, ÁGUA PLUVIAL, DN 50 MM, JUNTA ELÁSTICA, FORNECIDO E INSTALADO EM RAMAL DE ENCAMINHAMENTO. AF_12/2014 | 2 | 10.9319 | 21.8638 | 13.12
89520 | SINAPI | Composição | UN | JOELHO 45 GRAUS, PVC, SERIE R, ÁGUA PLUVIAL, DN 50 MM, JUNTA ELÁSTICA, FORNECIDO E INSTALADO EM RAMAL DE ENCAMINHAMENTO. AF_12/2014 | 1 | 9.5571 | 9.5571 | 11.47
89709 | SINAPI | Composição | UN | RALO SIFONADO, PVC, DN 100 X 40 MM, JUNTA SOLDÁVEL, FORNECIDO E INSTALADO EM RAMAL DE DESCARGA OU EM RAMAL DE ESGOTO SANITÁRIO. AF_12/2014 | 1 | 10.0404 | 10.0404 | 12.05
|  |  |  | 04.01.301 |  | 4426.2365 | 4426.2365
04.01.302 |  | Capítulo |  | ACESSÓRIOS DRENAGEM PLUVIAL |  | 82.0393 | 82.0393
72285 | SINAPI | Composição | UN | CAIXA DE AREIA 40X40X40CM EM ALVENARIA - EXECUÇÃO | 1 | 82.0393 | 82.0393 | 98.46
|  |  |  | 04.01.302 |  | 82.0393 | 82.0393
04.01.303 |  | Capítulo |  | SISTEMA DE REAPROVEITAMENTO DE ÁGUAS PLUVIAIS |  | 9414.4408 | 9414.4408
83716_Mod | SINAPI_Mod | Composição | M | GRELHA FF 20X100CM, 135KG, PARA CAIXA RALO COM ASSENTAMENTO DE ARGAMASSA CIMENTO/AREIA 1:4 - FORNECIMENTO E INSTALAÇÃO | 3.3 | 279.1804 | 921.2952 | 335.06
CC.0251 | COMAP | Composição | UN | FILTRO VF6 – COM CAIXA DE CONCRETO PARA INSTALAÇÃO (L = 1,0M; C= 2,0M; PROFUNDIDADE 1,30M – DIMENSÕES INTERNAS - FORNECIMENTO E INSTALAÇÃO | 1 | 7421.135 | 7421.135 | 8906.52
CC.0252 | COMAP | Composição | UN | FREIO D’ÁGUA – 200 MM - FORNECIMENTO E INSTALAÇÃO | 1 | 503.9261 | 503.9261 | 604.79
CC.0253 | COMAP | Composição | UN | SIFÃO LADRÃO 200 MM - FORNECIMENTO E INSTALAÇÃO | 1 | 568.0845 | 568.0845 | 681.79
|  |  |  | 04.01.303 |  | 9414.4408 | 9414.4408
04.01.304 |  | Capítulo |  | SISTEMA DE DRENAGEM PLUVIAL EPAMS |  | 52501.648 | 52501.648
CC.0254 | COMAP | Composição | UN | CAPTADOR 50 MM | 5 | 1695.3962 | 8476.981 | 2034.74
CC.0255 | COMAP | Composição | UN | CAPTADOR 75 MM | 2 | 2723.4459 | 5446.8917 | 3268.56
CC.0256 | COMAP | Composição | UN | TUBO PONTA E PONTA - TP SMU 50 MM - 3000 | 5 | 291.0955 | 1455.4774 | 349.36
CC.0257 | COMAP | Composição | UN | TUBO PONTA E PONTA - TP SMU 75 MM - 3000 | 4 | 346.8549 | 1387.4196 | 416.28
CC.0258 | COMAP | Composição | UN | TUBO PONTA E PONTA - TP SMU 100MM - 3000 | 9 | 388.4745 | 3496.2704 | 466.23
CC.0259 | COMAP | Composição | UN | TUBO PONTA E PONTA - TP SMU 125MM - 3000 | 21 | 571.4924 | 12001.3394 | 685.88
CC.0260 | COMAP | Composição | UN | TUBO PONTA E PONTA - TP SMU 150 MM - 3000 | 2 | 528.7896 | 1057.5791 | 634.63
CC.0261 | COMAP | Composição | UN | REDUÇÃO EXCÊNTRICA - RE SMU 75 PARA 50 MM | 2 | 66.9413 | 133.8826 | 80.34
CC.0262 | COMAP | Composição | UN | REDUÇÃO EXCÊNTRICA - RE SMU 100 PARA 75 MM | 3 | 103.6615 | 310.9846 | 124.41
CC.0263 | COMAP | Composição | UN | REDUÇÃO EXCÊNTRICA - RE SMU 125 PARA 75 MM | 1 | 101.2618 | 101.2618 | 121.53
CC.0264 | COMAP | Composição | UN | REDUÇÃO EXCÊNTRICA - RE SMU 125 PARA 100 MM | 2 | 119.7928 | 239.5855 | 143.77
CC.0265 | COMAP | Composição | UN | REDUÇÃO EXCÊNTRICA - RE SMU 150 PARA 125 MM | 1 | 117.8097 | 117.8097 | 141.39
CC.0266 | COMAP | Composição | UN | JOELHO 45º - J45 SMU 50MM | 4 | 47.1605 | 188.6421 | 56.6
CC.0267 | COMAP | Composição | UN | JOELHO 45º - J45 SMU 75MM | 3 | 76.3984 | 229.1952 | 91.69
CC.0268 | COMAP | Composição | UN | JOELHO 45º - J45 SMU 100MM | 7 | 84.464 | 591.2481 | 101.37
CC.0269 | COMAP | Composição | UN | JOELHO 45º - J45 SMU 125MM | 18 | 115.4767 | 2078.5797 | 138.59
CC.0270 | COMAP | Composição | UN | JOELHO 45º - J45 SMU 150MM | 5 | 149.5805 | 747.9027 | 179.52
CC.0271 | COMAP | Composição | UN | JOELHO 88º - J88 SMU 50MM | 5 | 105.9529 | 529.7644 | 127.16
CC.0272 | COMAP | Composição | UN | JOELHO 88º - J88 SMU 75MM | 2 | 73.2738 | 146.5476 | 87.94
CC.0273 | COMAP | Composição | UN | JUNÇÃO 45º - Y SMU 100 - 50 MM | 2 | 140.3151 | 280.6302 | 168.4
CC.0274 | COMAP | Composição | UN | JUNÇÃO 45º - Y SMU 125 - 100 MM | 2 | 310.2513 | 620.5026 | 372.35
CC.0275 | COMAP | Composição | UN | TÊ DE VISITA - TV SMU 125 MM | 2 | 447.2168 | 894.4337 | 536.73
CC.0276 | COMAP | Composição | UN | CONJUNTO DE ANCORAGEM - CA SMU 125 MM | 2 | 322.9413 | 645.8827 | 387.58
CC.0277 | COMAP | Composição | UN | JUNTA RAPID - JR SMU 50 MM | 19 | 21.5389 | 409.2385 | 25.85
CC.0278 | COMAP | Composição | UN | JUNTA RAPID - JR SMU 75 MM | 13 | 24.1969 | 314.5591 | 29.04
CC.0279 | COMAP | Composição | UN | JUNTA RAPID - JR SMU 100 MM | 19 | 30.1128 | 572.1423 | 36.14
CC.0280 | COMAP | Composição | UN | JUNTA RAPID - JR SMU 125 MM | 51 | 31.2209 | 1592.2679 | 37.47
CC.0281 | COMAP | Composição | UN | JUNTA RAPID - JR SMU 150 MM | 10 | 52.2015 | 522.0155 | 62.65
CC.0282 | COMAP | Composição | UN | INSTALAÇÃO DO SISTEMA | 221 | 35.8037 | 7912.6128 | 42.97
|  |  |  | 04.01.304 |  | 52501.648 | 52501.648
|  |  |  | 04.01.300 |  | 66424.3646 | 66424.3646
04.01.400 |  | Capítulo |  | ESGOTOS SANITÁRIOS |  | 19007.852 | 19007.852
04.01.401 |  | Capítulo |  | TUBULAÇÕES E CONEXÕES PVC |  | 13335.2296 | 13335.2296
89711 | SINAPI | Composição | M | TUBO PVC, SERIE NORMAL, ESGOTO PREDIAL, DN 40 MM, FORNECIDO E INSTALADO EM RAMAL DE DESCARGA OU RAMAL DE ESGOTO SANITÁRIO. AF_12/2014 | 153.92 | 14.6814 | 2259.7648 | 17.62
89712 | SINAPI | Composição | M | TUBO PVC, SERIE NORMAL, ESGOTO PREDIAL, DN 50 MM, FORNECIDO E INSTALADO EM RAMAL DE DESCARGA OU RAMAL DE ESGOTO SANITÁRIO. AF_12/2014 | 40.28 | 22.1471 | 892.086 | 26.58
89713 | SINAPI | Composição | M | TUBO PVC, SERIE NORMAL, ESGOTO PREDIAL, DN 75 MM, FORNECIDO E INSTALADO EM RAMAL DE DESCARGA OU RAMAL DE ESGOTO SANITÁRIO. AF_12/2014 | 13.36 | 33.8373 | 452.0659 | 40.61
89714 | SINAPI | Composição | M | TUBO PVC, SERIE NORMAL, ESGOTO PREDIAL, DN 100 MM, FORNECIDO E INSTALADO EM RAMAL DE DESCARGA OU RAMAL DE ESGOTO SANITÁRIO. AF_12/2014 | 124.24 | 43.361 | 5387.1741 | 52.04
89811 | SINAPI | Composição | UN | CURVA CURTA 90 GRAUS, PVC, SERIE NORMAL, ESGOTO PREDIAL, DN 100 MM, JUNTA ELÁSTICA, FORNECIDO E INSTALADO EM PRUMADA DE ESGOTO SANITÁRIO OU VENTILAÇÃO. AF_12/2014 | 8 | 25.1467 | 201.1738 | 30.18
89728 | SINAPI | Composição | UN | CURVA CURTA 90 GRAUS, PVC, SERIE NORMAL, ESGOTO PREDIAL, DN 40 MM, JUNTA SOLDÁVEL, FORNECIDO E INSTALADO EM RAMAL DE DESCARGA OU RAMAL DE ESGOTO SANITÁRIO. AF_12/2014 | 39 | 8.3239 | 324.6328 | 9.99
CC.0317 | COMAP | Composição | UN | CAP PVC ESGOTO 50MM (TAMPÃO) - FORNECIMENTO E INSTALAÇÃO | 6 | 6.1659 | 36.9952 | 7.4
89546_Mod | SINAPI_Mod | Composição | UN | BUCHA DE REDUÇÃO LONGA, PVC, ESGOTO PREDIAL, DN 50 X 40 MM, SOLDÁVEL - FORNECIMENTO E INSTALAÇÃO | 6 | 5.2327 | 31.3959 | 6.28
89746 | SINAPI | Composição | UN | JOELHO 45 GRAUS, PVC, SERIE NORMAL, ESGOTO PREDIAL, DN 100 MM, JUNTA ELÁSTICA, FORNECIDO E INSTALADO EM RAMAL DE DESCARGA OU RAMAL DE ESGOTO SANITÁRIO. AF_12/2014 | 8 | 18.5976 | 148.7807 | 22.32
89802 | SINAPI | Composição | UN | JOELHO 45 GRAUS, PVC, SERIE NORMAL, ESGOTO PREDIAL, DN 50 MM, JUNTA ELÁSTICA, FORNECIDO E INSTALADO EM PRUMADA DE ESGOTO SANITÁRIO OU VENTILAÇÃO. AF_12/2014 | 11 | 5.7159 | 62.8752 | 6.86
89726 | SINAPI | Composição | UN | JOELHO 45 GRAUS, PVC, SERIE NORMAL, ESGOTO PREDIAL, DN 40 MM, JUNTA SOLDÁVEL, FORNECIDO E INSTALADO EM RAMAL DE DESCARGA OU RAMAL DE ESGOTO SANITÁRIO. AF_12/2014 | 31 | 5.7326 | 177.7102 | 6.88
89744 | SINAPI | Composição | UN | JOELHO 90 GRAUS, PVC, SERIE NORMAL, ESGOTO PREDIAL, DN 100 MM, JUNTA ELÁSTICA, FORNECIDO E INSTALADO EM RAMAL DE DESCARGA OU RAMAL DE ESGOTO SANITÁRIO. AF_12/2014 | 9 | 18.6392 | 167.7532 | 22.37
89731 | SINAPI | Composição | UN | JOELHO 90 GRAUS, PVC, SERIE NORMAL, ESGOTO PREDIAL, DN 50 MM, JUNTA ELÁSTICA, FORNECIDO E INSTALADO EM RAMAL DE DESCARGA OU RAMAL DE ESGOTO SANITÁRIO. AF_12/2014 | 17 | 8.2573 | 140.3734 | 9.91
89724 | SINAPI | Composição | UN | JOELHO 90 GRAUS, PVC, SERIE NORMAL, ESGOTO PREDIAL, DN 40 MM, JUNTA SOLDÁVEL, FORNECIDO E INSTALADO EM RAMAL DE DESCARGA OU RAMAL DE ESGOTO SANITÁRIO. AF_12/2014 | 15 | 7.8073 | 117.1098 | 9.37
89744_Mod | SINAPI_Mod | Composição | UN | JOELHO 90° PVC PARA ESGOTO COM VISITA 100X50MM - FORNECIMENTO E INSTALAÇÃO | 6 | 25.705 | 154.2299 | 30.85
89724_Mod | SINAPI_Mod | Composição | UN | JOELHO 90 GRAUS, PVC, SERIE NORMAL, ESGOTO PREDIAL, DN 40 MM, JUNTA ELÁSTICA - FORNECIMENTO E INSTALAÇÃO | 23 | 9.4654 | 217.705 | 11.36
89797 | SINAPI | Composição | UN | JUNÇÃO SIMPLES, PVC, SERIE NORMAL, ESGOTO PREDIAL, DN 100 X 100 MM, JUNTA ELÁSTICA, FORNECIDO E INSTALADO EM RAMAL DE DESCARGA OU RAMAL DE ESGOTO SANITÁRIO. AF_12/2014 | 8 | 35.5287 | 284.2297 | 42.64
89797_Mod | SINAPI_Mod | Composição | UN | JUNÇÃO SIMPLES, PVC, SERIE NORMAL, ESGOTO PREDIAL, DN 100 X 50 MM, JUNTA ELÁSTICA, FORNECIDO E INSTALADO EM RAMAL DE DESCARGA OU RAMAL DE ESGOTO SANITÁRIO | 13 | 30.1794 | 392.3323 | 36.22
89795_Mod | SINAPI_Mod | Composição | UN | JUNCAO SIMPLES, PVC, SERIE NORMAL, ESGOTO PREDIAL, DN 75 X 50 MM, JUNTA ELÁSTICA, FORNECIDO E INSTALADO EM RAMAL DE DESCARGA OU RAMAL DE ESGOTO SANITÁRIO | 4 | 23.6219 | 94.4877 | 28.35
89785 | SINAPI | Composição | UN | JUNÇÃO SIMPLES, PVC, SERIE NORMAL, ESGOTO PREDIAL, DN 50 X 50 MM, JUNTA ELÁSTICA, FORNECIDO E INSTALADO EM RAMAL DE DESCARGA OU RAMAL DE ESGOTO SANITÁRIO. AF_12/2014 | 2 | 16.5312 | 33.0624 | 19.84
89796_Mod | SINAPI_Mod | Composição | UN | TE, PVC, SERIE NORMAL, ESGOTO PREDIAL, DN 100 X 50 MM, JUNTA ELÁSTICA, FORNECIDO E INSTALADO EM RAMAL DE DESCARGA OU RAMAL DE ESGOTO SANITÁRIO. AF_12/2014 | 1 | 29.3795 | 29.3795 | 35.26
89549_Mod | SINAPI_Mod | Composição | UN | REDUÇÃO EXCÊNTRICA, PVC, ESGOTO PREDIAL, DN 75 X 50 MM, JUNTA ELÁSTICA - FORNECIMENTO E INSTALAÇÃO | 1 | 10.3487 | 10.3487 | 12.42
89782 | SINAPI | Composição | UN | TE, PVC, SERIE NORMAL, ESGOTO PREDIAL, DN 40 X 40 MM, JUNTA SOLDÁVEL, FORNECIDO E INSTALADO EM RAMAL DE DESCARGA OU RAMAL DE ESGOTO SANITÁRIO. AF_12/2014 | 7 | 9.4654 | 66.2581 | 11.36
91185 | SINAPI | Composição | M | FIXAÇÃO DE TUBOS HORIZONTAIS DE PVC, CPVC OU COBRE DIÂMETROS MENORES OU IGUAIS A 40 MM COM ABRAÇADEIRA METÁLICA FLEXÍVEL 18 MM, FIXADA DIRETAMENTE NA LAJE. AF_05/2015 | 153.92 | 5.2576 | 809.2574 | 6.31
91186 | SINAPI | Composição | M | FIXAÇÃO DE TUBOS HORIZONTAIS DE PVC, CPVC OU COBRE DIÂMETROS MAIORES QUE 40 MM E MENORES OU IGUAIS A 75 MM COM ABRAÇADEIRA METÁLICA FLEXÍVEL 18 MM, FIXADA DIRETAMENTE NA LAJE. AF_05/2015 | 53.64 | 4.2911 | 230.1751 | 5.15
91187 | SINAPI | Composição | M | FIXAÇÃO DE TUBOS HORIZONTAIS DE PVC, CPVC OU COBRE DIÂMETROS MAIORES QUE 75 MM COM ABRAÇADEIRA METÁLICA FLEXÍVEL 18 MM, FIXADA DIRETAMENTE NA LAJE. AF_05/2015 | 124.24 | 4.941 | 613.8728 | 5.93
|  |  |  | 04.01.401 |  | 13335.2296 | 13335.2296
04.01.402 |  | Capítulo |  | ACESSÓRIOS PVC |  | 1021.6005 | 1021.6005
89709 | SINAPI | Composição | UN | RALO SIFONADO, PVC, DN 100 X 40 MM, JUNTA SOLDÁVEL, FORNECIDO E INSTALADO EM RAMAL DE DESCARGA OU EM RAMAL DE ESGOTO SANITÁRIO. AF_12/2014 | 7 | 10.0404 | 70.2825 | 12.05
89707_Mod | SINAPI_Mod | Composição | UN | CAIXA SIFONADA, PVC, DN 100 X 150 X 50 MM, JUNTA ELÁSTICA, FORNECIDA E INSTALADA EM RAMAL DE DESCARGA OU EM RAMAL DE ESGOTO SANITÁRIO. AF_12/2014 | 2 | 34.5455 | 69.091 | 41.46
89708_Mod | SINAPI_Mod | Composição | UN | CAIXA SIFONADA, PVC, DN 150 X 150 X 50 MM, JUNTA ELÁSTICA, FORNECIDA E INSTALADA EM RAMAL DE DESCARGA OU EM RAMAL DE ESGOTO SANITÁRIO. AF_12/2014 | 16 | 48.5604 | 776.9656 | 58.28
89708_Mod1 | SINAPI_Mod | Composição | UN | CAIXA SIFONADA, PVC, DN 250 X 230 X 75 MM, JUNTA ELÁSTICA, FORNECIDA E INSTALADA EM RAMAL DE DESCARGA OU EM RAMAL DE ESGOTO SANITÁRIO. AF_12/2014 | 1 | 105.2613 | 105.2613 | 126.33
|  |  |  | 04.01.402 |  | 1021.6005 | 1021.6005
04.01.403 |  | Capítulo |  | CAIXAS ESGOTAMENTO SANITÁRIO |  | 2611.4604 | 2611.4604
98108 | SINAPI | Composição | UN | CAIXA DE GORDURA DUPLA, (CAPACIDADE: 126 L), RETANGULAR, EM ALVENARIA COM BLOCOS DE CONCRETO, DIMENSÕES INTERNAS = 0,40 X 0,70M ALTURA INTERNA = 0,8 M. AF_12/2020 | 1 | 358.1784 | 358.1784 | 429.87
97906 | SINAPI | Composição | UN | CAIXA ENTERRADA HIDRÁULICA RETANGULAR, EM ALVENARIA COM BLOCOS DE CONCRETO, DIMENSÕES INTERNAS: 0,6X0,6X0,6 M PARA REDE DE ESGOTO. AF_05/2018 | 7 | 315.234 | 2206.6381 | 378.33
98111_Mod | SINAPI_Mod | Composição | UN | CAIXA DE DESCARGA PARA DRENAGEM DE AR-CONDICIONADO, CIRCULAR, EM POLIETILENO, FUNDO EM BRITA, DIÂMETRO INTERNO = 0,3 M | 2 | 23.322 | 46.6439 | 27.99
|  |  |  | 04.01.403 |  | 2611.4604 | 2611.4604
04.01.404 |  | Capítulo |  | VENTILAÇÃO |  | 2039.5615 | 2039.5615
CC.0087 | COMAP | Composição | UN | TERMINAL DE VENTILAÇÃO, 50MM, SERIE NORMAL, ESGOTO PREDIAL - FORNECIMENTO E INSTALAÇÃO | 4 | 6.8074 | 27.2298 | 8.17
CC.0088 | COMAP | Composição | UN | TERMINAL DE VENTILAÇÃO, 75MM, SERIE NORMAL, ESGOTO PREDIAL - FORNECIMENTO E INSTALAÇÃO | 2 | 11.7735 | 23.5469 | 14.13
89799 | SINAPI | Composição | M | TUBO PVC, SERIE NORMAL, ESGOTO PREDIAL, DN 75MM, FORNECIDO E INSTALADO EM PRUMADA DE ESGOTO SANITÁRIO OU VENTILAÇÃO. AF_12/2014 | 30.66 | 15.8146 | 484.8759 | 18.98
89798 | SINAPI | Composição | M | TUBO PVC, SERIE NORMAL, ESGOTO PREDIAL, DN 50MM, FORNECIDO E INSTALADO EM PRUMADA DE ESGOTO SANITÁRIO OU VENTILAÇÃO. AF_12/2014 | 34.96 | 9.6821 | 338.4853 | 11.62
89807 | SINAPI | Composição | UN | CURVA CURTA 90 GRAUS, PVC, SERIE NORMAL, ESGOTO PREDIAL, DN 75 MM, JUNTA ELÁSTICA, FORNECIDO E INSTALADO EM PRUMADA DE ESGOTO SANITÁRIO OU VENTILAÇÃO. AF_12/2014 | 1 | 20.6057 | 20.6057 | 24.73
89803 | SINAPI | Composição | UN | CURVA CURTA 90 GRAUS, PVC, SERIE NORMAL, ESGOTO PREDIAL, DN 50 MM, JUNTA ELÁSTICA, FORNECIDO E INSTALADO EM PRUMADA DE ESGOTO SANITÁRIO OU VENTILAÇÃO. AF_12/2014 | 2 | 11.0069 | 22.0138 | 13.21
89549_Mod | SINAPI_Mod | Composição | UN | REDUÇÃO EXCÊNTRICA, PVC, ESGOTO PREDIAL, DN 75 X 50 MM, JUNTA ELÁSTICA - FORNECIMENTO E INSTALAÇÃO | 8 | 10.3487 | 82.7892 | 12.42
89785 | SINAPI | Composição | UN | JUNÇÃO SIMPLES, PVC, SERIE NORMAL, ESGOTO PREDIAL, DN 50X50MM, JUNTA ELÁSTICA, FORNECIDO E INSTALADO EM RAMAL DE DESCARGA OU RAMAL DE ESGOTO SANITÁRIO. AF_12/2014 | 1 | 16.5312 | 16.5312 | 19.84
89796_Mod | SINAPI_Mod | Composição | UN | TE, PVC, SERIE NORMAL, ESGOTO PREDIAL, DN 100 X 50 MM, JUNTA ELÁSTICA, FORNECIDO E INSTALADO EM RAMAL DE DESCARGA OU RAMAL DE ESGOTO SANITÁRIO. AF_12/2014 | 3 | 29.3795 | 88.1385 | 35.26
89797_Mod1 | SINAPI_Mod | Composição | UN | JUNÇÃO SIMPLES, PVC, SERIE NORMAL, ESGOTO PREDIAL, DN 100 X 75 MM, JUNTA ELÁSTICA, FORNECIDO E INSTALADO EM RAMAL DE DESCARGA OU RAMAL DE ESGOTO SANITÁRIO | 3 | 36.4619 | 109.3858 | 43.76
89784 | SINAPI | Composição | UN | TE, PVC, SERIE NORMAL, ESGOTO PREDIAL, DN 50 X 50 MM, JUNTA ELÁSTICA, FORNECIDO E INSTALADO EM RAMAL DE DESCARGA OU RAMAL DE ESGOTO SANITÁRIO. AF_12/2014 | 20 | 15.1314 | 302.6273 | 18.16
89786 | SINAPI | Composição | UN | TE, PVC, SERIE NORMAL, ESGOTO PREDIAL, DN 75 X 75 MM, JUNTA ELÁSTICA, FORNECIDO E INSTALADO EM RAMAL DE DESCARGA OU RAMAL DE ESGOTO SANITÁRIO. AF_12/2014 | 9 | 25.0967 | 225.8706 | 30.12
89786_Mod | SINAPI_Mod | Composição | UN | TE, PVC, SERIE NORMAL, ESGOTO PREDIAL, DN 75 X 50 MM, JUNTA ELÁSTICA, FORNECIDO E INSTALADO EM RAMAL DE DESCARGA OU RAMAL DE ESGOTO SANITÁRIO. AF_12/2014 | 2 | 24.3218 | 48.6437 | 29.19
89805 | SINAPI | Composição | UN | JOELHO 90 GRAUS, PVC, SERIE NORMAL, ESGOTO PREDIAL, DN 75 MM, JUNTA ELÁSTICA, FORNECIDO E INSTALADO EM PRUMADA DE ESGOTO SANITÁRIO OU VENTILAÇÃO. AF_12/2014 | 5 | 10.5903 | 52.9514 | 12.71
89801 | SINAPI | Composição | UN | JOELHO 90 GRAUS, PVC, SERIE NORMAL, ESGOTO PREDIAL, DN 50 MM, JUNTA ELÁSTICA, FORNECIDO E INSTALADO EM PRUMADA DE ESGOTO SANITÁRIO OU VENTILAÇÃO. AF_12/2014 | 19 | 5.2243 | 99.2621 | 6.27
89806 | SINAPI | Composição | UN | JOELHO 45 GRAUS, PVC, SERIE NORMAL, ESGOTO PREDIAL, DN 75 MM, JUNTA ELÁSTICA, FORNECIDO E INSTALADO EM PRUMADA DE ESGOTO SANITÁRIO OU VENTILAÇÃO. AF_12/2014 | 4 | 11.2902 | 45.1608 | 13.55
89802 | SINAPI | Composição | UN | JOELHO 45 GRAUS, PVC, SERIE NORMAL, ESGOTO PREDIAL, DN 50 MM, JUNTA ELÁSTICA, FORNECIDO E INSTALADO EM PRUMADA DE ESGOTO SANITÁRIO OU VENTILAÇÃO. AF_12/2014 | 9 | 5.7159 | 51.4433 | 6.86
|  |  |  | 04.01.404 |  | 2039.5615 | 2039.5615
|  |  |  | 04.01.400 |  | 19007.852 | 19007.852
04.01.500 |  | Capítulo |  | CENTRAL DE GLP |  | 2023.2327 | 2023.2327
92687 | SINAPI | Composição | M | TUBO DE AÇO GALVANIZADO COM COSTURA, CLASSE MÉDIA, CONEXÃO ROSQUEADA, DN 15 (1/2"), INSTALADO EM RAMAIS E SUB-RAMAIS DE GÁS - FORNECIMENTO E INSTALAÇÃO. AF_12/2015 | 55.5 | 19.5391 | 1084.4215 | 23.45
92688 | SINAPI | Composição | M | TUBO DE AÇO GALVANIZADO COM COSTURA, CLASSE MÉDIA, CONEXÃO ROSQUEADA, DN 20 (3/4"), INSTALADO EM RAMAIS E SUB-RAMAIS DE GÁS - FORNECIMENTO E INSTALAÇÃO. AF_12/2015 | 1 | 27.3714 | 27.3714 | 32.85
CC.0025 | COMAP | Composição | UN | MANGUEIRA CHICOTE PIG TAIL P-45 – 50 cm - 7/8x7/16 POLEGADAS - FORNECIMENTO E INSTALAÇÃO | 2 | 36.3619 | 72.7239 | 43.64
94471_Mod | SINAPI_Mod | Composição | UN | COTOVELO 90 GRAUS, EM FERRO GALVANIZADO, 1/2" - FORNECIMENTO E INSTALAÇÃO | 9 | 22.5387 | 202.8486 | 27.05
92703_Mod2 | SINAPI_Mod | Composição | UN | COTOVELO DE REDUÇÃO 3/4 X ½" – FERRO GALVANIZADO - FORNECIMENTO E INSTALAÇÃO | 2 | 30.671 | 61.342 | 36.81
92696_Mod1 | SINAPI_Mod | Composição | UN | VÁLVULA DE RETENÇÃO EM LATÃO 1/2"x7/16" NPT - FORNECIMENTO E INSTALAÇÃO | 2 | 24.8884 | 49.7769 | 29.87
92696_Mod2 | SINAPI_Mod | Composição | UN | VÁLVULA DE ESFERA 3/4" NPT TRIPARTIDA 300 Lbs - FORNECIMENTO E INSTALAÇÃO | 2 | 81.3144 | 162.6289 | 97.59
92696_Mod3 | SINAPI_Mod | Composição | UN | BUCHA DE REDUÇÃO, FERRO GALVANIZADO, 1/2"x1/4" - FORNECIMENTO E INSTALAÇÃO | 1 | 19.1808 | 19.1808 | 23.02
85120 | SINAPI | Composição | UN | MANOMETRO 0 A 200 PSI (0 A 14 KGF/CM2), D = 50MM - FORNECIMENTO E COLOCACAO | 1 | 84.3307 | 84.3307 | 101.21
85120_Mod | SINAPI_Mod | Composição | UN | REGISTRO OU REGULADOR DE GAS COZINHA, 12kg/h - FORNECIMENTO E INSTALAÇÃO | 1 | 74.6736 | 74.6736 | 89.62
92692 | SINAPI | Composição | UN | NIPLE, EM FERRO GALVANIZADO, CONEXÃO ROSQUEADA, DN 15 (1/2"), INSTALADO EM RAMAIS E SUB-RAMAIS DE GÁS - FORNECIMENTO E INSTALAÇÃO. AF_12/2015 | 4 | 8.5989 | 34.3955 | 10.32
92696_Mod4 | SINAPI_Mod | Composição | UN | REGISTRO DE GÁS ESFERA. EM LATÃO, 1/2" NPTM – FORNECIMENTO E INSTALAÇÃO | 1 | 43.0194 | 43.0194 | 51.63
92696_Mod5 | SINAPI_Mod | Composição | UN | CONECTOR BRONZE/LATAO 1/2" - FORNECIMENTO E INSTALAÇÃO | 1 | 24.7301 | 24.7301 | 29.68
CC.0026 | COMAP | Composição | UN | DETECTOR DE GLP COM EMISSÃO DE ALARME VISUAL E SONORO - FORNECIMENTO E INSTALAÇÃO | 1 | 81.7894 | 81.7894 | 98.16
|  |  |  | 04.01.500 |  | 2023.2327 | 2023.2327
|  |  |  | 04.01.000 |  | 142660.0618 | 142660.0618
04.02.000 |  | Capítulo |  | GARAGEM |  | 50394.7579 | 50394.7579
04.02.100 |  | Capítulo |  | ÁGUA FRIA |  | 13601.7314 | 13601.7314
04.02.101 |  | Capítulo |  | ALIMENTAÇÃO - TERRENO |  | 695.0929 | 695.0929
89446 | SINAPI | Composição | M | TUBO, PVC, SOLDÁVEL, DN 25MM, INSTALADO EM PRUMADA DE ÁGUA - FORNECIMENTO E INSTALAÇÃO. AF_12/2014 | 144.34 | 3.9828 | 574.8796 | 4.78
89447 | SINAPI | Composição | M | TUBO, PVC, SOLDÁVEL, DN 32MM, INSTALADO EM PRUMADA DE ÁGUA - FORNECIMENTO E INSTALAÇÃO. AF_12/2014 | 10.68 | 8.4239 | 89.9673 | 10.11
89492 | SINAPI | Composição | UN | JOELHO 90 GRAUS, PVC, SOLDÁVEL, DN 32MM, INSTALADO EM PRUMADA DE ÁGUA - FORNECIMENTO E INSTALAÇÃO. AF_12/2014 | 1 | 5.6159 | 5.6159 | 6.74
89481 | SINAPI | Composição | UN | JOELHO 90 GRAUS, PVC, SOLDÁVEL, DN 25MM, INSTALADO EM PRUMADA DE ÁGUA - FORNECIMENTO E INSTALAÇÃO. AF_12/2014 | 2 | 3.5829 | 7.1657 | 4.3
89440 | SINAPI | Composição | UN | TE, PVC, SOLDÁVEL, DN 25MM, INSTALADO EM RAMAL DE DISTRIBUIÇÃO DE ÁGUA - FORNECIMENTO E INSTALAÇÃO. AF_12/2014 | 2 | 6.6075 | 13.2149 | 7.93
89485 | SINAPI | Composição | UN | JOELHO 45 GRAUS, PVC, SOLDÁVEL, DN 25MM, INSTALADO EM PRUMADA DE ÁGUA - FORNECIMENTO E INSTALAÇÃO. AF_12/2014 | 1 | 4.2494 | 4.2494 | 5.1
|  |  |  | 04.02.101 |  | 695.0929 | 695.0929
04.02.102 |  | Capítulo |  | ALIMENTAÇÃO - ÁGUA FRIA |  | 3216.544 | 3216.544
89446 | SINAPI | Composição | M | TUBO, PVC, SOLDÁVEL, DN 25MM, INSTALADO EM PRUMADA DE ÁGUA - FORNECIMENTO E INSTALAÇÃO. AF_12/2014 | 10.63 | 3.9828 | 42.3373 | 4.78
89447 | SINAPI | Composição | M | TUBO, PVC, SOLDÁVEL, DN 32MM, INSTALADO EM PRUMADA DE ÁGUA - FORNECIMENTO E INSTALAÇÃO. AF_12/2014 | 23.03 | 8.4239 | 194.0025 | 10.11
94495 | SINAPI | Composição | UN | REGISTRO DE GAVETA BRUTO, LATÃO, ROSCÁVEL, 1?, INSTALADO EM RESERVAÇÃO DE ÁGUA DE EDIFICAÇÃO QUE POSSUA RESERVATÓRIO DE FIBRA/FIBROCIMENTO ? FORNECIMENTO E INSTALAÇÃO. AF_06/2016 | 4 | 66.0997 | 264.399 | 79.33
89353 | SINAPI | Composição | UN | REGISTRO DE GAVETA BRUTO, LATÃO, ROSCÁVEL, 3/4", FORNECIDO E INSTALADO EM RAMAL DE ÁGUA. AF_12/2014 | 2 | 32.1375 | 64.275 | 38.57
94708 | SINAPI | Composição | UN | ADAPTADOR COM FLANGES LIVRES, PVC, SOLDÁVEL, DN 25 MM X 3/4 , INSTALADO EM RESERVAÇÃO DE ÁGUA DE EDIFICAÇÃO QUE POSSUA RESERVATÓRIO DE FIBRA/FIBROCIMENTO FORNECIMENTO E INSTALAÇÃO. AF_06/2016 | 2 | 20.4057 | 40.8114 | 24.49
94709 | SINAPI | Composição | UN | ADAPTADOR COM FLANGES LIVRES, PVC, SOLDÁVEL, DN 32 MM X 1 , INSTALADO EM RESERVAÇÃO DE ÁGUA DE EDIFICAÇÃO QUE POSSUA RESERVATÓRIO DE FIBRA/FIBROCIMENTO FORNECIMENTO E INSTALAÇÃO. AF_06/2016 | 7 | 26.2216 | 183.5511 | 31.47
89363 | SINAPI | Composição | UN | JOELHO 45 GRAUS, PVC, SOLDÁVEL, DN 25MM, INSTALADO EM RAMAL OU SUB-RAMAL DE ÁGUA - FORNECIMENTO E INSTALAÇÃO. AF_12/2014 | 2 | 7.349 | 14.6981 | 8.82
89414 | SINAPI | Composição | UN | JOELHO 45 GRAUS, PVC, SOLDÁVEL, DN 32MM, INSTALADO EM RAMAL DE DISTRIBUIÇÃO DE ÁGUA - FORNECIMENTO E INSTALAÇÃO. AF_12/2014 | 2 | 8.6739 | 17.3477 | 10.41
89408 | SINAPI | Composição | UN | JOELHO 90 GRAUS, PVC, SOLDÁVEL, DN 25MM, INSTALADO EM RAMAL DE DISTRIBUIÇÃO DE ÁGUA - FORNECIMENTO E INSTALAÇÃO. AF_12/2014 | 10 | 4.6244 | 46.244 | 5.55
89413 | SINAPI | Composição | UN | JOELHO 90 GRAUS, PVC, SOLDÁVEL, DN 32MM, INSTALADO EM RAMAL DE DISTRIBUIÇÃO DE ÁGUA - FORNECIMENTO E INSTALAÇÃO. AF_12/2014 | 14 | 6.7908 | 95.071 | 8.15
89443 | SINAPI | Composição | UN | TE, PVC, SOLDÁVEL, DN 32MM, INSTALADO EM RAMAL DE DISTRIBUIÇÃO DE ÁGUA - FORNECIMENTO E INSTALAÇÃO. AF_12/2014 | 3 | 10.4153 | 31.2459 | 12.5
88503 | SINAPI | Composição | UN | CAIXA D´ÁGUA EM POLIETILENO, 1000 LITROS, COM ACESSÓRIOS | 3 | 740.8537 | 2222.561 | 889.14
|  |  |  | 04.02.102 |  | 3216.544 | 3216.544
04.02.103 |  | Capítulo |  | DISTRIBUIÇÃO |  | 4103.6875 | 4103.6875
89449 | SINAPI | Composição | M | TUBO, PVC, SOLDÁVEL, DN 50MM, INSTALADO EM PRUMADA DE ÁGUA - FORNECIMENTO E INSTALAÇÃO. AF_12/2014 | 18.72 | 13.9232 | 260.6421 | 16.71
89447 | SINAPI | Composição | M | TUBO, PVC, SOLDÁVEL, DN 32MM, INSTALADO EM PRUMADA DE ÁGUA - FORNECIMENTO E INSTALAÇÃO. AF_12/2014 | 42.8 | 8.4239 | 360.5431 | 10.11
89402 | SINAPI | Composição | M | TUBO, PVC, SOLDÁVEL, DN 25MM, INSTALADO EM RAMAL DE DISTRIBUIÇÃO DE ÁGUA - FORNECIMENTO E INSTALAÇÃO. AF_12/2014 | 75.79 | 7.3157 | 554.4581 | 8.78
89501 | SINAPI | Composição | UN | JOELHO 90 GRAUS, PVC, SOLDÁVEL, DN 50MM, INSTALADO EM PRUMADA DE ÁGUA - FORNECIMENTO E INSTALAÇÃO. AF_12/2014 | 10 | 11.0402 | 110.4023 | 13.25
89492 | SINAPI | Composição | UN | JOELHO 90 GRAUS, PVC, SOLDÁVEL, DN 32MM, INSTALADO EM PRUMADA DE ÁGUA - FORNECIMENTO E INSTALAÇÃO. AF_12/2014 | 5 | 5.5909 | 27.9547 | 6.71
89362 | SINAPI | Composição | UN | JOELHO 90 GRAUS, PVC, SOLDÁVEL, DN 25MM, INSTALADO EM RAMAL OU SUB-RAMAL DE ÁGUA - FORNECIMENTO E INSTALAÇÃO. AF_12/2014 | 41 | 6.6825 | 273.981 | 8.02
89502 | SINAPI | Composição | UN | JOELHO 45 GRAUS, PVC, SOLDÁVEL, DN 50MM, INSTALADO EM PRUMADA DE ÁGUA - FORNECIMENTO E INSTALAÇÃO. AF_12/2014 | 1 | 12.59 | 12.59 | 15.11
89409 | SINAPI | Composição | UN | JOELHO 45 GRAUS, PVC, SOLDÁVEL, DN 25MM, INSTALADO EM RAMAL DE DISTRIBUIÇÃO DE ÁGUA - FORNECIMENTO E INSTALAÇÃO. AF_12/2014 | 1 | 5.291 | 5.291 | 6.35
89625 | SINAPI | Composição | UN | TE, PVC, SOLDÁVEL, DN 50MM, INSTALADO EM PRUMADA DE ÁGUA - FORNECIMENTO E INSTALAÇÃO. AF_12/2014 | 3 | 17.3644 | 52.0932 | 20.84
89443 | SINAPI | Composição | UN | TE, PVC, SOLDÁVEL, DN 32MM, INSTALADO EM RAMAL DE DISTRIBUIÇÃO DE ÁGUA - FORNECIMENTO E INSTALAÇÃO. AF_12/2014 | 2 | 10.4153 | 20.8306 | 12.5
89395 | SINAPI | Composição | UN | TE, PVC, SOLDÁVEL, DN 25MM, INSTALADO EM RAMAL OU SUB-RAMAL DE ÁGUA - FORNECIMENTO E INSTALAÇÃO. AF_12/2014 | 12 | 9.3571 | 112.2854 | 11.23
89627_Mod | SINAPI_Mod | Composição | UN | TÊ DE REDUÇÃO, PVC, SOLDÁVEL, DN 50MM X 32MM, INSTALADO EM PRUMADA DE ÁGUA - FORNECIMENTO E INSTALAÇÃO. AF_12/2014 | 1 | 21.3139 | 21.3139 | 25.58
89627 | SINAPI | Composição | UN | TÊ DE REDUÇÃO, PVC, SOLDÁVEL, DN 50MM X 25MM, INSTALADO EM PRUMADA DE ÁGUA - FORNECIMENTO E INSTALAÇÃO. AF_12/2014 | 3 | 16.3395 | 49.0186 | 19.61
89445 | SINAPI | Composição | UN | TÊ DE REDUÇÃO, PVC, SOLDÁVEL, DN 32MM X 25MM, INSTALADO EM RAMAL DE DISTRIBUIÇÃO DE ÁGUA - FORNECIMENTO E INSTALAÇÃO. AF_12/2014 | 8 | 12.1651 | 97.3207 | 14.6
89579_Mod | SINAPI_Mod | Composição | UN | BUCHA DE REDUÇÃO, PVC, SOLDÁVEL, LONGA, DN 50MM X 32MM - FORNECIMENTO E INSTALAÇÃO. | 1 | 9.5571 | 9.5571 | 11.47
89579_Mod2 | SINAPI_Mod | Composição | UN | BUCHA DE REDUCAO, PVC, SOLDAVEL, LONGA, DN 50MM X 25MM - FORNECIMENTO E INSTALAÇÃO | 4 | 8.5739 | 34.2955 | 10.29
89532_Mod | SINAPI_Mod | Composição | UN | BUCHA DE REDUCAO, PVC, SOLDAVEL, LONGA, DN 32MM X 20MM - FORNECIMENTO E INSTALAÇÃO | 5 | 4.4328 | 22.1638 | 5.32
94711 | SINAPI | Composição | UN | ADAPTADOR COM FLANGES LIVRES, PVC, SOLDÁVEL, DN 50 MM X 1 1/2 , INSTALADO EM RESERVAÇÃO DE ÁGUA DE EDIFICAÇÃO QUE POSSUA RESERVATÓRIO DE FIBRA/FIBROCIMENTO FORNECIMENTO E INSTALAÇÃO. AF_06/2016 | 4 | 48.8353 | 195.3413 | 58.61
90373 | SINAPI | Composição | UN | JOELHO 90 GRAUS COM BUCHA DE LATÃO, PVC, SOLDÁVEL, DN 25MM, X 1/2? INSTALADO EM RAMAL OU SUB-RAMAL DE ÁGUA - FORNECIMENTO E INSTALAÇÃO. AF_12/2014 | 26 | 11.4069 | 296.5781 | 13.69
89366 | SINAPI | Composição | UN | JOELHO 90 GRAUS COM BUCHA DE LATÃO, PVC, SOLDÁVEL, DN 25MM, X 3/4? INSTALADO EM RAMAL OU SUB-RAMAL DE ÁGUA - FORNECIMENTO E INSTALAÇÃO. AF_12/2014 | 3 | 12.3984 | 37.1952 | 14.88
89381 | SINAPI | Composição | UN | LUVA COM BUCHA DE LATÃO, PVC, SOLDÁVEL, DN 25MM X 3/4?, INSTALADO EM RAMAL OU SUB-RAMAL DE ÁGUA - FORNECIMENTO E INSTALAÇÃO. AF_12/2014 | 2 | 10.2653 | 20.5307 | 12.32
89396 | SINAPI | Composição | UN | TÊ COM BUCHA DE LATÃO NA BOLSA CENTRAL, PVC, SOLDÁVEL, DN 25MM X 1/2?, INSTALADO EM RAMAL OU SUB-RAMAL DE ÁGUA - FORNECIMENTO E INSTALAÇÃO. AF_12/2014 | 3 | 15.9813 | 47.9438 | 19.18
90374 | SINAPI | Composição | UN | TÊ COM BUCHA DE LATÃO NA BOLSA CENTRAL, PVC, SOLDÁVEL, DN 25MM X 3/4?, INSTALADO EM RAMAL OU SUB-RAMAL DE ÁGUA - FORNECIMENTO E INSTALAÇÃO. AF_03/2015 | 3 | 17.9143 | 53.743 | 21.5
94792 | SINAPI | Composição | UN | REGISTRO DE GAVETA BRUTO, LATÃO, ROSCÁVEL, 1?, COM ACABAMENTO E CANOPLA CROMADOS, INSTALADO EM RESERVAÇÃO DE ÁGUA DE EDIFICAÇÃO QUE POSSUA RESERVATÓRIO DE FIBRA/FIBROCIMENTO ? FORNECIMENTO E INSTALAÇÃO. AF_06/2016 | 2 | 101.6368 | 203.2736 | 121.98
89987 | SINAPI | Composição | UN | REGISTRO DE GAVETA BRUTO, LATÃO, ROSCÁVEL, 3/4", COM ACABAMENTO E CANOPLA CROMADOS. FORNECIDO E INSTALADO EM RAMAL DE ÁGUA. AF_12/2014 | 10 | 70.8075 | 708.0746 | 84.98
89985 | SINAPI | Composição | UN | REGISTRO DE PRESSÃO BRUTO, LATÃO, ROSCÁVEL, 3/4", COM ACABAMENTO E CANOPLA CROMADOS. FORNECIDO E INSTALADO EM RAMAL DE ÁGUA. AF_12/2014 | 2 | 67.3079 | 134.6158 | 80.78
94497 | SINAPI | Composição | UN | REGISTRO DE GAVETA BRUTO, LATÃO, ROSCÁVEL, 1 1/2?, INSTALADO EM RESERVAÇÃO DE ÁGUA DE EDIFICAÇÃO QUE POSSUA RESERVATÓRIO DE FIBRA/FIBROCIMENTO ? FORNECIMENTO E INSTALAÇÃO. AF_06/2016 | 4 | 95.4126 | 381.6504 | 114.51
|  |  |  | 04.02.103 |  | 4103.6875 | 4103.6875
04.02.104 |  | Capítulo |  | APARELHOS |  | 4939.391 | 4939.391
86886 | SINAPI | Composição | UN | ENGATE FLEXÍVEL EM INOX, 1/2? X 30CM - FORNECIMENTO E INSTALAÇÃO. AF_12/2013 | 4 | 31.9292 | 127.7167 | 38.32
9535_Mod1 | SINAPI_Mod | Composição | UN | CHUVEIRO ELÉTRICO COM CANO, 3 TEMPERATURAS, 5500 W (110/220 V) - FORNECIMENTO E INSTALAÇÃO | 2 | 51.41 | 102.82 | 61.7
CC.0078 | COMAP | Composição | UN | DUCHA HIGIÊNICA COM REGISTRO, ACABAMENTO CROMADO - FORNECIMENTO E INSTALAÇÃO | 4 | 63.4418 | 253.767 | 76.14
86938 | SINAPI | Composição | UN | CUBA DE EMBUTIR OVAL EM LOUÇA BRANCA, 35 X 50CM OU EQUIVALENTE, INCLUSO VÁLVULA E SIFÃO TIPO GARRAFA EM METAL CROMADO - FORNECIMENTO E INSTALAÇÃO. AF_12/2013 | 4 | 249.6259 | 998.5035 | 299.59
86910 | SINAPI | Composição | UN | TORNEIRA CROMADA TUBO MÓVEL, DE PAREDE, 1/2" OU 3/4", PARA PIA DE COZINHA, PADRÃO MÉDIO - FORNECIMENTO E INSTALAÇÃO. AF_12/2013 | 8 | 82.8226 | 662.5805 | 99.4
86914_Mod | SINAPI_Mod | Composição | UN | TORNEIRA CROMADA 1/2" OU 3/4" PARA LAVAGEM, PADRÃO MÉDIO - FORNECIMENTO E INSTALAÇÃO | 12 | 53.0514 | 636.6172 | 63.67
86906_Mod | SINAPI_Mod | Composição | UN | TORNEIRA FECHAMENTO AUTOMÁTICO DE MESA, CROMADA, 1/2" OU 3/4", PARA LAVATÓRIO - FORNECIMENTO E INSTALAÇÃO. AF_12/2013 | 4 | 141.2483 | 564.9932 | 169.52
86932_Mod | SINAPI_Mod | Composição | UN | VASO SANITÁRIO SIFONADO COM CAIXA ACOPLADA LOUÇA BRANCA, COM ASSENTO SANITÁRIO, INCLUSO ENGATE FLEXÍVEL EM METAL CROMADO, 1/2? X 40CM, PARAFUSOS PARA FIXAÇÃO E ANEL DE VEDAÇÃO - FORNECIMENTO E INSTALAÇÃO. | 4 | 398.0982 | 1592.3929 | 477.78
|  |  |  | 04.02.104 |  | 4939.391 | 4939.391
04.02.105 |  | Capítulo |  | BASES APOIO CAIXA D'ÁGUA |  | 647.0159 | 647.0159
CC.0301 | COMAP | Composição | UN | BASE EM ALVENARIA ESTRUTURAL FBK=4,5 MPa E LAJE EM CONCRETO PARA SUPORTE CAIXAS D'ÁGUA 1.000L POLIETILENO | 3 | 215.672 | 647.0159 | 258.84
|  |  |  | 04.02.105 |  | 647.0159 | 647.0159
|  |  |  | 04.02.100 |  | 13601.7314 | 13601.7314
04.02.200 |  | Capítulo |  | DRENAGEM DE ÁGUAS PLUVIAIS |  | 18459.0554 | 18459.0554
04.02.201 |  | Capítulo |  | TUBULAÇÕES E CONEXÕES PVC SÉRIE REFORÇADA |  | 18130.8981 | 18130.8981
90698 | SINAPI | Composição | M | TUBO DE PVC PARA REDE COLETORA DE ESGOTO DE PAREDE MACIÇA, DN 300 MM, JUNTA ELÁSTICA, INSTALADO EM LOCAL COM NÍVEL BAIXO DE INTERFERÊNCIAS - FORNECIMENTO E ASSENTAMENTO. AF_06/2015 | 64.7 | 217.1801 | 14051.552 | 260.65
90697 | SINAPI | Composição | M | TUBO DE PVC PARA REDE COLETORA DE ESGOTO DE PAREDE MACIÇA, DN 250 MM, JUNTA ELÁSTICA, INSTALADO EM LOCAL COM NÍVEL BAIXO DE INTERFERÊNCIAS - FORNECIMENTO E ASSENTAMENTO. AF_06/2015 | 4.36 | 135.4657 | 590.6305 | 162.58
90696 | SINAPI | Composição | M | TUBO DE PVC PARA REDE COLETORA DE ESGOTO DE PAREDE MACIÇA, DN 200 MM, JUNTA ELÁSTICA, INSTALADO EM LOCAL COM NÍVEL BAIXO DE INTERFERÊNCIAS - FORNECIMENTO E ASSENTAMENTO. AF_06/2015 | 6.2 | 80.3645 | 498.2602 | 96.45
89580 | SINAPI | Composição | M | TUBO PVC, SÉRIE R, ÁGUA PLUVIAL, DN 150 MM, FORNECIDO E INSTALADO EM CONDUTORES VERTICAIS DE ÁGUAS PLUVIAIS. AF_12/2014 | 18.81 | 67.7995 | 1275.3089 | 81.37
89578 | SINAPI | Composição | M | TUBO PVC, SÉRIE R, ÁGUA PLUVIAL, DN 100 MM, FORNECIDO E INSTALADO EM CONDUTORES VERTICAIS DE ÁGUAS PLUVIAIS. AF_12/2014 | 29.59 | 34.3789 | 1017.2706 | 41.26
89590 | SINAPI | Composição | UN | JOELHO 90 GRAUS, PVC, SERIE R, ÁGUA PLUVIAL, DN 150 MM, JUNTA ELÁSTICA, FORNECIDO E INSTALADO EM CONDUTORES VERTICAIS DE ÁGUAS PLUVIAIS. AF_12/2014 | 2 | 100.087 | 200.174 | 120.12
89584 | SINAPI | Composição | UN | JOELHO 90 GRAUS, PVC, SERIE R, ÁGUA PLUVIAL, DN 100 MM, JUNTA ELÁSTICA, FORNECIDO E INSTALADO EM CONDUTORES VERTICAIS DE ÁGUAS PLUVIAIS. AF_12/2014 | 2 | 31.7125 | 63.4251 | 38.06
89679 | SINAPI | Composição | UN | LUVA DE CORRER, PVC, SERIE R, ÁGUA PLUVIAL, DN 150 MM, JUNTA ELÁSTICA, FORNECIDO E INSTALADO EM CONDUTORES VERTICAIS DE ÁGUAS PLUVIAIS. AF_12/2014 | 4 | 82.106 | 328.424 | 98.54
89671 | SINAPI | Composição | UN | LUVA DE CORRER, PVC, SERIE R, ÁGUA PLUVIAL, DN 100 MM, JUNTA ELÁSTICA, FORNECIDO E INSTALADO EM CONDUTORES VERTICAIS DE ÁGUAS PLUVIAIS. AF_12/2014 | 4 | 26.4632 | 105.8529 | 31.76
|  |  |  | 04.02.201 |  | 18130.8981 | 18130.8981
04.02.202 |  | Capítulo |  | ACESSÓRIOS DRENAGEM PLUVIAL |  | 328.1573 | 328.1573
72285 | SINAPI | Composição | UN | CAIXA DE AREIA 40X40X40CM EM ALVENARIA - EXECUÇÃO | 4 | 82.0393 | 328.1573 | 98.46
|  |  |  | 04.02.202 |  | 328.1573 | 328.1573
|  |  |  | 04.02.200 |  | 18459.0554 | 18459.0554
04.02.300 |  | Capítulo |  | ESGOTOS SANITÁRIOS |  | 18333.9711 | 18333.9711
04.02.301 |  | Capítulo |  | TUBULAÇÕES E CONEXÕES DE PVC |  | 11638.1218 | 11638.1218
89849 | SINAPI | Composição | M | TUBO PVC, SERIE NORMAL, ESGOTO PREDIAL, DN 150 MM, FORNECIDO E INSTALADO EM SUBCOLETOR AÉREO DE ESGOTO SANITÁRIO. AF_12/2014 | 61.95 | 46.6523 | 2890.1079 | 55.99
89714 | SINAPI | Composição | M | TUBO PVC, SERIE NORMAL, ESGOTO PREDIAL, DN 100 MM, FORNECIDO E INSTALADO EM RAMAL DE DESCARGA OU RAMAL DE ESGOTO SANITÁRIO. AF_12/2014 | 148.99 | 43.361 | 6460.3596 | 52.04
89713 | SINAPI | Composição | M | TUBO PVC, SERIE NORMAL, ESGOTO PREDIAL, DN 75 MM, FORNECIDO E INSTALADO EM RAMAL DE DESCARGA OU RAMAL DE ESGOTO SANITÁRIO. AF_12/2014 | 10.85 | 33.8373 | 367.1343 | 40.61
89712 | SINAPI | Composição | M | TUBO PVC, SERIE NORMAL, ESGOTO PREDIAL, DN 50 MM, FORNECIDO E INSTALADO EM RAMAL DE DESCARGA OU RAMAL DE ESGOTO SANITÁRIO. AF_12/2014 | 22.87 | 22.1471 | 506.5046 | 26.58
89711 | SINAPI | Composição | M | TUBO PVC, SERIE NORMAL, ESGOTO PREDIAL, DN 40 MM, FORNECIDO E INSTALADO EM RAMAL DE DESCARGA OU RAMAL DE ESGOTO SANITÁRIO. AF_12/2014 | 32.45 | 14.6814 | 476.4122 | 17.62
89811 | SINAPI | Composição | UN | CURVA CURTA 90 GRAUS, PVC, SERIE NORMAL, ESGOTO PREDIAL, DN 100 MM, JUNTA ELÁSTICA, FORNECIDO E INSTALADO EM PRUMADA DE ESGOTO SANITÁRIO OU VENTILAÇÃO. AF_12/2014 | 2 | 25.1467 | 50.2935 | 30.18
89728 | SINAPI | Composição | UN | CURVA CURTA 90 GRAUS, PVC, SERIE NORMAL, ESGOTO PREDIAL, DN 40 MM, JUNTA SOLDÁVEL, FORNECIDO E INSTALADO EM RAMAL DE DESCARGA OU RAMAL DE ESGOTO SANITÁRIO. AF_12/2014 | 16 | 8.3239 | 133.1827 | 9.99
89746 | SINAPI | Composição | UN | JOELHO 45 GRAUS, PVC, SERIE NORMAL, ESGOTO PREDIAL, DN 100MM, JUNTA ELÁSTICA, FORNECIDO E INSTALADO EM RAMAL DE DESCARGA OU RAMAL DE ESGOTO SANITÁRIO. AF_12/2014 | 6 | 18.5976 | 111.5855 | 22.32
89802 | SINAPI | Composição | UN | JOELHO 45 GRAUS, PVC, SERIE NORMAL, ESGOTO PREDIAL, DN 50 MM, JUNTA ELÁSTICA, FORNECIDO E INSTALADO EM PRUMADA DE ESGOTO SANITÁRIO OU VENTILAÇÃO. AF_12/2014 | 4 | 5.7159 | 22.8637 | 6.86
89726 | SINAPI | Composição | UN | JOELHO 45 GRAUS, PVC, SERIE NORMAL, ESGOTO PREDIAL, DN 40 MM, JUNTA SOLDÁVEL, FORNECIDO E INSTALADO EM RAMAL DE DESCARGA OU RAMAL DE ESGOTO SANITÁRIO. AF_12/2014 | 15 | 5.7326 | 85.9888 | 6.88
89744 | SINAPI | Composição | UN | JOELHO 90 GRAUS, PVC, SERIE NORMAL, ESGOTO PREDIAL, DN 100 MM, JUNTA ELÁSTICA, FORNECIDO E INSTALADO EM RAMAL DE DESCARGA OU RAMAL DE ESGOTO SANITÁRIO. AF_12/2014 | 5 | 18.6392 | 93.1962 | 22.37
89731 | SINAPI | Composição | UN | JOELHO 90 GRAUS, PVC, SERIE NORMAL, ESGOTO PREDIAL, DN 50 MM, JUNTA ELÁSTICA, FORNECIDO E INSTALADO EM RAMAL DE DESCARGA OU RAMAL DE ESGOTO SANITÁRIO. AF_12/2014 | 9 | 8.2573 | 74.3153 | 9.91
89724_Mod | SINAPI_Mod | Composição | UN | JOELHO 90 GRAUS, PVC, SERIE NORMAL, ESGOTO PREDIAL, DN 40 MM, JUNTA ELÁSTICA - FORNECIMENTO E INSTALAÇÃO | 8 | 9.4654 | 75.7235 | 11.36
89797 | SINAPI | Composição | UN | JUNÇÃO SIMPLES, PVC, SERIE NORMAL, ESGOTO PREDIAL, DN 100 X 100 MM, JUNTA ELÁSTICA, FORNECIDO E INSTALADO EM RAMAL DE DESCARGA OU RAMAL DE ESGOTO SANITÁRIO. AF_12/2014 | 4 | 35.5287 | 142.1149 | 42.64
89797_Mod | SINAPI_Mod | Composição | UN | JUNÇÃO SIMPLES, PVC, SERIE NORMAL, ESGOTO PREDIAL, DN 100 X 50 MM, JUNTA ELÁSTICA, FORNECIDO E INSTALADO EM RAMAL DE DESCARGA OU RAMAL DE ESGOTO SANITÁRIO | 1 | 30.1794 | 30.1794 | 36.22
89795_Mod | SINAPI_Mod | Composição | UN | JUNCAO SIMPLES, PVC, SERIE NORMAL, ESGOTO PREDIAL, DN 75 X 50 MM, JUNTA ELÁSTICA, FORNECIDO E INSTALADO EM RAMAL DE DESCARGA OU RAMAL DE ESGOTO SANITÁRIO | 1 | 23.6219 | 23.6219 | 28.35
89785 | SINAPI | Composição | UN | JUNÇÃO SIMPLES, PVC, SERIE NORMAL, ESGOTO PREDIAL, DN 50 X 50 MM, JUNTA ELÁSTICA, FORNECIDO E INSTALADO EM RAMAL DE DESCARGA OU RAMAL DE ESGOTO SANITÁRIO. AF_12/2014 | 1 | 16.5312 | 16.5312 | 19.84
89782 | SINAPI | Composição | UN | TE, PVC, SERIE NORMAL, ESGOTO PREDIAL, DN 40 X 40 MM, JUNTA SOLDÁVEL, FORNECIDO E INSTALADO EM RAMAL DE DESCARGA OU RAMAL DE ESGOTO SANITÁRIO. AF_12/2014 | 2 | 9.3071 | 18.6142 | 11.17
89796_Mod | SINAPI_Mod | Composição | UN | TE, PVC, SERIE NORMAL, ESGOTO PREDIAL, DN 100 X 50 MM, JUNTA ELÁSTICA, FORNECIDO E INSTALADO EM RAMAL DE DESCARGA OU RAMAL DE ESGOTO SANITÁRIO. AF_12/2014 | 1 | 29.3795 | 29.3795 | 35.26
89549_Mod | SINAPI_Mod | Composição | UN | REDUÇÃO EXCÊNTRICA, PVC, ESGOTO PREDIAL, DN 75 X 50 MM, JUNTA ELÁSTICA - FORNECIMENTO E INSTALAÇÃO | 1 | 10.3487 | 10.3487 | 12.42
89752 | SINAPI | Composição | UN | LUVA SIMPLES, PVC, SERIE NORMAL, ESGOTO PREDIAL, DN 40 MM, JUNTA SOLDÁVEL, FORNECIDO E INSTALADO EM RAMAL DE DESCARGA OU RAMAL DE ESGOTO SANITÁRIO. AF_12/2014 | 4 | 4.916 | 19.6641 | 5.9
|  |  |  | 04.02.301 |  | 11638.1218 | 11638.1218
04.02.302 |  | Capítulo |  | ACESSÓRIOS PVC |  | 295.095 | 295.095
89709 | SINAPI | Composição | UN | RALO SIFONADO, PVC, DN 100 X 40 MM, JUNTA SOLDÁVEL, FORNECIDO E INSTALADO EM RAMAL DE DESCARGA OU EM RAMAL DE ESGOTO SANITÁRIO. AF_12/2014 | 8 | 10.0404 | 80.3229 | 12.05
89707_Mod | SINAPI_Mod | Composição | UN | CAIXA SIFONADA, PVC, DN 100 X 150 X 50 MM, JUNTA ELÁSTICA, FORNECIDA E INSTALADA EM RAMAL DE DESCARGA OU EM RAMAL DE ESGOTO SANITÁRIO. AF_12/2014 | 2 | 34.5455 | 69.091 | 41.46
89708_Mod | SINAPI_Mod | Composição | UN | CAIXA SIFONADA, PVC, DN 150 X 150 X 50 MM, JUNTA ELÁSTICA, FORNECIDA E INSTALADA EM RAMAL DE DESCARGA OU EM RAMAL DE ESGOTO SANITÁRIO. AF_12/2014 | 3 | 48.5604 | 145.6811 | 58.28
|  |  |  | 04.02.302 |  | 295.095 | 295.095
04.02.303 |  | Capítulo |  | CAIXAS DE PASSAGEM ESGOTAMENTO SANITÁRIO |  | 5711.7989 | 5711.7989
72289_Mod | SINAPI_Mod | Composição | UN | CAIXA COLETORA/ SEPARADORA DE ÓLEO 80X80X110CM EM ALVENARIA | 4 | 358.1784 | 1432.7137 | 429.87
72289_Mod1 | SINAPI_Mod | Composição | UN | CAIXA DE ÓLEO 100X100X110CM EM ALVENARIA | 2 | 384.2834 | 768.5667 | 461.2
98108 | SINAPI | Composição | UN | CAIXA DE GORDURA DUPLA, (CAPACIDADE: 126 L), RETANGULAR, EM ALVENARIA COM BLOCOS DE CONCRETO, DIMENSÕES INTERNAS = 0,40 X 0,70M ALTURA INTERNA = 0,8 M. AF_12/2020 | 1 | 358.1784 | 358.1784 | 429.87
97906 | SINAPI | Composição | UN | CAIXA ENTERRADA HIDRÁULICA RETANGULAR, EM ALVENARIA COM BLOCOS DE CONCRETO, DIMENSÕES INTERNAS: 0,6X0,6X0,6 M PARA REDE DE ESGOTO. AF_05/2018 | 10 | 315.234 | 3152.3401 | 378.33
|  |  |  | 04.02.303 |  | 5711.7989 | 5711.7989
04.02.204 |  | Capítulo |  | VENTILAÇÃO |  | 688.9554 | 688.9554
89798 | SINAPI | Composição | M | TUBO PVC, SERIE NORMAL, ESGOTO PREDIAL, DN 50 MM, FORNECIDO E INSTALADO EM PRUMADA DE ESGOTO SANITÁRIO OU VENTILAÇÃO. AF_12/2014 | 33.7 | 9.6821 | 326.2859 | 11.62
CC.0087 | COMAP | Composição | UN | TERMINAL DE VENTILAÇÃO, 50 MM, SERIE NORMAL, ESGOTO PREDIAL - FORNECIMENTO E INSTALAÇÃO | 4 | 6.8074 | 27.2298 | 8.17
89813 | SINAPI | Composição | UN | LUVA SIMPLES, PVC, SERIE NORMAL, ESGOTO PREDIAL, DN 50 MM, JUNTA ELÁSTICA, FORNECIDO E INSTALADO EM PRUMADA DE ESGOTO SANITÁRIO OU VENTILAÇÃO. AF_12/2014 | 9 | 5.1827 | 46.6439 | 6.22
89834_Mod | SINAPI_Mod | Composição | UN | JUNÇÃO SIMPLES, PVC, SERIE NORMAL, ESGOTO PREDIAL, DN 100 X 50 MM, JUNTA ELÁSTICA - FORNECIMENTO E INSTALAÇÃO | 1 | 30.1794 | 30.1794 | 36.22
89796_Mod | SINAPI_Mod | Composição | UN | TE, PVC, SERIE NORMAL, ESGOTO PREDIAL, DN 100 X 50 MM, JUNTA ELÁSTICA, FORNECIDO E INSTALADO EM RAMAL DE DESCARGA OU RAMAL DE ESGOTO SANITÁRIO. AF_12/2014 | 2 | 29.3795 | 58.759 | 35.26
89784 | SINAPI | Composição | UN | TE, PVC, SERIE NORMAL, ESGOTO PREDIAL, DN 50 X 50 MM, JUNTA ELÁSTICA, FORNECIDO E INSTALADO EM RAMAL DE DESCARGA OU RAMAL DE ESGOTO SANITÁRIO. AF_12/2014 | 9 | 15.1314 | 136.1823 | 18.16
89801 | SINAPI | Composição | UN | JOELHO 90 GRAUS, PVC, SERIE NORMAL, ESGOTO PREDIAL, DN 50 MM, JUNTA ELÁSTICA, FORNECIDO E INSTALADO EM PRUMADA DE ESGOTO SANITÁRIO OU VENTILAÇÃO. AF_12/2014 | 10 | 5.2243 | 52.2432 | 6.27
89802 | SINAPI | Composição | UN | JOELHO 45 GRAUS, PVC, SERIE NORMAL, ESGOTO PREDIAL, DN 50 MM, JUNTA ELÁSTICA, FORNECIDO E INSTALADO EM PRUMADA DE ESGOTO SANITÁRIO OU VENTILAÇÃO. AF_12/2014 | 2 | 5.7159 | 11.4318 | 6.86
|  |  |  | 04.02.204 |  | 688.9554 | 688.9554
|  |  |  | 04.02.300 |  | 18333.9711 | 18333.9711
|  |  |  | 04.02.000 |  | 50394.7579 | 50394.7579
|  |  |  | 04.00.000 |  | 193054.8197 | 193054.8197
05.00.000 |  | Capítulo |  | INSTALAÇÕES ELÉTRICAS E ELETRÔNICAS |  | 349326.2732 | 349326.2732
05.01.000 |  | Capítulo |  | GBM |  | 150578.1147 | 150578.1147
05.01.100 |  | Capítulo |  | INSTALAÇÕES ELÉTRICAS |  | 124370.735 | 124370.735
05.01.101 |  | Capítulo |  | QUADROS DE FORÇA |  | 10333.9896 | 10333.9896
05.01.101.1 |  | Capítulo |  | QDG |  | 1997.3153 | 1997.3153
93656 | SINAPI | Composição | UN | DISJUNTOR MONOPOLAR TIPO DIN, CORRENTE NOMINAL DE 25A - FORNECIMENTO E INSTALAÇÃO. AF_04/2016 | 1 | 10.607 | 10.607 | 12.73
93670 | SINAPI | Composição | UN | DISJUNTOR TRIPOLAR TIPO DIN, CORRENTE NOMINAL DE 25A - FORNECIMENTO E INSTALAÇÃO. AF_04/2016 | 2 | 61.8586 | 123.7172 | 74.24
93672 | SINAPI | Composição | UN | DISJUNTOR TRIPOLAR TIPO DIN, CORRENTE NOMINAL DE 40A - FORNECIMENTO E INSTALAÇÃO. AF_04/2016 | 1 | 69.7993 | 69.7993 | 83.77
93673_Mod | SINAPI_Mod | Composição | UN | DISJUNTOR TRIPOLAR TIPO DIN, CORRENTE NOMINAL DE 63A - FORNECIMENTO E INSTALAÇÃO | 2 | 86.2388 | 172.4776 | 103.5
101895 | SINAPI | Composição | UN | DISJUNTOR TERMOMAGNETICO TRIPOLAR, CORRENTE NOMINAL 125A - FORNECIMENTO E INSTALAÇÃO | 1 | 342.4638 | 342.4638 | 411.01
CC.0034 | COMAP | Composição | UN | DISPOSITIVO DE PROTEÇÃO DIFERENCIAL (DR), BIPOLAR 125A, 30mA | 1 | 242.7601 | 242.7601 | 291.35
CC.0218 | COMAP | Composição | UN | DISPOSITIVO DE PROTEÇÃO CONTRA SURTO DE TENSÃO DPS 175 V - 40 kA | 4 | 90.7882 | 363.1528 | 108.96
101881 | SINAPI | Composição | UN | QUADRO DE DISTRIBUICAO DE ENERGIA EM CHAPA GALVANIZADO, DE EMBUTIR, COM BARRAMENTO TRIFÁSICO, PARA 40 DISJUNTORES DIN 100A - FORNECIMENTO E INSTALAÇÃO. | 1 | 672.3376 | 672.3376 | 806.91
|  |  |  | 05.01.101.1 |  | 1997.3153 | 1997.3153
05.01.101.2 |  | Capítulo |  | QDT |  | 1499.9633 | 1499.9633
93653 | SINAPI | Composição | UN | DISJUNTOR MONOPOLAR TIPO DIN, CORRENTE NOMINAL DE 10A - FORNECIMENTO E INSTALAÇÃO. AF_04/2016 | 16 | 9.3238 | 149.1806 | 11.19
93655 | SINAPI | Composição | UN | DISJUNTOR MONOPOLAR TIPO DIN, CORRENTE NOMINAL DE 20A - FORNECIMENTO E INSTALAÇÃO. AF_04/2016 | 11 | 10.607 | 116.6765 | 12.73
93672 | SINAPI | Composição | UN | DISJUNTOR TRIPOLAR TIPO DIN, CORRENTE NOMINAL DE 40A - FORNECIMENTO E INSTALAÇÃO. AF_04/2016 | 1 | 69.7993 | 69.7993 | 83.77
CC.0030 | COMAP | Composição | UN | DISPOSITIVO DE PROTEÇÃO DIFERENCIAL (DR), BIPOLAR 25A, 30mA | 1 | 128.8166 | 128.8166 | 154.6
CC.0218 | COMAP | Composição | UN | DISPOSITIVO DE PROTEÇÃO CONTRA SURTO DE TENSÃO DPS 175 V - 40 kA | 4 | 90.7882 | 363.1528 | 108.96
101881 | SINAPI | Composição | UN | QUADRO DE DISTRIBUICAO DE ENERGIA EM CHAPA GALVANIZADO, DE EMBUTIR, COM BARRAMENTO TRIFÁSICO, PARA 40 DISJUNTORES DIN 100A - FORNECIMENTO E INSTALAÇÃO. AF_10/2020 | 1 | 672.3376 | 672.3376 | 806.91
|  |  |  | 05.01.101.2 |  | 1499.9633 | 1499.9633
05.01.101.3 |  | Capítulo |  | QACT |  | 1116.5215 | 1116.5215
93655 | SINAPI | Composição | UN | DISJUNTOR MONOPOLAR TIPO DIN, CORRENTE NOMINAL DE 20A - FORNECIMENTO E INSTALAÇÃO. AF_04/2016 | 5 | 10.607 | 53.0348 | 12.73
93656 | SINAPI | Composição | UN | DISJUNTOR MONOPOLAR TIPO DIN, CORRENTE NOMINAL DE 25A - FORNECIMENTO E INSTALAÇÃO. AF_04/2016 | 3 | 10.607 | 31.8209 | 12.73
93672 | SINAPI | Composição | UN | DISJUNTOR TRIPOLAR TIPO DIN, CORRENTE NOMINAL DE 40A - FORNECIMENTO E INSTALAÇÃO. AF_04/2016 | 1 | 69.7993 | 69.7993 | 83.77
CC.0219 | COMAP | Composição | UN | DISPOSITIVO DE PROTEÇÃO DIFERENCIAL (DR), BIPOLAR 40A, 30mA | 1 | 130.858 | 130.858 | 157.05
CC.0218 | COMAP | Composição | UN | DISPOSITIVO DE PROTEÇÃO CONTRA SURTO DE TENSÃO DPS 175 V - 40 kA | 4 | 90.7882 | 363.1528 | 108.96
101880 | SINAPI | Composição | UN | QUADRO DE DISTRIBUICAO DE ENERGIA EM CHAPA GALVANIZADO, DE EMBUTIR, COM BARRAMENTO TRIFÁSICO, PARA 30 DISJUNTORES DIN 150A - FORNECIMENTO E INSTALAÇÃO. AF_10/2020 | 1 | 467.8558 | 467.8558 | 561.5
|  |  |  | 05.01.101.3 |  | 1116.5215 | 1116.5215
05.01.101.4 |  | Capítulo |  | QMB ILUMINAÇÃO EXTERNA |  | 1090.3999 | 1090.3999
93653 | SINAPI | Composição | UN | DISJUNTOR MONOPOLAR TIPO DIN, CORRENTE NOMINAL DE 10A - FORNECIMENTO E INSTALAÇÃO. AF_04/2016 | 1 | 9.3238 | 9.3238 | 11.19
93654 | SINAPI | Composição | UN | DISJUNTOR MONOPOLAR TIPO DIN, CORRENTE NOMINAL DE 16A - FORNECIMENTO E INSTALAÇÃO. AF_04/2016 | 5 | 9.7571 | 48.7853 | 11.71
93655 | SINAPI | Composição | UN | DISJUNTOR MONOPOLAR TIPO DIN, CORRENTE NOMINAL DE 20A - FORNECIMENTO E INSTALAÇÃO. AF_04/2016 | 1 | 10.607 | 10.607 | 12.73
93670 | SINAPI | Composição | UN | DISJUNTOR TRIPOLAR TIPO DIN, CORRENTE NOMINAL DE 25A - FORNECIMENTO E INSTALAÇÃO. AF_04/2016 | 1 | 61.8586 | 61.8586 | 74.24
CC.0030 | COMAP | Composição | UN | DISPOSITIVO DE PROTEÇÃO DIFERENCIAL (DR), BIPOLAR 25A, 30mA | 1 | 128.8166 | 128.8166 | 154.6
CC.0218 | COMAP | Composição | UN | DISPOSITIVO DE PROTEÇÃO CONTRA SURTO DE TENSÃO DPS 175 V - 40 kA | 4 | 90.7882 | 363.1528 | 108.96
101880 | SINAPI | Composição | UN | QUADRO DE DISTRIBUICAO DE ENERGIA EM CHAPA GALVANIZADO, DE EMBUTIR, COM BARRAMENTO TRIFÁSICO, PARA 30 DISJUNTORES DIN 150A - FORNECIMENTO E INSTALAÇÃO. AF_10/2020 | 1 | 467.8558 | 467.8558 | 561.5
|  |  |  | 05.01.101.4 |  | 1090.3999 | 1090.3999
05.01.101.5 |  | Capítulo |  | QDS |  | 1472.0919 | 1472.0919
93653 | SINAPI | Composição | UN | DISJUNTOR MONOPOLAR TIPO DIN, CORRENTE NOMINAL DE 10A - FORNECIMENTO E INSTALAÇÃO. AF_04/2016 | 15 | 9.3238 | 139.8568 | 11.19
93655 | SINAPI | Composição | UN | DISJUNTOR MONOPOLAR TIPO DIN, CORRENTE NOMINAL DE 20A - FORNECIMENTO E INSTALAÇÃO. AF_04/2016 | 10 | 10.607 | 106.0695 | 12.73
93670 | SINAPI | Composição | UN | DISJUNTOR TRIPOLAR TIPO DIN, CORRENTE NOMINAL DE 25A - FORNECIMENTO E INSTALAÇÃO. AF_04/2016 | 1 | 61.8586 | 61.8586 | 74.24
CC.0030 | COMAP | Composição | UN | DISPOSITIVO DE PROTEÇÃO DIFERENCIAL (DR), BIPOLAR 25A, 30mA | 1 | 128.8166 | 128.8166 | 154.6
CC.0218 | COMAP | Composição | UN | DISPOSITIVO DE PROTEÇÃO CONTRA SURTO DE TENSÃO DPS 175 V - 40 kA | 4 | 90.7882 | 363.1528 | 108.96
101881 | SINAPI | Composição | UN | QUADRO DE DISTRIBUICAO DE ENERGIA EM CHAPA GALVANIZADO, DE EMBUTIR, COM BARRAMENTO TRIFÁSICO, PARA 40 DISJUNTORES DIN 100A - FORNECIMENTO E INSTALAÇÃO. AF_10/2020 | 1 | 672.3376 | 672.3376 | 806.91
|  |  |  | 05.01.101.5 |  | 1472.0919 | 1472.0919
05.01.101.6 |  | Capítulo |  | QACS |  | 1398.5931 | 1398.5931
93655 | SINAPI | Composição | UN | DISJUNTOR MONOPOLAR TIPO DIN, CORRENTE NOMINAL DE 20A - FORNECIMENTO E INSTALAÇÃO. AF_04/2016 | 8 | 10.607 | 84.8556 | 12.73
93656 | SINAPI | Composição | UN | DISJUNTOR MONOPOLAR TIPO DIN, CORRENTE NOMINAL DE 25A - FORNECIMENTO E INSTALAÇÃO. AF_04/2016 | 5 | 10.607 | 53.0348 | 12.73
93673_Mod | SINAPI_Mod | Composição | UN | DISJUNTOR TRIPOLAR TIPO DIN, CORRENTE NOMINAL DE 63A - FORNECIMENTO E INSTALAÇÃO | 1 | 86.2388 | 86.2388 | 103.5
CC.0032 | COMAP | Composição | UN | DISPOSITIVO DE PROTEÇÃO DIFERENCIAL (DR), BIPOLAR 63A, 30mA | 1 | 138.9736 | 138.9736 | 166.79
CC.0218 | COMAP | Composição | UN | DISPOSITIVO DE PROTEÇÃO CONTRA SURTO DE TENSÃO DPS 175 V - 40 kA | 4 | 90.7882 | 363.1528 | 108.96
101881 | SINAPI | Composição | UN | QUADRO DE DISTRIBUICAO DE ENERGIA EM CHAPA GALVANIZADO, DE EMBUTIR, COM BARRAMENTO TRIFÁSICO, PARA 40 DISJUNTORES DIN 100A - FORNECIMENTO E INSTALAÇÃO. AF_10/2020 | 1 | 672.3376 | 672.3376 | 806.91
|  |  |  | 05.01.101.6 |  | 1398.5931 | 1398.5931
05.01.101.7 |  | Capítulo |  | QCx |  | 779.0737 | 779.0737
93653 | SINAPI | Composição | UN | DISJUNTOR MONOPOLAR TIPO DIN, CORRENTE NOMINAL DE 10A - FORNECIMENTO E INSTALAÇÃO. AF_04/2016 | 1 | 9.3238 | 9.3238 | 11.19
93655 | SINAPI | Composição | UN | DISJUNTOR MONOPOLAR TIPO DIN, CORRENTE NOMINAL DE 20A - FORNECIMENTO E INSTALAÇÃO. AF_04/2016 | 4 | 10.607 | 42.4278 | 12.73
93656 | SINAPI | Composição | UN | DISJUNTOR MONOPOLAR TIPO DIN, CORRENTE NOMINAL DE 25A - FORNECIMENTO E INSTALAÇÃO. AF_04/2016 | 1 | 10.607 | 10.607 | 12.73
CC.0030 | COMAP | Composição | UN | DISPOSITIVO DE PROTEÇÃO DIFERENCIAL (DR), BIPOLAR 25A, 30mA | 1 | 128.8166 | 128.8166 | 154.6
CC.0218 | COMAP | Composição | UN | DISPOSITIVO DE PROTEÇÃO CONTRA SURTO DE TENSÃO DPS 175 V - 40 kA | 2 | 90.7882 | 181.5764 | 108.96
101879 | SINAPI | Composição | UN | QUADRO DE DISTRIBUICAO DE ENERGIA EM CHAPA GALVANIZADO, DE EMBUTIR, COM BARRAMENTO TRIFÁSICO, PARA 24 DISJUNTORES DIN 100A - FORNECIMENTO E INSTALAÇÃO. AF_10/2020 | 1 | 406.3222 | 406.3222 | 487.65
|  |  |  | 05.01.101.7 |  | 779.0737 | 779.0737
05.01.101.8 |  | Capítulo |  | QI |  | 980.0309 | 980.0309
93668 | SINAPI | Composição | UN | DISJUNTOR TRIPOLAR TIPO DIN, CORRENTE NOMINAL DE 16A - FORNECIMENTO E INSTALAÇÃO. AF_04/2016 | 3 | 59.3173 | 177.9519 | 71.19
93669 | SINAPI | Composição | UN | DISJUNTOR TRIPOLAR TIPO DIN, CORRENTE NOMINAL DE 20A - FORNECIMENTO E INSTALAÇÃO. AF_04/2016 | 1 | 61.8586 | 61.8586 | 74.24
CC.0218 | COMAP | Composição | UN | DISPOSITIVO DE PROTEÇÃO CONTRA SURTO DE TENSÃO DPS 175 V - 40 kA | 3 | 90.7882 | 272.3646 | 108.96
101880 | SINAPI | Composição | UN | QUADRO DE DISTRIBUICAO DE ENERGIA EM CHAPA GALVANIZADO, DE EMBUTIR, COM BARRAMENTO TRIFÁSICO, PARA 30 DISJUNTORES DIN 150A - FORNECIMENTO E INSTALAÇÃO. AF_10/2020 | 1 | 467.8558 | 467.8558 | 561.5
|  |  |  | 05.01.101.8 |  | 980.0309 | 980.0309
|  |  |  | 05.01.101 |  | 10333.9896 | 10333.9896
05.01.102 |  | Capítulo |  | ELETRODUTOS E ACESSÓRIOS |  | 19981.9575 | 19981.9575
91868_Mod | SINAPI_Mod | Composição | M | ELETRODUTO RÍGIDO ROSCÁVEL, PVC, DN 32 MM (1") - FORNECIMENTO E INSTALAÇÃO. AF_12/2015 | 1727 | 9.2438 | 15964.0391 | 11.094
91876_Mod | SINAPI_Mod | Composição | UN | LUVA PARA ELETRODUTO, PVC, ROSCÁVEL, DN 32 MM (1") - FORNECIMENTO E INSTALAÇÃO. | 576 | 5.9326 | 3417.1557 | 7.12
91869_Mod | SINAPI_Mod | Composição | M | ELETRODUTO RÍGIDO ROSCÁVEL, PVC, DN 40 MM (1 1/4") - FORNECIMENTO E INSTALAÇÃO. AF_12/2015 | 11.5 | 11.8235 | 135.9698 | 14.19
91877_Mod | SINAPI_Mod | Composição | UN | LUVA PARA ELETRODUTO, PVC, ROSCÁVEL, DN 40 MM (1 1/4") - FORNECIMENTO E INSTALAÇÃO. | 4 | 7.824 | 31.2959 | 9.39
93008 | SINAPI | Composição | M | ELETRODUTO RÍGIDO ROSCÁVEL, PVC, DN 50 MM (1 1/2") - FORNECIMENTO E INSTALAÇÃO. AF_12/2015 | 7.6 | 11.5818 | 88.0219 | 13.9
93013 | SINAPI | Composição | UN | LUVA PARA ELETRODUTO, PVC, ROSCÁVEL, DN 50 MM (1 1/2") - FORNECIMENTO E INSTALAÇÃO. AF_12/2015 | 3 | 10.132 | 30.396 | 12.16
93011 | SINAPI | Composição | M | ELETRODUTO RÍGIDO ROSCÁVEL, PVC, DN 85 MM (3") - FORNECIMENTO E INSTALAÇÃO. AF_12/2015 | 8.6 | 28.9462 | 248.9376 | 34.74
93016 | SINAPI | Composição | UN | LUVA PARA ELETRODUTO, PVC, ROSCÁVEL, DN 85 MM (3") - FORNECIMENTO E INSTALAÇÃO. AF_12/2015 | 3 | 22.0471 | 66.1414 | 26.46
|  |  |  | 05.01.102 |  | 19981.9575 | 19981.9575
05.01.103 |  | Capítulo |  | CABOS E FIOS |  | 41367.1692 | 41367.1692
91924 | SINAPI | Composição | M | CABO DE COBRE FLEXÍVEL ISOLADO, 1,5 MM², ANTI-CHAMA 450/750 V, PARA CIRCUITOS TERMINAIS - FORNECIMENTO E INSTALAÇÃO. AF_12/2015 | 2786.6 | 2.3497 | 6547.6586 | 2.82
91926 | SINAPI | Composição | M | CABO DE COBRE FLEXÍVEL ISOLADO, 2,5 MM², ANTI-CHAMA 450/750 V, PARA CIRCUITOS TERMINAIS - FORNECIMENTO E INSTALAÇÃO. AF_12/2015 | 6870.6 | 3.4496 | 23700.4881 | 4.14
91928 | SINAPI | Composição | M | CABO DE COBRE FLEXÍVEL ISOLADO, 4 MM², ANTI-CHAMA 450/750 V, PARA CIRCUITOS TERMINAIS - FORNECIMENTO E INSTALAÇÃO. AF_12/2015 | 1037.2 | 5.6909 | 5902.6291 | 6.83
91930 | SINAPI | Composição | M | CABO DE COBRE FLEXÍVEL ISOLADO, 6 MM², ANTI-CHAMA 450/750 V, PARA CIRCUITOS TERMINAIS - FORNECIMENTO E INSTALAÇÃO. AF_12/2015 | 23 | 7.8323 | 180.1432 | 9.4
91933 | SINAPI | Composição | M | CABO DE COBRE FLEXÍVEL ISOLADO, 10 MM², ANTI-CHAMA 0,6/1,0 KV, PARA CIRCUITOS TERMINAIS - FORNECIMENTO E INSTALAÇÃO. AF_12/2015 | 90.5 | 13.8732 | 1255.5242 | 16.65
91935 | SINAPI | Composição | M | CABO DE COBRE FLEXÍVEL ISOLADO, 16 MM², ANTI-CHAMA 0,6/1,0 KV, PARA CIRCUITOS TERMINAIS - FORNECIMENTO E INSTALAÇÃO. AF_12/2015 | 102.5 | 21.1722 | 2170.1553 | 25.41
92988 | SINAPI | Composição | M | CABO DE COBRE FLEXÍVEL ISOLADO, 50 MM², ANTI-CHAMA 0,6/1,0 KV, PARA DISTRIBUIÇÃO - FORNECIMENTO E INSTALAÇÃO. AF_12/2015 | 34.4 | 46.8189 | 1610.5706 | 56.19
|  |  |  | 05.01.103 |  | 41367.1692 | 41367.1692
05.01.104 |  | Capítulo |  | LUMINÁRIAS |  | 30550.3357 | 30550.3357
97587_Mod | SINAPI_Mod | Composição | UN | LUMINÁRIA DE EMBUTIR FLUORESCENTE 2 LÂMPADAS DE 18W, EM CHAPA METÁLICA COM ACABAMENTO EM PINTURA ELETROSTÁTICA EPÓXI-PÓ NA COR BRANCA,60 x 258 x 660 mm - FORNECIMENTO E INSTALAÇÃO | 32 | 89.605 | 2867.3605 | 107.54
97857_Mod1 | SINAPI_Mod | Composição | UN | LUMINÁRIA DE EMBUTIR FLUORESCENTE 2 LÂMPADAS DE 32W, EM CHAPA METÁLICA COM ACABAMENTO EM PINTURA ELETROSTÁTICA EPÓXI-PÓ NA COR BRANCA,60 x 258 x 1250 mm - FORNECIMENTO E INSTALAÇÃO | 23 | 120.7343 | 2776.8889 | 144.9
97587_Mod2 | SINAPI_Mod | Composição | UN | LUMINÁRIA DE EMBUTIR FLUORESCENTE 4 LÂMPADAS DE 16W, EM CHAPA METÁLICA COM ACABAMENTO EM PINTURA ELETROSTÁTICA EPÓXI-PÓ NA COR BRANCA,70 x 618 x 645 mm - FORNECIMENTO E INSTALAÇÃO | 57 | 189.442 | 10798.1959 | 227.36
97587_Mod3 | SINAPI_Mod | Composição | UN | LUMINÁRIA DE EMBUTIR FLUORESCENTE 4 LÂMPADAS DE 18W, EM CHAPA METÁLICA COM ACABAMENTO EM PINTURA ELETROSTÁTICA EPÓXI-PÓ NA COR BRANCA,70 x 618 x 645 mm - FORNECIMENTO E INSTALAÇÃO | 44 | 189.442 | 8335.4494 | 227.36
97587_Mod4 | SINAPI_Mod | Composição | UN | LUMINÁRIA DE EMBUTIR FLUORESCENTE 4 LÂMPADAS DE 32W, EM CHAPA METÁLICA COM ACABAMENTO EM PINTURA ELETROSTÁTICA EPÓXI-PÓ NA COR BRANCA,70 x 618 x 645 mm - FORNECIMENTO E INSTALAÇÃO | 20 | 191.9584 | 3839.1674 | 230.38
97608 | SINAPI | Composição | UN | LUMINÁRIA ARANDELA TIPO TARTARUGA, COM GRADE, PARA 1 LÂMPADA DE 15 W - FORNECIMENTO E INSTALAÇÃO. AF_11/2017 | 3 | 62.6502 | 187.9506 | 75.19
97587_Mod5 | SINAPI_Mod | Composição | UN | LUMINÁRIA PENDENTE PARA LÂMPADA MULTIVAPOR METÁLICO 250W, DIÂMETRO 22", ALTURA 670mm, EM CHAPA METÁLICA COM ACABAMENTO EM PINTURA ELETROSTÁTICA EPÓXI-PÓ NA COR BRANCA - FORNECIMENTO E INSTALAÇÃO | 6 | 170.6028 | 1023.6169 | 204.75
97587_Mod7 | SINAPI_Mod | Composição | UN | LUMINÁRIA PARA JARDIM TIPO ESPETO, PAR20 E27, 50W, ACABAMENTO EM PLÁSTICO ULTRA RESISTENTE - FORNECIMENTO E INSTALAÇÃO | 8 | 41.8362 | 334.6898 | 50.21
97857_Mod8 | SINAPI_Mod | Composição | UN | LUMINÁRIA CIRCULAR DE EMBUTIR PARA 1 LÂMPADA 18W, CORPO EM ALUMÍNIO INJETADO, PINTURA ELETROSTÁTICA EPÓXI-PÓ NA COR BRANCA, REFLETOR EM ALUMÍNIO ANODIZADO MULTIFACETADO DE ALTO BRILHO - FORNECIMENTO E INSTALAÇÃO | 8 | 48.377 | 387.0163 | 58.06
|  |  |  | 05.01.104 |  | 30550.3357 | 30550.3357
05.01.105 |  | Capítulo |  | INTERRUPTORES E TOMADAS |  | 8395.6749 | 8395.6749
91953 | SINAPI | Composição | UN | INTERRUPTOR SIMPLES (1 MÓDULO), 10A/250V, INCLUINDO SUPORTE E PLACA - FORNECIMENTO E INSTALAÇÃO. AF_12/2015 | 23 | 19.3225 | 444.4172 | 23.19
91959 | SINAPI | Composição | UN | INTERRUPTOR SIMPLES (2 MÓDULOS), 10A/250V, INCLUINDO SUPORTE E PLACA - FORNECIMENTO E INSTALAÇÃO. AF_12/2015 | 10 | 30.5877 | 305.8769 | 36.71
91967 | SINAPI | Composição | UN | INTERRUPTOR SIMPLES (3 MÓDULOS), 10A/250V, INCLUINDO SUPORTE E PLACA - FORNECIMENTO E INSTALAÇÃO. AF_12/2015 | 5 | 41.8529 | 209.2645 | 50.23
91975 | SINAPI | Composição | UN | INTERRUPTOR SIMPLES (4 MÓDULOS), 10A/250V, INCLUINDO SUPORTE E PLACA - FORNECIMENTO E INSTALAÇÃO. AF_12/2015 | 4 | 56.9593 | 227.837 | 68.36
91955 | SINAPI | Composição | UN | INTERRUPTOR PARALELO (1 MÓDULO), 10A/250V, INCLUINDO SUPORTE E PLACA - FORNECIMENTO E INSTALAÇÃO. AF_12/2015 | 5 | 23.8802 | 119.4011 | 28.66
91961 | SINAPI | Composição | UN | INTERRUPTOR PARALELO (2 MÓDULOS), 10A/250V, INCLUINDO SUPORTE E PLACA - FORNECIMENTO E INSTALAÇÃO. AF_12/2015 | 1 | 39.6698 | 39.6698 | 47.61
91969 | SINAPI | Composição | UN | INTERRUPTOR PARALELO (3 MÓDULOS), 10A/250V, INCLUINDO SUPORTE E PLACA - FORNECIMENTO E INSTALAÇÃO. AF_12/2015 | 2 | 55.4678 | 110.9356 | 66.57
91979 | SINAPI | Composição | UN | INTERRUPTOR INTERMEDIÁRIO (1 MÓDULO), 10A/250V, INCLUINDO SUPORTE E PLACA - FORNECIMENTO E INSTALAÇÃO. AF_09/2017 | 2 | 34.8288 | 69.6576 | 41.8
92000 | SINAPI | Composição | UN | TOMADA BAIXA DE EMBUTIR (1 MÓDULO), 2P+T 10 A, INCLUINDO SUPORTE E PLACA - FORNECIMENTO E INSTALAÇÃO. AF_12/2015 | 134 | 20.4223 | 2736.5941 | 24.51
91996 | SINAPI | Composição | UN | TOMADA MÉDIA DE EMBUTIR (1 MÓDULO), 2P+T 10 A, INCLUINDO SUPORTE E PLACA - FORNECIMENTO E INSTALAÇÃO. AF_12/2015 | 24 | 22.9637 | 551.1283 | 27.56
91992 | SINAPI | Composição | UN | TOMADA ALTA DE EMBUTIR (1 MÓDULO), 2P+T 10 A, INCLUINDO SUPORTE E PLACA - FORNECIMENTO E INSTALAÇÃO. AF_12/2015 | 24 | 29.4962 | 707.9079 | 35.4
91997 | SINAPI | Composição | UN | TOMADA MÉDIA DE EMBUTIR (1 MÓDULO), 2P+T 20 A, INCLUINDO SUPORTE E PLACA - FORNECIMENTO E INSTALAÇÃO. AF_12/2015 | 41 | 24.7301 | 1013.9348 | 29.68
91940 | SINAPI | Composição | UN | CAIXA RETANGULAR 4" X 2" MÉDIA (1,30 M DO PISO), PVC, INSTALADA EM PAREDE - FORNECIMENTO E INSTALAÇÃO. AF_12/2015 | 134 | 10.4986 | 1406.8171 | 12.6
91941 | SINAPI | Composição | UN | CAIXA RETANGULAR 4" X 2" BAIXA (0,30 M DO PISO), PVC, INSTALADA EM PAREDE - FORNECIMENTO E INSTALAÇÃO. AF_12/2015 | 65 | 6.9574 | 452.2329 | 8.35
|  |  |  | 05.01.105 |  | 8395.6749 | 8395.6749
05.01.106 |  | Capítulo |  | ELETROCALHAS |  | 3234.946 | 3234.946
CC.0178 | COMAP | Composição | M | ELETROCALHA PERFURADA EM AÇO GALVANIZADO, LARGURA 100MM E ALTURA 50MM, INCLUSIVE TAMPA, EMENDA E FIXAÇÃO - FORNECIMENTO E INSTALAÇÃO | 80.8 | 40.0365 | 3234.946 | 48.05
|  |  |  | 05.01.106 |  | 3234.946 | 3234.946
05.01.107 |  | Capítulo |  | SISTEMA DE PROTEÇÃO CONTRA DESCARGAS ATMOSFÉRICAS - SPDA |  | 10506.6622 | 10506.6622
ED-51021/SETOP | SETOP | Composição | UN | RE-BAR 8MM X 4M COM 3 CLIPS PARA EMENDA 8-10MM | 347.3 | 18.5143 | 6430.0022 | 22.22
ED-51023/SETOP | SETOP | Composição | UN | RE-BAR 3/8" X 3,4M COM 3 CLIPS PARA EMENDA 8-10MM | 187.31 | 19.5891 | 3669.238 | 23.51
98111 | SINAPI | Composição | UN | CAIXA DE INSPEÇÃO PARA ATERRAMENTO, CIRCULAR, EM POLIETILENO, DIÂMETRO INTERNO = 0,3 M. AF_05/2018 | 1 | 22.3888 | 22.3888 | 26.87
CC.0299 | COMAP | Composição | UN | TERMINAL AÉREO EM AÇO GALVANIZADO DN 5/16", COMPRIMENTO 30 CM - FORNECIMENTO E INSTALAÇÃO | 10 | 18.6726 | 186.7257 | 22.41
96989 | SINAPI | Composição | UN | CAPTOR TIPO FRANKLIN PARA SPDA - FORNECIMENTO E INSTALAÇÃO. AF_12/2017 | 2 | 99.1538 | 198.3075 | 119
|  |  |  | 05.01.107 |  | 10506.6622 | 10506.6622
|  |  |  | 05.01.100 |  | 124370.735 | 124370.735
05.01.200 |  | Capítulo |  | REDE DE LÓGICA, TELEFONIA E CFTV |  | 23265.473 | 23265.473
05.01.201 |  | Capítulo |  | TOMADAS, ELETRODUTOS, CABEAMENTO E CAIXAS DE PASSAGEM |  | 20582.6177 | 20582.6177
93009 | SINAPI | Composição | M | ELETRODUTO RÍGIDO ROSCÁVEL, PVC, DN 60 MM (2") - FORNECIMENTO E INSTALAÇÃO. AF_12/2015 | 132 | 17.0561 | 2251.4072 | 20.47
93014 | SINAPI | Composição | UN | LUVA PARA ELETRODUTO, PVC, ROSCÁVEL, DN 60 MM (2") - FORNECIMENTO E INSTALAÇÃO. AF_12/2015 | 44 | 12.3651 | 544.0626 | 14.84
91868_Mod | SINAPI_Mod | Composição | M | ELETRODUTO RÍGIDO ROSCÁVEL, PVC, DN 32 MM (1") - FORNECIMENTO E INSTALAÇÃO. AF_12/2015 | 19 | 9.2405 | 175.5688 | 11.09
73749/1 | SINAPI | Composição | UN | CAIXA ENTERRADA PARA INSTALACOES TELEFONICAS TIPO R1 0,60X0,35X0,50M EM BLOCOS DE CONCRETO ESTRUTURAL | 3 | 183.5845 | 550.7534 | 220.33
91836 | SINAPI | Composição | M | ELETRODUTO FLEXÍVEL CORRUGADO, PVC, DN 32 MM (1"), PARA CIRCUITOS TERMINAIS, INSTALADO EM FORRO - FORNECIMENTO E INSTALAÇÃO. AF_12/2015 | 257.7 | 8.1739 | 2106.4236 | 9.81
91864 | SINAPI | Composição | M | ELETRODUTO RÍGIDO ROSCÁVEL, PVC, DN 32 MM (1"), PARA CIRCUITOS TERMINAIS, INSTALADO EM FORRO - FORNECIMENTO E INSTALAÇÃO. AF_12/2015 | 101.7 | 10.5653 | 1074.4903 | 12.68
91876 | SINAPI | Composição | UN | LUVA PARA ELETRODUTO, PVC, ROSCÁVEL, DN 32 MM (1"), PARA CIRCUITOS TERMINAIS, INSTALADA EM FORRO - FORNECIMENTO E INSTALAÇÃO. AF_12/2015 | 30 | 5.9242 | 177.7269 | 7.11
91865 | SINAPI | Composição | M | ELETRODUTO RÍGIDO ROSCÁVEL, PVC, DN 40 MM (1 1/4"), PARA CIRCUITOS TERMINAIS, INSTALADO EM FORRO - FORNECIMENTO E INSTALAÇÃO. AF_12/2015 | 39 | 13.1483 | 512.7833 | 15.78
91877 | SINAPI | Composição | UN | LUVA PARA ELETRODUTO, PVC, ROSCÁVEL, DN 40 MM (1 1/4"), PARA CIRCUITOS TERMINAIS, INSTALADA EM FORRO - FORNECIMENTO E INSTALAÇÃO. AF_12/2015 | 10 | 7.8157 | 78.1565 | 9.38
93008 | SINAPI | Composição | M | ELETRODUTO RÍGIDO ROSCÁVEL, PVC, DN 50 MM (1 1/2") - FORNECIMENTO E INSTALAÇÃO. AF_12/2015 | 16.7 | 11.5818 | 193.4165 | 13.9
93013 | SINAPI | Composição | UN | LUVA PARA ELETRODUTO, PVC, ROSCÁVEL, DN 50 MM (1 1/2") - FORNECIMENTO E INSTALAÇÃO. AF_12/2015 | 5 | 10.132 | 50.6601 | 12.16
95811 | SINAPI | Composição | UN | CONDULETE DE PVC, TIPO LB, PARA ELETRODUTO DE PVC SOLDÁVEL DN 25 MM (3/4''), APARENTE - FORNECIMENTO E INSTALAÇÃO. AF_11/2016 | 5 | 10.5903 | 52.9514 | 12.71
CC.0058 | COMAP | Composição | UN | CAIXA DE PASSAGEM EMBUTIR PVC 120 X 120 X 75 MM - FORNECIMENTO E INSTALAÇÃO | 25 | 36.7952 | 919.8804 | 44.16
CC.0173 | COMAP | Composição | UN | TOMADA DUPLA PARA LÓGICA RJ45, CAT.6, COM CAIXA PVC, MÓDULOS E ESPELHO, COMPLETA | 49 | 69.2327 | 3392.4005 | 83.09
98307 | SINAPI | Composição | UN | TOMADA DE REDE RJ45 - FORNECIMENTO E INSTALAÇÃO. AF_03/2018 | 10 | 35.937 | 359.3699 | 43.13
91937_Mod | SINAPI_Mod | Composição | UN | CAIXA RETANGULAR 4" X 2", PVC, INSTALADA NO PISO - FORNECIMENTO E INSTALAÇÃO | 2 | 6.8991 | 13.7982 | 8.28
98297 | SINAPI | Composição | M | CABO ELETRÔNICO CATEGORIA 6, INSTALADO EM EDIFICAÇÃO INSTITUCIONAL - FORNECIMENTO E INSTALAÇÃO. AF_03/2018 | 3679.84 | 1.8748 | 6898.8029 | 2.25
98297_Mod | SINAPI_Mod | Composição | UN | PATCH CORD – RJ45-RJ45 – CAT 6 – 2,0m - FORNECIMENTO E INSTALAÇÃO | 280 | 3.4995 | 979.8726 | 4.2
CC.0213 | COMAP | Composição | UN | GUIA DE CABO HORIZONTAL FECHADO 19" - 1U - P50 - FORNECIMENTO E INSTALAÇÃO | 15 | 16.6728 | 250.0925 | 20.01
|  |  |  | 05.01.201 |  | 20582.6177 | 20582.6177
05.01.202 |  | Capítulo |  | ELETROCALHAS |  | 2682.8553 | 2682.8553
CC.0178 | COMAP | Composição | M | ELETROCALHA PERFURADA EM AÇO GALVANIZADO, LARGURA 100MM E ALTURA 50MM, INCLUSIVE TAMPA, EMENDA E FIXAÇÃO - FORNECIMENTO E INSTALAÇÃO | 53.7 | 40.0365 | 2149.9579 | 48.05
CC.0176 | COMAP | Composição | M | ELETROCALHA PERFURADA EM AÇO GALVANIZADO, LARGURA 50MM E ALTURA 50MM, INCLUSIVE TAMPA, EMENDA E FIXAÇÃO - FORNECIMENTO E INSTALAÇÃO | 12 | 28.6629 | 343.9553 | 34.4
CC.0287 | COMAP | Composição | UN | REDUÇÃO CONCÊNTRICA100X50MM COM TAMPA | 1 | 13.5649 | 13.5649 | 16.28
CC.0288 | COMAP | Composição | UN | CURVA HORIZONTAL 45º PARA ELETROCALHA 100X50 (COM TAMPA) | 4 | 9.4654 | 37.8617 | 11.36
CC.0289 | COMAP | Composição | UN | CURVA DE INVERSÃO 100X50 COM TAMPA | 1 | 13.4816 | 13.4816 | 16.18
CC.0185 | COMAP | Composição | UN | CURVA DE INVERSÃO 90º - 50 X 50 MM PARA ELETROCALHA METÁLICA | 1 | 12.2317 | 12.2317 | 14.68
CC.0186 | COMAP | Composição | UN | TÊ HORIZONTAL 100 X 50 MM PARA ELETROCALHA METÁLICA | 2 | 21.1389 | 42.2778 | 25.37
CC.0187 | COMAP | Composição | UN | TÊ HORIZONTAL 50 X 50 MM PARA ELETROCALHA METÁLICA | 1 | 15.7813 | 15.7813 | 18.94
CC.0290 | COMAP | Composição | UN | TE VERTICAL DESCIDA/SUBIDA PARA ELETROCALHA 100X50 (COM TAMPA) | 2 | 17.906 | 35.812 | 21.49
CC.0181 | COMAP | Composição | UN | TERMINAL DE FECHAMENTO 100 X 50 MM PARA ELETROCALHA METALICA | 3 | 4.6494 | 13.9482 | 5.58
CC.0182 | COMAP | Composição | UN | TERMINAL DE FECHAMENTO 50 X 50 MM PARA ELETROCALHA METALICA | 1 | 3.9828 | 3.9828 | 4.78
|  |  |  | 05.01.202 |  | 2682.8553 | 2682.8553
|  |  |  | 05.01.200 |  | 23265.473 | 23265.473
05.01.300 |  | Capítulo |  | SONORIZAÇÃO |  | 2941.9066 | 2941.9066
05.01.301 |  | Capítulo |  | TOMADAS, ELETRODUTOS, CABEAMENTO, ACESSÓRIOS E CAIXAS DE PASSAGEM |  | 2941.9066 | 2941.9066
CC.0027 | COMAP | Composição | UN | POTENCIÔMETRO DE AJUSTE DE VOLUME NOS AMBIENTES, INSTALADO EM CAIXA 4X2 EMBUTIDA EM ALVENARIA, INCLUSO SUPORTE COM PLACA E CAIXA DE PASSAGEM EM PVC 4X2 - FORNECIMENTO E INSTALAÇÃO | 22 | 45.7357 | 1006.1858 | 54.89
91834 | SINAPI | Composição | M | ELETRODUTO FLEXÍVEL CORRUGADO, PVC, DN 25 MM (3/4"), PARA CIRCUITOS TERMINAIS, INSTALADO EM FORRO - FORNECIMENTO E INSTALAÇÃO. AF_12/2015 | 154.07 | 6.2242 | 958.9611 | 7.47
91924_Mod | SINAPI_Mod | Composição | M | CABO BICOLOR CRISTAL 2X1,50MM PARA SISTEMA DE SONORIZAÇÃO, FORNECIMENTO E INSTALAÇÃO | 347.37 | 2.4413 | 848.0515 | 2.93
CC.0039 | COMAP | Composição | UN | CAMPAINHA 6" METÁLICA, COROMADO OU ALUMÍNIO ANODIZADO (CAPACIDADE MAIOR IGUAL A 70 Db) E SIRENE COM ALARME ÁUDIO-VISUAL, ALCANCE MAIOR QUE 200m E NÍVEL SONORO MAIOR QUE 90 Db – FORNECIMENTO E INSTALAÇÃO | 1 | 128.7083 | 128.7083 | 154.47
|  |  |  | 05.01.301 |  | 2941.9066 | 2941.9066
|  |  |  | 05.01.300 |  | 2941.9066 | 2941.9066
|  |  |  | 05.01.000 |  | 150578.1147 | 150578.1147
05.02.000 |  | Capítulo |  | GARAGEM |  | 42827.5822 | 42827.5822
05.02.100 |  | Capítulo |  | INSTALAÇÕES ELÉTRICAS |  | 42827.5822 | 42827.5822
05.02.101 |  | Capítulo |  | QUADROS DE FORÇA |  | 2674.2439 | 2674.2439
05.02.101.1 |  | Capítulo |  | QDT |  | 1613.1152 | 1613.1152
93653 | SINAPI | Composição | UN | DISJUNTOR MONOPOLAR TIPO DIN, CORRENTE NOMINAL DE 10A - FORNECIMENTO E INSTALAÇÃO. AF_04/2016 | 15 | 9.3238 | 139.8568 | 11.19
93655 | SINAPI | Composição | UN | DISJUNTOR MONOPOLAR TIPO DIN, CORRENTE NOMINAL DE 20A - FORNECIMENTO E INSTALAÇÃO. AF_04/2016 | 5 | 10.607 | 53.0348 | 12.73
93656 | SINAPI | Composição | UN | DISJUNTOR MONOPOLAR TIPO DIN, CORRENTE NOMINAL DE 25A - FORNECIMENTO E INSTALAÇÃO. AF_04/2016 | 2 | 10.607 | 21.2139 | 12.73
93657 | SINAPI | Composição | UN | DISJUNTOR MONOPOLAR TIPO DIN, CORRENTE NOMINAL DE 32A - FORNECIMENTO E INSTALAÇÃO. AF_04/2016 | 2 | 11.6318 | 23.2636 | 13.96
93672 | SINAPI | Composição | UN | DISJUNTOR TRIPOLAR TIPO DIN, CORRENTE NOMINAL DE 40A - FORNECIMENTO E INSTALAÇÃO. AF_04/2016 | 3 | 69.7993 | 209.3978 | 83.77
CC.0219 | COMAP | Composição | UN | DISPOSITIVO DE PROTEÇÃO DIFERENCIAL (DR), BIPOLAR 40A, 30mA | 1 | 130.858 | 130.858 | 157.05
CC.0218 | COMAP | Composição | UN | DISPOSITIVO DE PROTEÇÃO CONTRA SURTO DE TENSÃO DPS 175 V - 40 kA | 4 | 90.7882 | 363.1528 | 108.96
101881 | SINAPI | Composição | UN | QUADRO DE DISTRIBUICAO DE ENERGIA EM CHAPA GALVANIZADO, DE EMBUTIR, COM BARRAMENTO TRIFÁSICO, PARA 40 DISJUNTORES DIN 100A - FORNECIMENTO E INSTALAÇÃO. AF_10/2020 | 1 | 672.3376 | 672.3376 | 806.91
|  |  |  | 05.02.101.1 |  | 1613.1152 | 1613.1152
05.02.101.2 |  | Capítulo |  | QMB ILUMINAÇÃO EXTERNA |  | 1061.1287 | 1061.1287
93653 | SINAPI | Composição | UN | DISJUNTOR MONOPOLAR TIPO DIN, CORRENTE NOMINAL DE 10A - FORNECIMENTO E INSTALAÇÃO. AF_04/2016 | 1 | 9.3238 | 9.3238 | 11.19
93654 | SINAPI | Composição | UN | DISJUNTOR MONOPOLAR TIPO DIN, CORRENTE NOMINAL DE 16A - FORNECIMENTO E INSTALAÇÃO. AF_04/2016 | 2 | 9.7571 | 19.5141 | 11.71
93655 | SINAPI | Composição | UN | DISJUNTOR MONOPOLAR TIPO DIN, CORRENTE NOMINAL DE 20A - FORNECIMENTO E INSTALAÇÃO. AF_04/2016 | 1 | 10.607 | 10.607 | 12.73
93670 | SINAPI | Composição | UN | DISJUNTOR TRIPOLAR TIPO DIN, CORRENTE NOMINAL DE 25A - FORNECIMENTO E INSTALAÇÃO. AF_04/2016 | 1 | 61.8586 | 61.8586 | 74.24
CC.0030 | COMAP | Composição | UN | DISPOSITIVO DE PROTEÇÃO DIFERENCIAL (DR), BIPOLAR 25A, 30mA | 1 | 128.8166 | 128.8166 | 154.6
CC.0218 | COMAP | Composição | UN | DISPOSITIVO DE PROTEÇÃO CONTRA SURTO DE TENSÃO DPS 175 V - 40 kA | 4 | 90.7882 | 363.1528 | 108.96
101880 | SINAPI | Composição | UN | QUADRO DE DISTRIBUICAO DE ENERGIA EM CHAPA GALVANIZADO, DE EMBUTIR, COM BARRAMENTO TRIFÁSICO, PARA 30 DISJUNTORES DIN 150A - FORNECIMENTO E INSTALAÇÃO. AF_10/2020 | 1 | 467.8558 | 467.8558 | 561.5
|  |  |  | 05.02.101.2 |  | 1061.1287 | 1061.1287
|  |  |  | 05.02.101 |  | 2674.2439 | 2674.2439
05.02.102 |  | Capítulo |  | ELETRODUTOS E CAIXAS DE PASSAGEM |  | 7348.6394 | 7348.6394
91868_Mod | SINAPI_Mod | Composição | M | ELETRODUTO RÍGIDO ROSCÁVEL, PVC, DN 32 MM (1") - FORNECIMENTO E INSTALAÇÃO. AF_12/2015 | 486.7 | 9.2405 | 4497.3344 | 11.09
91876_Mod | SINAPI_Mod | Composição | UN | LUVA PARA ELETRODUTO, PVC, ROSCÁVEL, DN 32 MM (1") - FORNECIMENTO E INSTALAÇÃO. | 162 | 5.9326 | 961.075 | 7.12
91869_Mod | SINAPI_Mod | Composição | M | ELETRODUTO RÍGIDO ROSCÁVEL, PVC, DN 40 MM (1 1/4") - FORNECIMENTO E INSTALAÇÃO. AF_12/2015 | 3.9 | 11.8235 | 46.1115 | 14.19
91877_Mod | SINAPI_Mod | Composição | UN | LUVA PARA ELETRODUTO, PVC, ROSCÁVEL, DN 40 MM (1 1/4") - FORNECIMENTO E INSTALAÇÃO. | 1 | 7.824 | 7.824 | 9.39
93008 | SINAPI | Composição | M | ELETRODUTO RÍGIDO ROSCÁVEL, PVC, DN 50 MM (1 1/2") - FORNECIMENTO E INSTALAÇÃO. AF_12/2015 | 10.4 | 11.5818 | 120.451 | 13.9
93013 | SINAPI | Composição | UN | LUVA PARA ELETRODUTO, PVC, ROSCÁVEL, DN 50 MM (1 1/2") - FORNECIMENTO E INSTALAÇÃO. AF_12/2015 | 3 | 10.132 | 30.396 | 12.16
CC.0036 | COMAP | Composição | UN | CONSTRUÇÃO DE CAIXA SUBTERRÂNEA, EM ALVENARIA DE TIJOLO MACIÇO, CONFORME PROJETO CEB TIPO CB1, DIMENSÕES 80X80X80CM, COM TAMPA. | 4 | 421.3619 | 1685.4475 | 505.7
|  |  |  | 05.02.102 |  | 7348.6394 | 7348.6394
05.02.103 |  | Capítulo |  | CABOS E FIOS |  | 17063.6411 | 17063.6411
91924 | SINAPI | Composição | M | CABO DE COBRE FLEXÍVEL ISOLADO, 1,5 MM², ANTI-CHAMA 450/750 V, PARA CIRCUITOS TERMINAIS - FORNECIMENTO E INSTALAÇÃO. AF_12/2015 | 1368.6 | 2.3497 | 3215.7918 | 2.82
91926 | SINAPI | Composição | M | CABO DE COBRE FLEXÍVEL ISOLADO, 2,5 MM², ANTI-CHAMA 450/750 V, PARA CIRCUITOS TERMINAIS - FORNECIMENTO E INSTALAÇÃO. AF_12/2015 | 1719.4 | 3.4496 | 5931.1587 | 4.14
91928 | SINAPI | Composição | M | CABO DE COBRE FLEXÍVEL ISOLADO, 4 MM², ANTI-CHAMA 450/750 V, PARA CIRCUITOS TERMINAIS - FORNECIMENTO E INSTALAÇÃO. AF_12/2015 | 189.3 | 5.6909 | 1077.2924 | 6.83
91930 | SINAPI | Composição | M | CABO DE COBRE FLEXÍVEL ISOLADO, 6 MM², ANTI-CHAMA 450/750 V, PARA CIRCUITOS TERMINAIS - FORNECIMENTO E INSTALAÇÃO. AF_12/2015 | 868.8 | 7.8323 | 6804.7151 | 9.4
91933 | SINAPI | Composição | M | CABO DE COBRE FLEXÍVEL ISOLADO, 10 MM², ANTI-CHAMA 0,6/1,0 KV, PARA CIRCUITOS TERMINAIS - FORNECIMENTO E INSTALAÇÃO. AF_12/2015 | 2.5 | 13.8732 | 34.683 | 16.65
|  |  |  | 05.02.103 |  | 17063.6411 | 17063.6411
05.02.104 |  | Capítulo |  | LUMINÁRIAS |  | 4789.4105 | 4789.4105
97608 | SINAPI | Composição | UN | LUMINÁRIA ARANDELA TIPO TARTARUGA, COM GRADE, PARA 1 LÂMPADA DE 15 W - FORNECIMENTO E INSTALAÇÃO. AF_11/2017 | 1 | 62.6502 | 62.6502 | 75.19
97587_Mod6 | SINAPI_Mod | Composição | UN | LUMINÁRIA PENDENTE PARA LÂMPADA MULTIVAPOR METÁLICO 400W, DIÂMETRO 22", ALTURA 670mm, EM CHAPA METÁLICA COM ACABAMENTO EM PINTURA ELETROSTÁTICA EPÓXI-PÓ NA COR BRANCA - FORNECIMENTO E INSTALAÇÃO | 6 | 212.5474 | 1275.2842 | 255.09
97587_Mod9 | SINAPI_Mod | Composição | UN | PROJETOR ORIENTÁVEL DE SOBREPOR, CORPO EM ALUMÍNIO PINTADO NA COR BRANCA, VIDRO PLANO TRANSPARENTE, PARA LÂMPADA HALÓGENA DE 300W - FORNECIMENTO E INSTALAÇÃO | 2 | 223.1626 | 446.3253 | 267.83
97857_Mod10 | SINAPI_Mod | Composição | UN | LUMINÁRIA DE SOBREPOR FLUORESCENTE 2 LÂMPADAS DE 32W, EM CHAPA METÁLICA COM ACABAMENTO EM PINTURA ELETROSTÁTICA EPÓXI-PÓ NA COR BRANCA,60 x 227 x 1326 mm - FORNECIMENTO E INSTALAÇÃO | 24 | 95.5292 | 2292.7019 | 114.65
97857_Mod11 | SINAPI_Mod | Composição | UN | LUMINÁRIA DE SOBREPOR FLUORESCENTE 2 LÂMPADAS DE 16W, EM CHAPA METÁLICA COM ACABAMENTO EM PINTURA ELETROSTÁTICA EPÓXI-PÓ NA COR BRANCA,60 x 227 x 716 mm - FORNECIMENTO E INSTALAÇÃO | 7 | 101.7784 | 712.449 | 122.15
|  |  |  | 05.02.104 |  | 4789.4105 | 4789.4105
05.02.105 |  | Capítulo |  | INTERRUPTORES E TOMADAS |  | 2097.5023 | 2097.5023
91953 | SINAPI | Composição | UN | INTERRUPTOR SIMPLES (1 MÓDULO), 10A/250V, INCLUINDO SUPORTE E PLACA - FORNECIMENTO E INSTALAÇÃO. AF_12/2015 | 11 | 19.3225 | 212.5474 | 23.19
91955 | SINAPI | Composição | UN | INTERRUPTOR PARALELO (1 MÓDULO), 10A/250V, INCLUINDO SUPORTE E PLACA - FORNECIMENTO E INSTALAÇÃO. AF_12/2015 | 10 | 23.8802 | 238.8023 | 28.66
91961 | SINAPI | Composição | UN | INTERRUPTOR PARALELO (2 MÓDULOS), 10A/250V, INCLUINDO SUPORTE E PLACA - FORNECIMENTO E INSTALAÇÃO. AF_12/2015 | 4 | 39.6698 | 158.6794 | 47.61
91979 | SINAPI | Composição | UN | INTERRUPTOR INTERMEDIÁRIO (1 MÓDULO), 10A/250V, INCLUINDO SUPORTE E PLACA - FORNECIMENTO E INSTALAÇÃO. AF_09/2017 | 2 | 34.8288 | 69.6576 | 41.8
83399_Mod | SINAPI_Mod | Composição | UN | RELE FOTOELETRICO P/ COMANDO DE ILUMINACAO EXTERNA 220V/2000W - FORNECIMENTO E INSTALACAO | 2 | 26.8382 | 53.6764 | 32.21
92000 | SINAPI | Composição | UN | TOMADA BAIXA DE EMBUTIR (1 MÓDULO), 2P+T 10 A, INCLUINDO SUPORTE E PLACA - FORNECIMENTO E INSTALAÇÃO. AF_12/2015 | 15 | 20.4223 | 306.3352 | 24.51
91996 | SINAPI | Composição | UN | TOMADA MÉDIA DE EMBUTIR (1 MÓDULO), 2P+T 10 A, INCLUINDO SUPORTE E PLACA - FORNECIMENTO E INSTALAÇÃO. AF_12/2015 | 13 | 22.9637 | 298.5278 | 27.56
91992 | SINAPI | Composição | UN | TOMADA ALTA DE EMBUTIR (1 MÓDULO), 2P+T 10 A, INCLUINDO SUPORTE E PLACA - FORNECIMENTO E INSTALAÇÃO. AF_12/2015 | 5 | 29.4962 | 147.4808 | 35.4
91997 | SINAPI | Composição | UN | TOMADA MÉDIA DE EMBUTIR (1 MÓDULO), 2P+T 20 A, INCLUINDO SUPORTE E PLACA - FORNECIMENTO E INSTALAÇÃO. AF_12/2015 | 15 | 24.7301 | 370.9518 | 29.68
91941 | SINAPI | Composição | UN | CAIXA RETANGULAR 4" X 2" BAIXA (0,30 M DO PISO), PVC, INSTALADA EM PAREDE - FORNECIMENTO E INSTALAÇÃO. AF_12/2015 | 15 | 6.9574 | 104.3614 | 8.35
91940 | SINAPI | Composição | UN | CAIXA RETANGULAR 4" X 2" MÉDIA (1,30 M DO PISO), PVC, INSTALADA EM PAREDE - FORNECIMENTO E INSTALAÇÃO. AF_12/2015 | 13 | 10.4986 | 136.4823 | 12.6
|  |  |  | 05.02.105 |  | 2097.5023 | 2097.5023
05.02.106 |  | Capítulo |  | ELETROCALHAS |  | 2878.6215 | 2878.6215
CC.0178 | COMAP | Composição | M | ELETROCALHA PERFURADA EM AÇO GALVANIZADO, LARGURA 100MM E ALTURA 50MM, INCLUSIVE TAMPA, EMENDA E FIXAÇÃO - FORNECIMENTO E INSTALAÇÃO | 71.9 | 40.0365 | 2878.6215 | 48.05
|  |  |  | 05.02.106 |  | 2878.6215 | 2878.6215
05.02.108 |  | Capítulo |  | SISTEMA DE PROTEÇÃO CONTRA DESCARGAS ATMOSFÉRICAS - SPDA |  | 5975.5234 | 5975.5234
ED-51021/SETOP | SETOP | Composição | UN | RE-BAR 8MM X 4M COM 3 CLIPS PARA EMENDA 8-10MM | 196.47 | 18.5143 | 3637.4965 | 22.22
ED-51023/SETOP | SETOP | Composição | UN | RE-BAR 3/8" X 3,4M COM 3 CLIPS PARA EMENDA 8-10MM | 85.21 | 19.5891 | 1669.1889 | 23.51
98111 | SINAPI | Composição | UN | CAIXA DE INSPEÇÃO PARA ATERRAMENTO, CIRCULAR, EM POLIETILENO, DIÂMETRO INTERNO = 0,3 M. AF_05/2018 | 1 | 22.3888 | 22.3888 | 26.87
CC.0299 | COMAP | Composição | UN | TERMINAL AÉREO EM AÇO GALVANIZADO DN 5/16", COMPRIMENTO 30 CM - FORNECIMENTO E INSTALAÇÃO | 24 | 18.6726 | 448.1417 | 22.41
96989 | SINAPI | Composição | UN | CAPTOR TIPO FRANKLIN PARA SPDA - FORNECIMENTO E INSTALAÇÃO. AF_12/2017 | 2 | 99.1538 | 198.3075 | 119
|  |  |  | 05.02.108 |  | 5975.5234 | 5975.5234
|  |  |  | 05.02.100 |  | 42827.5822 | 42827.5822
|  |  |  | 05.02.000 |  | 42827.5822 | 42827.5822
05.03.000 |  | Capítulo |  | IMPLANTAÇÃO LOTE |  | 155920.5764 | 155920.5764
05.03.100 |  | Capítulo |  | SUBESTAÇÃO |  | 112968.295 | 112968.295
05.03.101 |  | Capítulo |  | ELETRODUTOS E CONEXÕES |  | 18207.2234 | 18207.2234
91876_Mod | SINAPI_Mod | Composição | UN | LUVA PARA ELETRODUTO, PVC, ROSCÁVEL, DN 32 MM (1") - FORNECIMENTO E INSTALAÇÃO. | 99 | 5.9326 | 587.3236 | 7.12
93013 | SINAPI | Composição | UN | LUVA PARA ELETRODUTO, PVC, ROSCÁVEL, DN 50 MM (1 1/2") - FORNECIMENTO E INSTALAÇÃO. AF_12/2015 | 19 | 10.132 | 192.5083 | 12.16
91877_Mod | SINAPI_Mod | Composição | UN | LUVA PARA ELETRODUTO, PVC, ROSCÁVEL, DN 40 MM (1 1/4") - FORNECIMENTO E INSTALAÇÃO. | 6 | 7.824 | 46.9439 | 9.39
91874 | SINAPI | Composição | UN | LUVA PARA ELETRODUTO, PVC, ROSCÁVEL, DN 20 MM (1/2"), PARA CIRCUITOS TERMINAIS, INSTALADA EM FORRO - FORNECIMENTO E INSTALAÇÃO. AF_12/2015 | 3 | 3.4079 | 10.2237 | 4.09
93014 | SINAPI | Composição | UN | LUVA PARA ELETRODUTO, PVC, ROSCÁVEL, DN 60 MM (2") - FORNECIMENTO E INSTALAÇÃO. AF_12/2015 | 11 | 12.3651 | 136.0156 | 14.84
93015 | SINAPI | Composição | UN | LUVA PARA ELETRODUTO, PVC, ROSCÁVEL, DN 75 MM (2 1/2") - FORNECIMENTO E INSTALAÇÃO. AF_12/2015 | 1 | 18.281 | 18.281 | 21.94
93016 | SINAPI | Composição | UN | LUVA PARA ELETRODUTO, PVC, ROSCÁVEL, DN 85 MM (3") - FORNECIMENTO E INSTALAÇÃO. AF_12/2015 | 24 | 22.0638 | 529.5311 | 26.48
91875 | SINAPI | Composição | UN | LUVA PARA ELETRODUTO, PVC, ROSCÁVEL, DN 25 MM (3/4"), PARA CIRCUITOS TERMINAIS, INSTALADA EM FORRO - FORNECIMENTO E INSTALAÇÃO. AF_12/2015 | 11 | 4.4994 | 49.4936 | 5.4
91868_Mod | SINAPI_Mod | Composição | M | ELETRODUTO RÍGIDO ROSCÁVEL, PVC, DN 32 MM (1") - FORNECIMENTO E INSTALAÇÃO. AF_12/2015 | 640.2 | 9.2405 | 5915.7457 | 11.09
93008 | SINAPI | Composição | M | ELETRODUTO RÍGIDO ROSCÁVEL, PVC, DN 50 MM (1 1/2") - FORNECIMENTO E INSTALAÇÃO. AF_12/2015 | 121.48 | 11.5818 | 1406.9604 | 13.9
91869_Mod | SINAPI_Mod | Composição | M | ELETRODUTO RÍGIDO ROSCÁVEL, PVC, DN 40 MM (1 1/4") - FORNECIMENTO E INSTALAÇÃO. AF_12/2015 | 49.42 | 11.8235 | 584.3155 | 14.19
91866_Mod | SINAPI_Mod | Composição | M | ELETRODUTO RÍGIDO ROSCÁVEL, PVC, DN 20 MM (1/2") - FORNECIMENTO E INSTALAÇÃO. AF_12/2015 | 30.98 | 5.4576 | 169.0772 | 6.55
93009 | SINAPI | Composição | M | ELETRODUTO RÍGIDO ROSCÁVEL, PVC, DN 60 MM (2") - FORNECIMENTO E INSTALAÇÃO. AF_12/2015 | 97.16 | 17.0561 | 1657.1722 | 20.47
93010 | SINAPI | Composição | M | ELETRODUTO RÍGIDO ROSCÁVEL, PVC, DN 75 MM (2 1/2") - FORNECIMENTO E INSTALAÇÃO. AF_12/2015 | 24.4 | 23.6886 | 578.0015 | 28.43
93011 | SINAPI | Composição | M | ELETRODUTO RÍGIDO ROSCÁVEL, PVC, DN 85 MM (3") - FORNECIMENTO E INSTALAÇÃO. AF_12/2015 | 162.88 | 28.9462 | 4714.7629 | 34.74
91867_Mod | SINAPI_Mod | Composição | M | ELETRODUTO RÍGIDO ROSCÁVEL, PVC, DN 25 MM (3/4") - FORNECIMENTO E INSTALAÇÃO. AF_12/2015 | 110.8 | 6.6575 | 737.6474 | 7.99
93012 | SINAPI | Composição | M | ELETRODUTO RÍGIDO ROSCÁVEL, PVC, DN 110 MM (4") - FORNECIMENTO E INSTALAÇÃO. AF_12/2015 | 20 | 43.661 | 873.2198 | 52.4
|  |  |  | 05.03.101 |  | 18207.2234 | 18207.2234
05.03.102 |  | Capítulo |  | CABOS E FIOS |  | 67893.0495 | 67893.0495
91927 | SINAPI | Composição | M | CABO DE COBRE FLEXÍVEL ISOLADO, 2,5 MM², ANTI-CHAMA 0,6/1,0 KV, PARA CIRCUITOS TERMINAIS - FORNECIMENTO E INSTALAÇÃO. AF_12/2015 | 2347.74 | 4.6244 | 10856.8857 | 5.55
91929 | SINAPI | Composição | M | CABO DE COBRE FLEXÍVEL ISOLADO, 4 MM², ANTI-CHAMA 0,6/1,0 KV, PARA CIRCUITOS TERMINAIS - FORNECIMENTO E INSTALAÇÃO. AF_12/2015 | 110.4 | 6.5242 | 720.2663 | 7.83
91931 | SINAPI | Composição | M | CABO DE COBRE FLEXÍVEL ISOLADO, 6 MM², ANTI-CHAMA 0,6/1,0 KV, PARA CIRCUITOS TERMINAIS - FORNECIMENTO E INSTALAÇÃO. AF_12/2015 | 990.1 | 8.7989 | 8711.7472 | 10.56
92980 | SINAPI | Composição | M | CABO DE COBRE FLEXÍVEL ISOLADO, 10 MM², ANTI-CHAMA 0,6/1,0 KV, PARA DISTRIBUIÇÃO - FORNECIMENTO E INSTALAÇÃO. AF_12/2015 | 905.88 | 9.9904 | 9050.0742 | 11.99
92982 | SINAPI | Composição | M | CABO DE COBRE FLEXÍVEL ISOLADO, 16 MM², ANTI-CHAMA 0,6/1,0 KV, PARA DISTRIBUIÇÃO - FORNECIMENTO E INSTALAÇÃO. AF_12/2015 | 514.76 | 15.2813 | 7866.2258 | 18.34
92988 | SINAPI | Composição | M | CABO DE COBRE FLEXÍVEL ISOLADO, 50 MM², ANTI-CHAMA 0,6/1,0 KV, PARA DISTRIBUIÇÃO - FORNECIMENTO E INSTALAÇÃO. AF_12/2015 | 79.3 | 46.8189 | 3712.7397 | 56.19
92992 | SINAPI | Composição | M | CABO DE COBRE FLEXÍVEL ISOLADO, 95 MM², ANTI-CHAMA 0,6/1,0 KV, PARA DISTRIBUIÇÃO - FORNECIMENTO E INSTALAÇÃO. AF_12/2015 | 317.24 | 85.0306 | 26975.1106 | 102.05
|  |  |  | 05.03.102 |  | 67893.0495 | 67893.0495
05.03.103 |  | Capítulo |  | QUADROS ELÉTRICOS E COMPONENTES |  | 10434.7298 | 10434.7298
93669 | SINAPI | Composição | UN | DISJUNTOR TRIPOLAR TIPO DIN, CORRENTE NOMINAL DE 20A - FORNECIMENTO E INSTALAÇÃO. AF_04/2016 | 1 | 61.8586 | 61.8586 | 74.24
93670 | SINAPI | Composição | UN | DISJUNTOR TRIPOLAR TIPO DIN, CORRENTE NOMINAL DE 25A - FORNECIMENTO E INSTALAÇÃO. AF_04/2016 | 1 | 61.8586 | 61.8586 | 74.24
93672 | SINAPI | Composição | UN | DISJUNTOR TRIPOLAR TIPO DIN, CORRENTE NOMINAL DE 40A - FORNECIMENTO E INSTALAÇÃO. AF_04/2016 | 1 | 69.7993 | 69.7993 | 83.77
74130/6_Mod | SINAPI_Mod | Composição | UN | DISJUNTOR TRIPOLAR TERMOMAGNÉTICO - NORMA DIN 125 A | 1 | 299.786 | 299.786 | 359.79
74130/8 | SINAPI | Composição | UN | DISJUNTOR TERMOMAGNETICO TRIPOLAR EM CAIXA MOLDADA 300 A 400A 600V, FORNECIMENTO E INSTALACAO | 1 | 1115.8549 | 1115.8549 | 1339.2
93656 | SINAPI | Composição | UN | DISJUNTOR MONOPOLAR TIPO DIN, CORRENTE NOMINAL DE 25A - FORNECIMENTO E INSTALAÇÃO. AF_04/2016 | 1 | 10.607 | 10.607 | 12.73
83463 | SINAPI | Composição | UN | QUADRO DE DISTRIBUICAO DE ENERGIA EM CHAPA DE ACO GALVANIZADO, PARA 12 DISJUNTORES TERMOMAGNETICOS MONOPOLARES, COM BARRAMENTO TRIFASICO E NEUTRO - FORNECIMENTO E INSTALACAO | 1 | 280.8301 | 280.8301 | 337.04
96985 | SINAPI | Composição | UN | HASTE DE ATERRAMENTO 5/8 PARA SPDA - FORNECIMENTO E INSTALAÇÃO. AF_12/2017 | 12 | 50.3518 | 604.2214 | 60.43
98111 | SINAPI | Composição | UN | CAIXA DE INSPEÇÃO PARA ATERRAMENTO, CIRCULAR, EM POLIETILENO, DIÂMETRO INTERNO = 0,3 M. AF_05/2018 | 12 | 22.3888 | 268.6651 | 26.87
96974 | SINAPI | Composição | M | CORDOALHA DE COBRE NU 50 MM², NÃO ENTERRADA, COM ISOLADOR - FORNECIMENTO E INSTALAÇÃO. AF_12/2017 | 53.6 | 50.0268 | 2681.438 | 60.04
100563_Mod | SINAPI_Mod | Composição | UN | CAIXA METÁLICA DE EMBUTIR, TIPO TR, L=550mm, H=1000mm, P=300mm, PINTURA EPÓXI-PÓ RAL7032 - FORNECIMENTO E INSTALAÇÃO | 1 | 1321.8448 | 1321.8448 | 1586.42
100563_Mod1 | SINAPI_Mod | Composição | UN | CAIXA METÁLICA DE EMBUTIR, TIPO P4, L=300mm, H=620mm, P=220mm, PINTURA EPÓXI-PÓ RAL7032 - FORNECIMENTO E INSTALAÇÃO | 1 | 454.7159 | 454.7159 | 545.73
100563_Mod2 | SINAPI_Mod | Composição | UN | CAIXA METÁLICA DE EMBUTIR, TIPO B, L=400mm, H=550mm, P=170mm, PINTURA EPÓXI-PÓ RAL7032 - FORNECIMENTO E INSTALAÇÃO | 1 | 597.364 | 597.364 | 716.93
100563_Mod3 | SINAPI_Mod | Composição | UN | CAIXA METÁLICA DE EMBUTIR, QUADRO DE INCÊNDIO,L=300mm, H=450mm, P=220mm, PINTURA EPÓXI-PÓ RAL7032 - FORNECIMENTO E INSTALAÇÃO | 1 | 346.0967 | 346.0967 | 415.37
100563_Mod4 | SINAPI_Mod | Composição | UN | CAIXA METÁLICA DE EMBUTIR, QGBT, L=1,12m, H=1,12m, P=0,3m, PINTURA EPÓXI-PÓ RAL7032 - FORNECIMENTO E INSTALAÇÃO | 1 | 1457.5855 | 1457.5855 | 1749.33
CC.0292 | COMAP | Composição | M | FORNECIMENTO E INSTALAÇÃO DE BARRAMENTO EM COBRE 3/16" x 1/8" | 4 | 20.239 | 80.9561 | 24.29
CC.0293 | COMAP | Composição | M | FORNECIMENTO E INSTALAÇÃO DE BARRAMENTO EM COBRE 5/16" x 1/8" | 2 | 24.0885 | 48.1771 | 28.91
CC.0294 | COMAP | Composição | M | FORNECIMENTO E INSTALAÇÃO DE BARRAMENTO EM COBRE 3/4" x 1/8" | 3 | 45.8107 | 137.4321 | 54.98
CC.0295 | COMAP | Composição | M | FORNECIMENTO E INSTALAÇÃO DE BARRAMENTO EM COBRE 1.1/2" x 1/8" | 3 | 77.4316 | 232.2948 | 92.93
CC.0296 | COMAP | Composição | M | FORNECIMENTO E INSTALAÇÃO DE BARRAMENTO EM COBRE 1.1/2" x 1/4" | 2 | 151.6719 | 303.3439 | 182.03
|  |  |  | 05.03.103 |  | 10434.7298 | 10434.7298
05.03.104 |  | Capítulo |  | SUBESTAÇÃO |  | 16433.2923 | 16433.2923
83397_Mod | SINAPI_Mod | Composição | UN | POSTE DE CONCRETO CIRCULAR H=11M CARGA NOMINAL 400KG INCLUSIVE ESCAVACAO, EXCLUSIVE TRANSPORTE - FORNECIMENTO E INSTALACAO | 1 | 1190.3869 | 1190.3869 | 1428.65
102109 | SINAPI | Composição | UN | SUPORTE PARA TRANSFORMADOR EM POSTE DE CONCRETO CIRCULAR - FORNEC. E INSTALAÇÃO | 1 | 37.5951 | 37.5951 | 45.12
101547 | SINAPI | Composição | UN | ISOLADOR, TIPO DISCO, PARA TENSÃO 15 KV - FORNECIMENTO E INSTALACAO. AF_07/2020 | 3 | 56.2344 | 168.7031 | 67.49
96973 | SINAPI | Composição | M | CORDOALHA DE COBRE NU 35 MM², NÃO ENTERRADA, COM ISOLADOR - FORNECIMENTO E INSTALAÇÃO. AF_12/2017 | 18 | 39.3615 | 708.5079 | 47.24
83490_Mod | SINAPI_Mod | Composição | UN | CHAVE FUSÍVEL UNIPOLAR, 15KV – 500A, EQUIPADA COM COMANDO PARA HASTE DE MANOBRA | 3 | 286.2211 | 858.6633 | 343.51
101898 | SINAPI | Composição | UN | DISJUNTOR TERMOMAGNETICO TRIPOLAR, CORENTE NOMINAL 400A - FORNECIMENTO E INSTALACAO. AF_10/2020 | 1 | 1115.8549 | 1115.8549 | 1339.2
CC.0037 | COMAP | Composição | UN | CAIXA DE INSPEÇÃO EM ALVENARIA DE TIJOLO MACIÇO DIAMETRO EXTERNO: 180CM, ALTURA, 175CM , TIPO CB2 DA CEB, COM TAMPÃO. | 2 | 2617.7346 | 5235.4692 | 3141.69
CC.0036 | COMAP | Composição | UN | CONSTRUÇÃO DE CAIXA SUBTERRÂNEA, EM ALVENARIA DE TIJOLO MACIÇO, CONFORME PROJETO CEB TIPO CB1, DIMENSÕES 80X80X80CM, COM TAMPA. | 6 | 421.3619 | 2528.1712 | 505.7
96985 | SINAPI | Composição | UN | HASTE DE ATERRAMENTO 5/8 PARA SPDA - FORNECIMENTO E INSTALAÇÃO. AF_12/2017 | 6 | 50.3518 | 302.1107 | 60.43
92990 | SINAPI | Composição | M | CABO DE COBRE FLEXÍVEL ISOLADO, 70 MM², ANTI-CHAMA 0,6/1,0 KV, PARA DISTRIBUIÇÃO - FORNECIMENTO E INSTALAÇÃO. AF_12/2015 | 14.5 | 64.3166 | 932.5912 | 77.19
CC.0223 | COMAP | Composição | M | ELETRODUTO DE ACO GALVANIZADO DN 80MM (3") - FORNECIMENTO E INSTALACAO | 17 | 110.8273 | 1884.0633 | 133.01
CC.0224 | COMAP | Composição | UN | PARA-RAIO TP SEM CENTELHADOR - ÓXIDO ZINCO 15kV/10kA - FORNECIMENTO E INSTALAÇÃO | 3 | 280.7718 | 842.3155 | 336.97
CC.0225 | COMAP | Composição | UN | SUPRESSOR DE SURTO 275V E ICC=45kA - FORNECIMENTO E INSTALAÇÃO | 3 | 120.676 | 362.0279 | 144.83
CC.0226 | COMAP | Composição | UN | FUSÍVEL NH 350 A - FORNECIMENTO E INSTALAÇÃO | 4 | 66.708 | 266.832 | 80.06
|  |  |  | 05.03.104 |  | 16433.2923 | 16433.2923
|  |  |  | 05.03.100 |  | 112968.295 | 112968.295
05.03.200 |  | Capítulo |  | ILUMINAÇÃO EXTERNA |  | 40408.1955 | 40408.1955
83478_Mod | SINAPI_Mod | Composição | UN | LUMINÁRIA PÚBLICA DE LED PARA POSTE. 150 W, BRANCO FRIO, BIVOLT, FLUXO LUMINOSO DE NO MÍNIMO 15.000 LÚMENS, ÂNGULO DE FEIXE DE LUZ DE 120º, PROTEÇÃO IP68 - FORNECIMENTO E INSTALAÇÃO | 22 | 328.474 | 7226.427 | 394.22
CC.0291 | COMAP | Composição | UN | POSTE DE ACO CONICO CONTINUO RETO, ENGASTADO, H=9M - FORNECIMENTO E INSTALACAO | 22 | 1508.2622 | 33181.7685 | 1810.15
|  |  |  | 05.03.200 |  | 40408.1955 | 40408.1955
05.03.300 |  | Capítulo |  | CAIXAS DE PASSAGEM |  | 2544.0858 | 2544.0858
97886 | SINAPI | Composição | UN | CAIXA ENTERRADA ELÉTRICA RETANGULAR, EM ALVENARIA COM TIJOLOS CERÂMICOS MACIÇOS, FUNDO COM BRITA, DIMENSÕES INTERNAS: 0,3 X 0,3 X 0,3 M. AF_12/2020 | 19 | 133.8993 | 2544.0858 | 160.7
|  |  |  | 05.03.300 |  | 2544.0858 | 2544.0858
|  |  |  | 05.03.000 |  | 155920.5764 | 155920.5764
|  |  |  | 05.00.000 |  | 349326.2732 | 349326.2732
06.00.000 |  | Capítulo |  | INSTALAÇÕES MECÂNICAS E DE UTILIDADES |  | 66097.6742 | 66097.6742
06.01.000 |  | Capítulo |  | REDE FRIGORÍGENA |  | 65681.1117 | 65681.1117
97327 | SINAPI | Composição | M | TUBO EM COBRE FLEXÍVEL, DN 1/4?, COM ISOLAMENTO, INSTALADO EM RAMAL DE ALIMENTAÇÃO DE AR CONDICIONADO COM CONDENSADORA INDIVIDUAL FORNECIMENTO E INSTALAÇÃO. AF_12/2015 | 132.3 | 17.5311 | 2319.3584 | 21.04
97328 | SINAPI | Composição | M | TUBO EM COBRE FLEXÍVEL, DN 3/8", COM ISOLAMENTO, INSTALADO EM RAMAL DE ALIMENTAÇÃO DE AR CONDICIONADO COM CONDENSADORA INDIVIDUAL ? FORNECIMENTO E INSTALAÇÃO. AF_12/2015 | 411 | 30.3377 | 12468.8036 | 36.41
97330 | SINAPI | Composição | M | TUBO EM COBRE FLEXÍVEL, DN 5/8", COM ISOLAMENTO, INSTALADO EM RAMAL DE ALIMENTAÇÃO DE AR CONDICIONADO COM CONDENSADORA INDIVIDUAL ? FORNECIMENTO E INSTALAÇÃO. AF_12/2015 | 132.3 | 46.1357 | 6103.7488 | 55.37
97330_Mod1 | SINAPI_Mod | Composição | M | TUBO EM COBRE FLEXÍVEL, DN 3/4", COM ISOLAMENTO, INSTALADO EM RAMAL DE ALIMENTAÇÃO DE AR CONDICIONADO COM CONDENSADORA INDIVIDUAL ? FORNECIMENTO E INSTALAÇÃO. AF_12/2015 | 411 | 95.9792 | 39447.4455 | 115.19
91181 | SINAPI | Composição | M | FIXAÇÃO DE TUBOS HORIZONTAIS DE PVC, CPVC OU COBRE DIÂMETROS MAIORES QUE 75 MM COM ABRAÇADEIRA METÁLICA RÍGIDA TIPO D 3" , FIXADA DIRETAMENTE NA LAJE. AF_05/2015 | 1086.6 | 4.916 | 5341.7554 | 5.9
|  |  |  | 06.01.000 |  | 65681.1117 | 65681.1117
06.02.000 |  | Capítulo |  | VENTILAÇÃO FORÇADA |  | 416.5625 | 416.5625
CC.0240 | COMAP | Composição | UN | KIT EXAUSTOR PARA BANHEIRO DIÂMETRO 80mm, INCLUSO TUBULAÇÃO – FORNECIMENTO E INSTALAÇÃO | 2 | 128.1167 | 256.2333 | 153.76
CC.0241 | COMAP | Composição | UN | KIT EXAUSTOR PARA BANHEIRO DIÂMETRO 150mm, INCLUSO TUBULAÇÃO – FORNECIMENTO E INSTALAÇÃO | 2 | 80.1646 | 160.3292 | 96.21
|  |  |  | 06.02.000 |  | 416.5625 | 416.5625
|  |  |  | 06.00.000 |  | 66097.6742 | 66097.6742
07.00.000 |  | Capítulo |  | INSTALAÇÕES DE PREVENÇÃO E COMBATE A INCÊNDIO |  | 22120.3319 | 22120.3319
07.01.000 |  | Capítulo |  | SINALIZAÇÃO DE EMERGÊNCIA |  | 1804.3904 | 1804.3904
CC.0023 | COMAP | Composição | UN | PLACA DE SINALIZAÇÃO DE PROIBIÇÃO - FIGURA 1 NBR 13.434-2/2004 - DIMENSÕES 20 cm X 20 cm | 7 | 28.1713 | 197.1994 | 33.81
CC.0022 | COMAP | Composição | UN | PLACA DE SINALIZAÇÃO DE ALERTA - FIGURA 9 NBR 13.434-2/2004 - TRIANGULAR, BASE 14 cm A 18 cm | 1 | 42.8778 | 42.8778 | 51.46
CC.0048 | COMAP | Composição | UN | PLACA DE SINALIZAÇÃO DE ORIENTAÇÃO DE SAÍDA (DIREITA OU ESQUERDA) - FIGURAS 12 E 13 NBR 13.434-2/2004 - DIMENSÕES 24cm X 12cm | 14 | 25.28 | 353.9206 | 30.34
CC.0021 | COMAP | Composição | UN | PLACA DE SINALIZAÇÃO DE ORIENTAÇÃO E SALVAMENTO - SAÍDA DE EMERGÊNCIA - FIGURA 14 NBR 13.434-2/2004 - DIMENSÕES 24cm X 12cm | 4 | 25.28 | 101.1202 | 30.34
CC.0050 | COMAP | Composição | UN | PLACA DE SINALIZAÇÃO DE ORIENTAÇÃO DE ESCADA - FIGURA 16 NBR 13.434-2/2004 - DIMENSÕES 24cm X 12cm | 2 | 25.28 | 50.5601 | 30.34
CC.0051 | COMAP | Composição | UN | PLACA DE SINALIZAÇÃO DE ORIENTAÇÃO DE PORTA DE SAÍDA - FIGURA 17 NBR 13.434-2/2004 - DIMENSÕES 24cm X 12cm | 20 | 25.28 | 505.6009 | 30.34
CC.0056 | COMAP | Composição | UN | PLACA DE SINALIZAÇÃO DE NÚMERO DE PAVIMENTO - FIGURA 19 NBR 13.434-2/2004 - DIMENSÕES 20cm X 10cm | 3 | 28.1713 | 84.514 | 33.81
CC.0053 | COMAP | Composição | UN | PLACA DE SINALIZAÇÃO DOS EXTINTORES - FIGURA 23 NBR 13.434-2/2004 - DIMENSÕES 20cm X 20cm | 14 | 28.1713 | 394.3987 | 33.81
CC.0052 | COMAP | Composição | UN | PLACA DE SINALIZAÇÃO DOS HIDRANTES DE PAREDE - FIGURA 26 NBR 13.434-2/2004 - DIMENSÕES 20cm X 20cm | 2 | 28.1713 | 56.3427 | 33.81
CC.0020 | COMAP | Composição | UN | PLACA DE IDENTIFICAÇÃO CONTINUADA DE ROTA DE FUGA - FIGURA 28 NBR 13.434-2/2004 - DIMENSÕES 7 cm X 20 cm | 1 | 17.856 | 17.856 | 21.43
|  |  |  | 07.01.000 |  | 1804.3904 | 1804.3904
07.02.000 |  | Capítulo |  | EXTINTORES DE INCÊNDIO |  | 2060.9987 | 2060.9987
101906 | SINAPI | Composição | UN | EXTINTOR INCENDIO PORTÁTIL COM CARGA DE CO2 DE 4KG CLASSE BC - FORNEC. E INSTALACAO | 1 | 431.7272 | 431.7272 | 518.14
83635_Mod | SINAPI_Mod | Composição | UN | EXTINTOR DE INCÊNDIO TIPO PÓ QUÍMICO ABC - 6 KG - FORNECIMENTO E INSTALAÇÃO | 14 | 116.3765 | 1629.2715 | 139.67
|  |  |  | 07.02.000 |  | 2060.9987 | 2060.9987
07.03.000 |  | Capítulo |  | ILUMINAÇÃO DE EMERGÊNCIA |  | 3967.0008 | 3967.0008
97599 | SINAPI | Composição | UN | LUMINÁRIA DE EMERGÊNCIA - FORNECIMENTO E INSTALAÇÃO. AF_11/2017 | 41 | 27.4464 | 1125.3037 | 32.94
97599_Mod | SINAPI_Mod | Composição | UN | LUMINÁRIA DE BALIZAMENTO (SAÍDA/ESCADA), 30 a 60 LÚMENS, 6 LEDS - FORNECIMENTO E INSTALAÇÃO | 3 | 29.4628 | 88.3885 | 35.36
CC.0285 | COMAP | Composição | UN | ANUNCIADORES VISUAIS 4x25W CONFECCIONADO EM CAIXA DE MADEIRA FORMICADA BRANCA, COM FECHAMENTO EM VIDRO | 11 | 250.3008 | 2753.3086 | 300.4
|  |  |  | 07.03.000 |  | 3967.0008 | 3967.0008
07.04.000 |  | Capítulo |  | REDE DE HIDRANTES DE PAREDE |  | 13453.8005 | 13453.8005
96765_Mod | SINAPI_Mod | Composição | UN | ABRIGO PARA HIDRANTE, 90X60X17CM, COM REGISTRO GLOBO ANGULAR 45 GRAUS 2 1/2", ADAPTADOR STORZ 2 1/2", DUAS MANGUEIRAS DE INCÊNDIO 15M, REDUÇÃO 2 1/2 X 1 1/2" E ESGUICHO EM LATÃO 1 1/2" - FORNECIMENTO E INSTALAÇÃO. AF_08/2017 | 2 | 1057.8374 | 2115.6749 | 1269.57
CC.0072 | COMAP | Composição | UN | HIDRANTE DE RECALQUE INCLUINDO CAIXA EM ALVENARIA DE TIJOLOS MACIÇOS ESP. = 0,12M, DIM. INT. = 0.50 X 0.50 X 0.70M, COM TAMPA EM FERRO FUNDIDO 0,50 X 0,50 E FUNDO COM BRITA | 1 | 871.6533 | 871.6533 | 1046.12
97498 | SINAPI | Composição | M | TUBO DE AÇO GALVANIZADO COM COSTURA, CLASSE MÉDIA, DN 25 (1"), CONEXÃO ROSQUEADA, INSTALADO EM REDE DE ALIMENTAÇÃO PARA HIDRANTE - FORNECIMENTO E INSTALAÇÃO. AF_12/2015 | 9 | 31.2209 | 280.9885 | 37.47
92367 | SINAPI | Composição | M | TUBO DE AÇO GALVANIZADO COM COSTURA, CLASSE MÉDIA, DN 65 (2 1/2"), CONEXÃO ROSQUEADA, INSTALADO EM REDE DE ALIMENTAÇÃO PARA HIDRANTE - FORNECIMENTO E INSTALAÇÃO. AF_12/2015 | 48 | 75.7568 | 3636.3272 | 90.92
92368 | SINAPI | Composição | M | TUBO DE AÇO GALVANIZADO COM COSTURA, CLASSE MÉDIA, DN 80 (3"), CONEXÃO ROSQUEADA, INSTALADO EM REDE DE ALIMENTAÇÃO PARA HIDRANTE - FORNECIMENTO E INSTALAÇÃO. AF_12/2015 | 7 | 100.1286 | 700.9005 | 120.17
92382 | SINAPI | Composição | UN | JOELHO 90 GRAUS, EM FERRO GALVANIZADO, DN 25 (1"), CONEXÃO ROSQUEADA, INSTALADO EM REDE DE ALIMENTAÇÃO PARA HIDRANTE - FORNECIMENTO E INSTALAÇÃO. AF_12/2015 | 4 | 32.2875 | 129.1499 | 38.75
92390 | SINAPI | Composição | UN | JOELHO 90 GRAUS, EM FERRO GALVANIZADO, DN 65 (2 1/2"), CONEXÃO ROSQUEADA, INSTALADO EM REDE DE ALIMENTAÇÃO PARA HIDRANTE - FORNECIMENTO E INSTALAÇÃO. AF_12/2015 | 2 | 80.1396 | 160.2792 | 96.18
92636 | SINAPI | Composição | UN | JOELHO 90 GRAUS, EM FERRO GALVANIZADO, CONEXÃO ROSQUEADA, DN 80 (3"), INSTALADO EM REDE DE ALIMENTAÇÃO PARA HIDRANTE - FORNECIMENTO E INSTALAÇÃO. AF_12/2015 | 3 | 102.27 | 306.8101 | 122.74
92378 | SINAPI | Composição | UN | LUVA, EM FERRO GALVANIZADO, DN 65 (2 1/2"), CONEXÃO ROSQUEADA, INSTALADO EM REDE DE ALIMENTAÇÃO PARA HIDRANTE - FORNECIMENTO E INSTALAÇÃO. AF_12/2015 | 3 | 55.2511 | 165.7534 | 66.31
92377 | SINAPI | Composição | UN | NIPLE, EM FERRO GALVANIZADO, DN 65 (2 1/2"), CONEXÃO ROSQUEADA, INSTALADO EM REDE DE ALIMENTAÇÃO PARA HIDRANTE - FORNECIMENTO E INSTALAÇÃO. AF_12/2015 | 5 | 50.4601 | 252.3005 | 60.56
92642 | SINAPI | Composição | UN | TÊ, EM FERRO GALVANIZADO, CONEXÃO ROSQUEADA, DN 65 (2 1/2"), INSTALADO EM REDE DE ALIMENTAÇÃO PARA HIDRANTE - FORNECIMENTO E INSTALAÇÃO. AF_12/2015 | 2 | 109.1941 | 218.3883 | 131.05
92644 | SINAPI | Composição | UN | TÊ, EM FERRO GALVANIZADO, CONEXÃO ROSQUEADA, DN 80 (3"), INSTALADO EM REDE DE ALIMENTAÇÃO PARA HIDRANTE - FORNECIMENTO E INSTALAÇÃO. AF_12/2015 | 2 | 135.5407 | 271.0814 | 162.67
CC.0068 | COMAP | Composição | UN | TÊ DE REDUÇÃO GALV. 3" X 2.1/2" | 1 | 148.1974 | 148.1974 | 177.86
94495 | SINAPI | Composição | UN | REGISTRO DE GAVETA BRUTO, LATÃO, ROSCÁVEL, 1", INSTALADO EM RESERVAÇÃO DE ÁGUA DE EDIFICAÇÃO QUE POSSUA RESERVATÓRIO DE FIBRA/FIBROCIMENTO ? FORNECIMENTO E INSTALAÇÃO. AF_06/2016 | 4 | 66.0997 | 264.399 | 79.33
94499 | SINAPI | Composição | UN | REGISTRO DE GAVETA BRUTO, LATÃO, ROSCÁVEL, 2 1/2", INSTALADO EM RESERVAÇÃO DE ÁGUA DE EDIFICAÇÃO QUE POSSUA RESERVATÓRIO DE FIBRA/FIBROCIMENTO ? FORNECIMENTO E INSTALAÇÃO. AF_06/2016 | 3 | 226.0873 | 678.2618 | 271.34
94500 | SINAPI | Composição | UN | REGISTRO DE GAVETA BRUTO, LATÃO, ROSCÁVEL, 3", INSTALADO EM RESERVAÇÃO DE ÁGUA DE EDIFICAÇÃO QUE POSSUA RESERVATÓRIO DE FIBRA/FIBROCIMENTO ? FORNECIMENTO E INSTALAÇÃO. AF_06/2016 | 4 | 269.0067 | 1076.0267 | 322.85
99632 | SINAPI | Composição | UN | VÁLVULA DE RETENÇÃO VERTICAL, DE BRONZE, ROSCÁVEL, 2" - FORNECIMENTO E INSTALAÇÃO. AF_01/2019 | 3 | 111.4605 | 334.3815 | 133.77
99620 | SINAPI | Composição | UN | VÁLVULA DE RETENÇÃO HORIZONTAL, DE BRONZE, ROSCÁVEL, 1" - FORNECIMENTO E INSTALAÇÃO. AF_01/2019 | 1 | 90.5216 | 90.5216 | 108.64
99624 | SINAPI | Composição | UN | VÁLVULA DE RETENÇÃO HORIZONTAL, DE BRONZE, ROSCÁVEL, 2 1/2" - FORNECIMENTO E INSTALAÇÃO. AF_01/2019 | 2 | 243.4517 | 486.9034 | 292.18
99625 | SINAPI | Composição | UN | VÁLVULA DE RETENÇÃO HORIZONTAL, DE BRONZE, ROSCÁVEL, 3" - FORNECIMENTO E INSTALAÇÃO. AF_01/2019 | 3 | 326.7575 | 980.2725 | 392.16
101917 | SINAPI | Composição | UN | MANOMETRO 0 A 200 PSI (0 A 14 KGF/CM2), D = 50MM - FORNECIMENTO E COLOCAÇÃO. AF_10/2020 | 1 | 90.8049 | 90.8049 | 108.98
CC.0024 | COMAP | Composição | UN | FORNECIMENTO E INSTALAÇÃO DE PRESSOSTATO 0 A 4 KGF/CM2 | 3 | 64.9082 | 194.7247 | 77.9
|  |  |  | 07.04.000 |  | 13453.8005 | 13453.8005
07.05.000 |  | Capítulo |  | CENTRAL DE ALARME DE INCÊNDIO |  | 834.1415 | 834.1415
91940 | SINAPI | Composição | UN | CAIXA RETANGULAR 4" X 2" MÉDIA (1,30 M DO PISO), PVC, INSTALADA EM PAREDE - FORNECIMENTO E INSTALAÇÃO. AF_12/2015 | 2 | 10.4986 | 20.9973 | 12.6
91943 | SINAPI | Composição | UN | CAIXA RETANGULAR 4" X 4" MÉDIA (1,30 M DO PISO), PVC, INSTALADA EM PAREDE - FORNECIMENTO E INSTALAÇÃO. AF_12/2015 | 2 | 13.4316 | 26.8632 | 16.12
CC.0318 | COMAP | Composição | UN | FORNECIMENTO E INSTALAÇÃO DE ACIONADOR MANUAL DE ALARME | 2 | 56.551 | 113.102 | 67.87
CC.0319 | COMAP | Composição | UN | FORNECIMENTO E INSTALAÇÃO DE SIRENE DE ALARME AUDIOVISUAL | 2 | 73.9071 | 147.8141 | 88.7
CC.0320 | COMAP | Composição | UN | FORNECIMENTO E INSTALAÇÃO DE PLACA DE SINALIZAÇÃO DE ALARME | 2 | 31.3543 | 62.7085 | 37.63
CC.0321 | COMAP | Composição | UN | FORNECIMENTO E INSTALAÇÃO DE PLACA DE SINALIZAÇÃO DE SIRENE | 2 | 27.7381 | 55.4761 | 33.29
CC.0322 | COMAP | Composição | UN | CENTRAL DE ALARME DE INCÊNDIO 6 LAÇOS, ATÉ 20 DISPOSITIVOS/LAÇO - FORNECIMENTO E INSTALAÇÃO | 1 | 307.1267 | 307.1267 | 368.6
91854 | SINAPI | Composição | M | ELETRODUTO FLEXÍVEL CORRUGADO, PVC, DN 25 MM (3/4"), PARA CIRCUITOS TERMINAIS, INSTALADO EM PAREDE - FORNECIMENTO E INSTALAÇÃO. AF_12/2015 | 8 | 6.6325 | 53.0598 | 7.96
91924 | SINAPI | Composição | M | CABO DE COBRE FLEXÍVEL ISOLADO, 1,5 MM², ANTI-CHAMA 450/750 V, PARA CIRCUITOS TERMINAIS - FORNECIMENTO E INSTALAÇÃO. AF_12/2015 | 20 | 2.3497 | 46.9939 | 2.82
|  |  |  | 07.05.000 |  | 834.1415 | 834.1415
|  |  |  | 07.00.000 |  | 22120.3319 | 22120.3319
08.00.000 |  | Capítulo |  | IMPERMEABILIZAÇÕES |  | 61760.1314 | 61760.1314
98546_Mod | SINAPI_Mod | Composição | M2 | IMPERMEABILIZAÇÃO DE SUPERFÍCIE COM MANTA ASFÁLTICA, UMA CAMADA, INCLUSIVE APLICAÇÃO DE PRIMER ASFÁLTICO, E=4MM. AF_06/2018 | 233.12 | 68.1745 | 15892.832 | 81.82
98563 | SINAPI | Composição | M2 | PROTEÇÃO MECÂNICA DE SUPERFÍCIE HORIZONTAL COM ARGAMASSA DE CIMENTO E AREIA, TRAÇO 1:3, E=2CM. AF_06/2018 | 233.12 | 22.6137 | 5271.7118 | 27.14
CC.0286 | COMAP | Composição | M2 | IMPERMEABILIZACAO DE ESTRUTURAS ENTERRADAS, COM TINTA ASFALTICA, DUAS DEMAOS. | 1066.8 | 8.6739 | 9253.2867 | 10.41
98555 | SINAPI | Composição | M2 | IMPERMEABILIZAÇÃO DE SUPERFÍCIE COM ARGAMASSA POLIMÉRICA / MEMBRANA ACRÍLICA, 3 DEMÃOS. AF_06/2018 | 339.08 | 19.0059 | 6444.5077 | 22.81
CC.0001 | COMAP | Composição | M2 | IMPERMEABILIZAÇÃO DE SUPERFÍCIE COM 02 DEMÃOS DE CIMENTO BICOMPONENTE CRISTALIZANTE, 02 DEMÃOS DE CIMENTO BICOMPONENTE CRISTALIZANTE MODIFICADO COM POLÍMEROS E 02 DEMÃOS DE EMULSÃO ACRÍLICA | 252.61 | 98.5622 | 24897.7932 | 118.29
|  |  |  | 08.00.000 |  | 61760.1314 | 61760.1314
09.00.000 |  | Capítulo |  | SERVIÇOS COMPLEMENTARES |  | 4327.2853 | 4327.2853
09.01.000 |  | Capítulo |  | LIMPEZA DE OBRAS |  | 4327.2853 | 4327.2853
CC.0174 | COMAP | Composição | M2 | LIMPEZA GERAL | 2060.88 | 2.0997 | 4327.2853 | 2.52
|  |  |  | 09.01.000 |  | 4327.2853 | 4327.2853
|  |  |  | 09.00.000 |  | 4327.2853 | 4327.2853
10.00.000 |  | Capítulo |  | SERVIÇOS AUXILIARES E ADMINISTRATIVOS |  | 314502.7037 | 314502.7037
10.01.000 |  | Capítulo |  | PESSOAL (ADMINISTRAÇÃO) |  | 314502.7037 | 314502.7037
93563 | SINAPI | Composição | MÊS | ALMOXARIFE COM ENCARGOS COMPLEMENTARES | 12 | 4080.3777 | 48964.5329 | 4897.09
93567 | SINAPI | Composição | MÊS | ENGENHEIRO CIVIL DE OBRA PLENO COM ENCARGOS COMPLEMENTARES | 12 | 14794.1262 | 177529.515 | 17755.26
94295 | SINAPI | Composição | MÊS | MESTRE DE OBRAS COM ENCARGOS COMPLEMENTARES | 12 | 4103.658 | 49243.8966 | 4925.03
88326_Mod | SINAPI | Composição | MÊS | VIGIA NOTURNO COM ENCARGOS COMPLEMENTARES | 12 | 3230.3966 | 38764.7592 | 3876.98
|  |  |  | 10.01.000 |  | 314502.7037 | 314502.7037
|  |  |  | 10.00.000 |  | 314502.7037 | 314502.7037
11.00.000 |  | Capítulo |  | EQUIPAMENTOS |  | 168648.1115 | 168648.1115
11.01.000 |  | Capítulo |  | INSTALAÇÕES ELÉTRICAS E ELETRÔNICAS |  | 84013.2587 | 84013.2587
11.01.100 |  | Capítulo |  | GERAÇÃO DE ENERGIA DE EMERCÊNCIA |  | 40239.9174 | 40239.9174
CC.0297 | COMAP | Composição | UN | GERADOR DE ENERGIA A DIESEL, TRIFÁSICO, 380V, 15kVA, CABINE SILENCIADA, COM ATS | 1 | 30407.9459 | 30407.9459 | 36494.28
CC.0298 | COMAP | Composição | UN | NOBREAK 10kVA/8kW, FREQ. 60Hz, TRIFÁSICO, 380V | 1 | 9831.9715 | 9831.9715 | 11799.9
|  |  |  | 11.01.100 |  | 40239.9174 | 40239.9174
11.01.200 |  | Capítulo |  | TELEFONIA E CABEAMENTO ESTRUTURADO |  | 11392.3603 | 11392.3603
98302 | SINAPI | Composição | UN | PATCH PANEL 24 PORTAS, CATEGORIA 6 - FORNECIMENTO E INSTALAÇÃO. AF_03/2018 | 7 | 523.157 | 3662.0988 | 627.87
CC.0062 | COMAP | Composição | UN | RACK ABERTO 19” 44U X 470MM – FORNECIMENTO E INSTALAÇÃO | 1 | 673.904 | 673.904 | 808.79
CC.0212 | COMAP | Composição | UN | RÉGUA PARA RACK 19” COM 12 TOMADAS - FORNECIMENTO E INSTALAÇÃO | 1 | 29.9544 | 29.9544 | 35.95
CC.0061 | COMAP | Composição | UN | SWITCH GERENCIÁVEL 48 PORTAS 10/100/1000MBPS - FORNECIMENTO E INSTALAÇÃO | 2 | 1777.4855 | 3554.9711 | 2133.26
CC.0214 | COMAP | Composição | UN | SWITCH 24 PORTAS 10/100/1000MBPS - FORNECIMENTO E INSTALAÇÃO | 2 | 895.0336 | 1790.0672 | 1074.18
CC.0215 | COMAP | Composição | UN | SWITCH 8 PORTAS 10/100/1000MBPS - FORNECIMENTO E INSTALAÇÃO | 2 | 687.044 | 1374.088 | 824.56
CC.0216 | COMAP | Composição | UN | VOICE PANEL, 30 PORTAS, 1U, 19", RJ45, 110IDC | 1 | 307.2767 | 307.2767 | 368.78
|  |  |  | 11.01.200 |  | 11392.3603 | 11392.3603
11.01.300 |  | Capítulo |  | SONORIZAÇÃO |  | 6132.9775 | 6132.9775
CC.0028 | COMAP | Composição | UN | SONOFLETOR DE EMBUTIR – 10W RMS, COM TRAFO DE LINHA 70V/10W – FORNECIMENTO E INSTALAÇAO | 37 | 86.2388 | 3190.8351 | 103.5
CC.0031 | COMAP | Composição | UN | SONOFLETOR DE SOBREPOR TIPO CAIXA SELADA - 40W RMS, COM TRAFO DE LINHA 70V/10W – FORNECIMENTO E INSTALAÇAO | 10 | 168.978 | 1689.7803 | 202.8
CC.0033 | COMAP | Composição | UN | RECEIVER DE SOM AMBIENTE 600W – 2 X 300 W RMS – ATÉ 80 CAIXAS - FORNECIMENTO E INSTALAÇÃO | 1 | 1077.1183 | 1077.1183 | 1292.71
CC.0035 | COMAP | Composição | UN | MICROFONE DE MESA (IMPEDÂNCIA DE SAÍDA DE 2 KILO OHMS, SENSIBILIDADE DE 42 Db, RESPOSTA DE FREQUÊNCIA DE 40 Hz A 16 kHz) – FORNECIMENTO E INSTALAÇÃO | 1 | 175.2439 | 175.2439 | 210.32
|  |  |  | 11.01.300 |  | 6132.9775 | 6132.9775
11.01.400 |  | Capítulo |  | CFTV |  | 11760.3457 | 11760.3457
CC.0157 | COMAP | Composição | UN | COMPUTADOR INTEL CORE I5 8ª GERAÇÃO, HD 1TB, 8 GB MEMÓRIA RAM, WINDOWS 10, COM MONITOR 19,5”, TECLADO E MOUSE COM FIO, GARANTIA MÍNIMA DE 12 MESES – FORNECIMENTO E INSTALAÇÃO | 1 | 1482.7739 | 1482.7739 | 1779.56
CC.0133 | COMAP | Composição | UN | GRAVADOR DE VÍDEO NVR 24 CANAIS FULL HD - FORNECIMENTO E INSTALAÇÃO | 1 | 2058.3573 | 2058.3573 | 2470.35
CC.0047 | COMAP | Composição | UN | CAMERA IP TIPO BULLET Full HD 2 MP – POE FORNECIMENTO E INSTALAÇÃO | 22 | 343.3387 | 7553.4511 | 412.06
CC.0045 | COMAP | Composição | UN | CÂMERA SPEED DOME FULL HD 1080P 30M OU EQUIVALENTE - FORNECIMENTO E INSTALAÇÃO | 2 | 332.8817 | 665.7634 | 399.51
|  |  |  | 11.01.400 |  | 11760.3457 | 11760.3457
11.01.500 |  | Capítulo |  | SUBESTAÇÃO |  | 14487.6578 | 14487.6578
73857/4 | SINAPI | Composição | UN | TRANSFORMADOR DISTRIBUICAO 225KVA TRIFASICO 60HZ CLASSE 15KV IMERSO EM ÓLEO MINERAL FORNECIMENTO E INSTALACAO | 1 | 14487.6578 | 14487.6578 | 17387.45
|  |  |  | 11.01.500 |  | 14487.6578 | 14487.6578
|  |  |  | 11.01.000 |  | 84013.2587 | 84013.2587
11.02.000 |  | Capítulo |  | INSTALAÇÕES MECÂNICAS E DE UTILIDADES |  | 76504.6601 | 76504.6601
11.02.100 |  | Capítulo |  | EQUIPAMENTOS DE CLIMATIZAÇÃO |  | 76504.6601 | 76504.6601
CC.0242 | COMAP | Composição | UN | FORNECIMENTO E INSTALAÇÃO DE EQUIPAMENTO DE AR- CONDICIONADO TIPO SPLIT HI WALL 12.000 BTU/h INVERTER, SELO PROCEL A | 5 | 1761.6959 | 8808.4796 | 2114.31
CC.0243 | COMAP | Composição | UN | FORNECIMENTO E INSTALAÇÃO DE EQUIPAMENTO DE AR- CONDICIONADO TIPO SPLIT HI WALL 18.000 BTU/h INVERTER, SELO PROCEL A | 2 | 2604.753 | 5209.5059 | 3126.11
CC.0244 | COMAP | Composição | UN | FORNECIMENTO E INSTALAÇÃO DE EQUIPAMENTO DE AR- CONDICIONADO TIPO SPLIT TETO 30.000 BTU/h INVERTER, SELO PROCEL A | 2 | 3179.1116 | 6358.2232 | 3815.43
CC.0245 | COMAP | Composição | UN | FORNECIMENTO E INSTALAÇÃO DE EQUIPAMENTO DE AR- CONDICIONADO TIPO SPLIT CASSETE 18.500 BTU/h INVERTER, SELO PROCEL A | 6 | 4127.8882 | 24767.3294 | 4954.11
CC.0246 | COMAP | Composição | UN | FORNECIMENTO E INSTALAÇÃO DE EQUIPAMENTO DE AR- CONDICIONADO TIPO SPLIT CASSETE 36.000 BTU/h INVERTER, SELO PROCEL A | 4 | 7840.2805 | 31361.122 | 9409.56
|  |  |  | 11.02.100 |  | 76504.6601 | 76504.6601
|  |  |  | 11.02.000 |  | 76504.6601 | 76504.6601
11.03.000 |  | Capítulo |  | INSTALAÇÕES DE PREVENÇÃO E COMBATE A INCÊNDIO |  | 4012.6282 | 4012.6282
101118 | SINAPI | Composição | UN | BOMBA CENTRÍFUGA, TRIFÁSICA, 3 CV OU 2,96 HP, HM 34 A 40 M, Q 8,6 A 14,8 M3/H - FORNECIMENTO E INSTALAÇÃO. AF_12/2020 | 2 | 1492.9892 | 2985.9784 | 1791.82
102113 | SINAPI | Composição | UN | BOMBA CENTRÍFUGA, TRIFÁSICA, 1 CV OU 0,99 HP, HM 14 A 40 M, Q 0,6 A 8,4 M3/H - FORNECIMENTO E INSTALAÇÃO. AF_12/2020 | 1 | 1026.6498 | 1026.6498 | 1232.14
|  |  |  | 11.03.000 |  | 4012.6282 | 4012.6282
11.05.000 |  | Capítulo |  | ARQUITETURA |  | 4117.5646 | 4117.5646
CC.0230 | COMAP | Composição | UN | KIT AUTOMATIZADOR PARA PORTA DE CORRER 2 FOLHAS - 4000 A 5000 CICLOS POR DIA - POT. 75W - 1 FOLHA 90KG - 2 FOLHAS 140kg - FORNECIMENTO E INSTALAÇÃO | 1 | 4117.5646 | 4117.5646 | 4941.72
|  |  |  | 11.05.000 |  | 4117.5646 | 4117.5646
|  |  |  | 11.00.000 |  | 168648.1115 | 168648.1115
|  |  |  | TOTAL OBRAS + EQUIPAMENTOS SEM BDI |  | 4503619.867 | 4503619.867
|  |  |  | TOTAL OBRAS SEM BDI |  |  | 4334971.7555
|  |  |  | TOTAL OBRAS COM BDI DESONERADO ( OBRAS 20,36% ) |  |  | 5217572.0049
|  |  |  | TOTAL EQUIPAMENTOS SEM BDI |  |  | 168648.1115
|  |  |  | TOTAL EQUIPAMENTOS COM BDI DESONERADO ( EQUIPAMENTOS 11,10% ) |  |  | 187368.0519
|  |  |  | TOTAL GERAL COM BDI DESONERADO (OBRAS + EQUIPAMENTOS) |  |  | 5404940.0568
Importa o Valor de R$ 5.404.940,06 (Cinco Milhões, Quatrocentos e Quatro Mil, Novecentos e Quarenta Reais, e Seis Centavos).
TB - TERRA BRASIL CONSTRUÇÕES E INCPORPORAÇÕES EIRELI-ME
CNPJ Nº 12.970.845/0001-99
PROCURADOR E REPRESENTANTE LEGAL
ORÇAMENTISTA - ROBERVAL SILVA SOUZA
CPF Nº 229.493.805-49

## Cronograma físico financeiro
TB - TERRA BRASIL CONSTRUÇÕES E INCORPORAÇÕES EIRELI-ME
CENTRO DE OBRAS E MANUTENÇÃO PREDIAL - COMAP
CORPO DE BOMBEIROS MILITAR DO DISTRITO FEDERAL | [13 empty] | Ref. : | SINAPI - 12/2020-DES.
OBRA : | 8º GRUPAMENTO BOMBEIRO MILITAR - CEILÂNDIA | [12 empty] | Data : | 2021-02-01
LOCAL : | BRASÍLIA / DF | [11 empty] | BDI EQUIPAMENTOS: |  | 1.111
C R O N O G R A M A F Í S I C O - F I N A N C E I R O
[13 empty] | BDI OBRA: |  | 1.2036
ITEM | DISCRIMINACAO | TOTAL SERVIÇO C/BDI | % | MESES
|  |  |  | 01 | 02 | 03 | 04 | 05 | 06 | 07 | 08 | 09 | 10 | 11 | 12
|  | 737249.7213 | 13.64% | MESES 01: 40%; MESES 02: 30%; MESES 03: 15%; MESES 04: 5%; MESES 05: 5%; MESES 06: 5% | 100%
01.00.000 | SERVIÇOS PRELIMINARES | bar: MESES 01 to MESES 06
|  |  |  | 294899.8885 | 221174.9164 | 110587.4582 | 36862.4861 | 36862.4861 | 36862.4861 | 0 | 0 | 0 | 0 | 0 | 0 | 737249.7214
|  | 1683881.0853 | 31.15% |  |  |  | 10% | 10% | 15% | 15% | 15% | 10% | 10% | 10% | 5% | 100%
02.00.000 | FUNDAÇÕES E ESTRUTURAS | bar: MESES 04 to MESES 12
|  |  |  | 0 | 0 | 0 | 168388.1085 | 168388.1085 | 252582.1628 | 252582.1628 | 252582.1628 | 168388.1085 | 168388.1085 | 168388.1085 | 84194.0543 | 1683881.0852
|  | 1579373.8539 | 29.22% |  |  |  | 10% | 10% | 10% | 10% | 10% | 15% | 15% | 10% | 10% | 100%
03.00.000 | ARQUITETURA E ELEMENTOS DE URBANISMO | bar: MESES 04 to MESES 12
|  |  |  | 0 | 0 | 0 | 157937.3854 | 157937.3854 | 157937.3854 | 157937.3854 | 157937.3854 | 236906.0781 | 236906.0781 | 157937.3854 | 157937.3854 | 1579373.854
|  | 232360.781 | 4.299% |  |  |  | 10% | 10% | 10% | 10% | 10% | 15% | 15% | 10% | 10% | 100%
04.00.000 | INSTALAÇÕES HIDRÁULICAS, SANITÁRIAS E CENTRAL GLP | bar: MESES 04 to MESES 12
|  |  |  | 0 | 0 | 0 | 23236.0781 | 23236.0781 | 23236.0781 | 23236.0781 | 23236.0781 | 34854.1172 | 34854.1172 | 23236.0781 | 23236.0781 | 232360.7811
|  | 420449.1025 | 7.779% |  |  |  | 10% | 10% | 10% | 10% | 10% | 15% | 15% | 10% | 10% | 100%
05.00.000 | INSTALAÇÕES ELÉTRICAS E ELETRÔNICAS | bar: MESES 04 to MESES 12
|  |  |  | 0 | 0 | 0 | 42044.9102 | 42044.9102 | 42044.9102 | 42044.9102 | 42044.9102 | 63067.3654 | 63067.3654 | 42044.9102 | 42044.9102 | 420449.1022
|  | 79555.1606 | 1.472% | MESES 05: 25%; MESES 06: 15%; MESES 07: 20%; MESES 08: 20%; MESES 09: 20% | 100%
06.00.000 | INSTALAÇÕES MECÂNICAS E DE UTILIDADES | bar: MESES 05 to MESES 09
|  |  |  | 0 | 0 | 0 | 0 | 19888.7902 | 11933.2741 | 15911.0321 | 15911.0321 | 15911.0321 | 0 | 0 | 0 | 79555.1606
|  | 26624.0315 | 0.4926% | MESES 05: 25%; MESES 06: 15%; MESES 07: 20%; MESES 08: 20%; MESES 09: 20% | 100%
07.00.000 | INSTALAÇÕES DE PREVENÇÃO E COMBATE A INCÊNDIO | bar: MESES 05 to MESES 09
|  |  |  | 0 | 0 | 0 | 0 | 6656.0079 | 3993.6047 | 5324.8063 | 5324.8063 | 5324.8063 | 0 | 0 | 0 | 26624.0315
|  | 74334.4942 | 1.375% | MESES 03: 20%; MESES 05: 10%; MESES 06: 10%; MESES 07: 20%; MESES 08: 20%; MESES 09: 20% | 100%
08.00.000 | IMPERMEABILIZAÇÕES | bar: MESES 03; MESES 05 to MESES 09
|  |  |  | 0 | 0 | 14866.8988 | 0 | 7433.4494 | 7433.4494 | 14866.8988 | 14866.8988 | 14866.8988 | 0 | 0 | 0 | 74334.494
|  | 5208.3206 | 0.09636% | MESES 11: 50%; MESES 12: 50% | 100%
09.00.000 | SERVIÇOS COMPLEMENTARES | bar: MESES 11 to MESES 12
|  |  |  | 0 | 0 | 0 | 0 | 0 | 0 | 0 | 0 | 0 | 0 | 2604.1603 | 2604.1603 | 5208.3206
|  | 378535.4541 | 7.004% | 12.57% | 11.07% | 12.42% | 11.74% | 9.15% | 7.23% | 6.75% | 6.75% | 5.82% | 5.46% | 6.1% | 4.94% | 100%
10.00.000 | SERVIÇOS AUXILIARES E ADMINISTRATIVOS | bar: MESES 01 to MESES 12
|  |  |  | 47581.9066 | 41903.8748 | 47014.1034 | 44440.0623 | 34635.9941 | 27368.1133 | 25551.1432 | 25551.1432 | 22030.7634 | 20668.0358 | 23090.6627 | 18699.6514 | 378535.4542
|  | 187368.0519 | 3.467% | MESES 10: 10%; MESES 11: 40%; MESES 12: 50% | 100%
11.00.000 | EQUIPAMENTOS | bar: MESES 10 to MESES 12
|  |  |  | 0 | 0 | 0 | 0 | 0 | 0 | 0 | 0 | 0 | 18736.8052 | 74947.2208 | 93684.026 | 187368.052
| TOTAIS SIMPLES (%) |  |  | 6.336% | 4.867% | 3.191% | 8.75% | 9.197% | 10.42% | 9.944% | 9.944% | 10.39% | 10.04% | 9.107% | 7.815% | 100%
| TOTAIS ACUMULADOS (%) |  |  | 6.336% | 11.2% | 14.39% | 23.14% | 32.34% | 42.76% | 52.71% | 62.65% | 73.04% | 83.08% | 92.18% | 100%
| TOTAIS SIMPLES (R$) |  |  | 342481.7951 | 263078.7912 | 172468.4604 | 472909.0306 | 497083.2099 | 563391.4641 | 537454.4169 | 537454.4169 | 561349.1698 | 542620.5102 | 492248.526 | 422400.2657
| TOTAIS ACUMULADOS (R$) | 5404940.0568 | 100% | 342481.7951 | 605560.5863 | 778029.0467 | 1250938.0773 | 1748021.2872 | 2311412.7513 | 2848867.1682 | 3386321.5851 | 3947670.7549 | 4490291.2651 | 4982539.7911 | 5404940.0568
TB - TERRA BRASIL CONSTRUÇÕES E INCPORPORAÇÕES EIRELI-ME
CNPJ Nº 12.970.845/0001-99
PROCURADOR E REPRESENTANTE LEGAL
ORÇAMENTISTA - ROBERVAL SILVA SOUZA
CPF Nº 229.493.805-49