## CAPA
DADOS DA PROPOSTA
Empresa licitante: PREENCHER SOMENTE AS CÉLULAS DE COR AMARELA
CNPJ:
DADOS DA OBRA
Objeto: Construção do Centro de Formação e Aperfeiçoamento de Praças - CEFAP
Local: SPO Área Especial 3 - Setores Complementares - CEFAP - Brasília - DF - CEP: 70602-900
Data-base SINAPI: 12/2025 - Distrito Federal
Encargos sociais: Sem desoneração
VALOR DA OBRA
| SERVIÇOS CUSTEADOS PELO CONVÊNIO | 11997350.87
| SERVIÇOS CUSTEADOS EXCLUSIVAMENTE PELO CBMDF | 2241215.71
| VALOR TOTAL | 14238566.58
Brasília, xx de xx de 2026.
____________________________________
RESPONSÁVEL TÉCNICO PELA ELABORAÇÃO DA PLANILHA (NOME COMPLETO)
Responsável Técnico pela Elaboração da planilha e preços
FORMAÇÃO E Nº DO REGISTRO EM CONSELHO
NOME DA EMPRESA

## RESUMO
Empresa licitante: PREENCHER SOMENTE AS CÉLULAS DE COR AMARELA
CNPJ:
Objeto: Construção do Centro de Formação e Aperfeiçoamento de Praças - CEFAP
Data-base SINAPI: 12/2025 - Distrito Federal
PROPOSTA
ORÇAMENTO CUSTEADO PELO CONVÊNIO
CÓDIGO | ITEM | PREÇO TOTAL COM BDI
1 | SERVIÇOS PRELIMINARES | 841161.35
2 | FUNDAÇÕES E ESTRUTURAS | 1929927.7
3 | ARQUITETURA E ELEMENTOS DE URBANISMO | 4977060.92
4 | INSTALAÇÕES HIDRÁULICAS, SANITÁRIAS E CENTRAL GLP | 572247.46
5 | INSTALAÇÕES ELÉTRICAS E ELETRÔNICAS | 829159.06
6 | INSTALAÇÕES MECÂNICAS E DE UTILIDADES | 220448.38
7 | INSTALAÇÕES DE PREVENÇÃO E COMBATE A INCÊNDIO | 199027.93
8 | IMPERMEABILIZAÇÕES | 229677.62
9 | SERVIÇOS COMPLEMENTARES | 38108.28
10 | SERVIÇOS AUXILIARES E ADMINISTRATIVOS | 567334.74
11 | EQUIPAMENTOS E ITENS DE MERO FORNECIMENTO | 1593197.43
I - TOTAL ORÇAMENTO CUSTEADO PELO CONVÊNIO |  | 11997350.87 | 11997350.87 | 0%
ORÇAMENTO CUSTEADO EXCLUSIVAMENTE PELO CBMDF
CÓDIGO | ITEM | PREÇO TOTAL COM BDI
1 | EQUIPAMENTOS | 627142.9 | 627142.9 | 0%
2 | DETERIORAÇÃO DEVIDO À PARALISAÇÃO | 77261.77 | 77261.77 | 0%
3 | ACHADOS DE PROJETO | 782448.15 | 782448.15 | 0%
4 | REFAZIMENTO DE SERVIÇOS | 754362.89 | 754362.89 | 0%
II - TOTAL ORÇAMENTO CUSTEADO EXCLUSIVAMENTE PELO CBMDF |  | 2241215.71 | 2241215.71
VALOR TOTAL PROPOSTA - I + II |  | 14238566.58 | 14238566.58 | 0%
Brasília, xx de xx de 2026.
____________________________________
RESPONSÁVEL TÉCNICO PELA ELABORAÇÃO DA PLANILHA (NOME COMPLETO)
Responsável Técnico pela Elaboração da planilha e preços
FORMAÇÃO E Nº DO REGISTRO EM CONSELHO

## CAPA BDI
BENEFÍCIOS E DESPESAS INDIRETAS

## BDI
BDI NÃO DESONERADO
MEMÓRIA DE CÁLCULO DO BDI - OBRA
BDI ESTABELECIDO PARA ESTE PROJETO |  |  |  | 20.94%
BDI ESTABELECIDO PARA ESTE PROJETO
BDI APLICADO AO PROJETO - BASEADO MANUAL DE ORIENTAÇÕES PARA ELABORAÇÃO DE PLANILHAS ORÇAMENTÁRIAS DE OBRAS PÚBLICAS – TCU (2014) E RELATÓRIO DO ACORDÃO Nº 2.622/2013.
ITEM | DISCRIMINAÇÃO | TAXA % | % | TOTAL ACUMULADO
01 | AC (Taxa de rateio da administração central) | 4% | %
02 | R (Riscos e imprevistos) | 1.27% | %
03 | S (Taxa representativa de seguros) | 0.8% | %
04 | G (Taxa que representa o ônus das garantias exigidas em edital)
| SUBTOTAL: | 6.07% |  | 6.07%
05 | Despesas Financeiras | 1.23% | %
| SUBTOTAL: | 1.23% |  | 1.23%
Taxa representativa de incidências de impostos (I)
06 | COFINS - Contribuição para o Financiamento da Seguridade Social | 3% | %
07 | PIS - Programa de Integração Social | 0.65% | %
08 | ISS - Imposto Sobre Serviço de Qualquer Natureza | 1% | %
| SUBTOTAL: | 4.65% |  | 4.65%
09 | Lucro | 7.4% | %
| SUBTOTAL - (L) | 7.4% |  | 7.4%
20.94%
BDI NÃO DESONERADO
MEMÓRIA DE CÁLCULO DO BDI – EQUIPAMENTOS
BDI ESTABELECIDO PARA ESTE PROJETO |  |  |  | 15.28%
BDI ESTABELECIDO PARA ESTE PROJETO
BDI APLICADO AO PROJETO - BASEADO MANUAL DE ORIENTAÇÕES PARA ELABORAÇÃO DE PLANILHAS ORÇAMENTÁRIAS DE OBRAS PÚBLICAS – TCU (2014) E RELATÓRIO DO ACORDÃO Nº 2.622/2013.
ITEM | DISCRIMINAÇÃO | TAXA % | % | TOTAL ACUMULADO
01 | AC (Taxa de rateio da administração central) | 3.45% | %
02 | R (Riscos e imprevistos) | 0.85% | %
03 | S (Taxa representativa de seguros) | 0.48% | %
04 | G (Taxa que representa o ônus das garantias exigidas em edital)
| SUBTOTAL: | 4.78% |  | 4.78%
05 | Despesas Financeiras | 0.85% | %
| SUBTOTAL: | 0.85% |  | 0.85%
Taxa representativa de incidências de impostos (I)
06 | COFINS - Contribuição para o Financiamento da Seguridade Social | 3% | %
07 | PIS - Programa de Integração Social | 0.65% | %
| SUBTOTAL: | 3.65% |  | 3.65%
08 | Lucro | 5.11% | %
| SUBTOTAL - (L) | 5.11% |  | 5.11%
15.28%
_______________________________________________________________________
RESPONSÁVEL TÉCNICO PELA ELABORAÇÃO DA PLANILHA (NOME COMPLETO)
Responsável Técnico pela Elaboração da planilha e preços
FORMAÇÃO E Nº DO REGISTRO EM CONSELHO
NOME DA EMPRESA

## CAPA ENC. SOCIAIS
ENCARGOS SOCIAIS

## ENCARGOS SOCIAIS
Empresa licitante: PREENCHER SOMENTE AS CÉLULAS DE COR AMARELA
CNPJ:
Objeto: Construção do Centro de Formação e Aperfeiçoamento de Praças - CEFAP
DECLARAÇÃO ENCARGOS SOCIAIS
DISTRITO FEDERAL |  | VIGÊNCIA: | MÊS/ANO
ENCARGOS SOCIAIS SOBRE A MÃO DE OBRA
CÓDIGO | DESCRIÇÃO | HORISTA % | MENSALISTA %
GRUPO A
A1 | INSS
A2 | SESI
A3 | SENAI
A4 | INCRA
A5 | SEBRAE
A6 | SALÁRIO EDUCAÇÃO
A7 | SEGURO CONTRA ACIDENTES DE TRABALHO
A8 | FGTS
A9 | SECONCI
A | TOTAL | 0% | 0%
GRUPO B
B1 | REPOUSO SEMANAL REMUNERADO
B2 | FERIADOS
B3 | AUXÍLIO ENFERMIDADE
B4 | 13º SALÁRIO
B5 | LICENÇA PATERNIDADE
B6 | FALTAS JUSTIFICADAS
B7 | DIAS DE CHUVA
B8 | AUXÍLIO ACIDENTE DE TRABALHO
B9 | FÉRIAS GOZADAS
B10 | SALÁRIO MATERNIDADE
B | TOTAL | 0% | 0%
GRUPO C
C1 | AVISO PRÉVIO INDENIZADO
C2 | AVISO PRÉVIO TRABALHADO
C3 | FÉRIAS INDENIZADAS
C4 | DEPÓSITO RESCISÃO SEM JUSTA CAUSA
C5 | INDENIZAÇÃO ADICIONAL
C | TOTAL | 0% | 0%
GRUPO D
C1 | REINCIDÊNCIA DE GRUPO A SOBRE GRUPO B (SEM CONSIDERAR INSS SOBRE 13º, CONFORME LEI Nº 14.973/2024)
C2 | REINCIDÊNCIA DE GRUPO A SOBRE AVISO PRÉVIO TRABALHADO E REINCIDÊNCIA DO FGTS SOBRE AVISO PRÉVIO INDENIZADO
D | TOTAL | 0% | 0%
TOTAL GERAL (A + B +C +D) |  | 0% | 0%
____________________________________
RESPONSÁVEL TÉCNICO PELA ELABORAÇÃO DA PLANILHA (NOME COMPLETO)
Responsável Técnico pela Elaboração da planilha e preços
FORMAÇÃO E Nº DO REGISTRO EM CONSELHO
NOME DA EMPRESA

## CAPA PLANILHA CONV
PROPOSTA - ORÇAMENTO CUSTEADO PELO CONVÊNIO

## PLANILHA PROPOSTA CONV
Empresa licitante: PREENCHER SOMENTE AS CÉLULAS DE COR AMARELA
CNPJ:
Objeto: Construção do Centro de Formação e Aperfeiçoamento de Praças - CEFAP
BDI: | 20.94%
BDI Diferenciado: | 15.28%
Desconto: | 0%
Data-base SINAPI: 12/2025 - Distrito Federal
Item | Código | Banco | Descrição | Und | Quant. | Valor Unit Referência | Valor Unit Proposta | Valor Unit com BDI Referência | Valor Unit com BDI Proposta | Total Referência | Total Proposta | Conf. Valor unit. | Conf. Valor unit. Com BDI | Conf. Total Proposta
1 |  |  | SERVIÇOS PRELIMINARES |  | 1 |  |  | 841161.35 | 841161.35 | 841161.35 | 841161.35
1.1 |  |  | DRENAGEM |  | 1 |  |  | 245054.51 | 245054.51 | 245054.51 | 245054.51
1.1.1 |  |  | REDES DE DRENAGEM |  | 1 |  |  | 101898.85 | 101898.85 | 101898.85 | 101898.85
1.1.1.1 |  |  | REDE DE 250 MM EM TUBO DE PVC |  | 1 |  |  | 25462.19 | 25462.19 | 25462.19 | 25462.19
1.1.1.1.1 | 90106 | SINAPI | ESCAVAÇÃO MECANIZADA DE VALA COM PROFUNDIDADE ATÉ 1,5 M (MÉDIA ENTRE MONTANTE E JUSANTE/UMA COMPOSIÇÃO POR TRECHO) COM RETROESCAVADEIRA (CAPACIDADE DA CAÇAMBA DA RETRO: 0,26 M3 / POTÊNCIA: 88 HP), LARGURA DE 0,8 M A 1,5 M, EM SOLO DE 1A CATEGORIA, LOCAISCOM BAIXO NÍVEL DE INTERFERÊNCIA. AF_01/2015 | m³ | 30.27 | 8.38 | 8.38 | 10.13 | 10.1298 | 306.63 | 306.63 | 0% | 0.001974% | 0%
1.1.1.1.2 | CEFAP.CC.0248 | Próprio | CARGA, MANOBRAS E DESCARGA DE AREIA, BRITA, PEDRA DE MAO E SOLOS COM CAMINHAO BASCULANTE 6 M3 (DESCARGA LIVRE) – CÓPIA DE 72888 SINAPI 08/2020 | m³ | 7.39 | 1.45 | 1.45 | 1.75 | 1.7496 | 12.93 | 12.93 | 0% | 0.02286% | 0%
1.1.1.1.3 | 95877 | SINAPI | TRANSPORTE COM CAMINHÃO BASCULANTE DE 18 M³, EM VIA URBANA PAVIMENTADA, DMT ATÉ 30 KM (UNIDADE: M3XKM). AF_07/2020 | M3XKM | 111.6 | 1.87 | 1.87 | 2.26 | 2.2599 | 252.21 | 252.21 | 0% | 0.004425% | 0%
1.1.1.1.4 | CEFAP.CC.0249 | Próprio | LASTRO DE VALA COM PREPARO DE FUNDO, LARGURA MENOR QUE 1,5 M, COM CAMADA DE BRITA, LANÇAMENTO MECANIZADO, EM LOCAL COM NÍVEL BAIXO DE INTERFERÊNCIA. AF_06/2016 - CÓPIA DE 94112 SINAPI 08/2020 | m³ | 2.67 | 367.48 | 367.48 | 444.43 | 444.4269 | 1186.62 | 1186.62 | 0% | 0.0006975% | 0%
1.1.1.1.5 | CEFAP.CC.0161 | Próprio | REATERRO DE VALA/CAVA SEM CONTROLE DE COMPACTAÇÃO, UTILIZANDO RETRO-ESCAVADEIRA E COMPACTADOR VIBRATORIO COM MATERIAL REAPROVEITADO | m³ | 24.34 | 21.06 | 21.05 | 25.46 | 25.4597 | 619.69 | 619.69 | 0.04748% | 0.001178% | 0%
1.1.1.1.6 | 90697 | SINAPI | TUBO DE PVC PARA REDE COLETORA DE ESGOTO DE PAREDE MACIÇA, DN 250 MM, JUNTA ELÁSTICA - FORNECIMENTO E ASSENTAMENTO. AF_01/2021 | M | 66.65 | 252.58 | 252.58 | 305.47 | 305.4699 | 20359.57 | 20359.57 | 0% | 3.274e-05% | 0%
1.1.1.1.7 | CEFAP.CC.0162 | Próprio | CURVA LONGA 45 GRAUS DE PVC, 250 MM | UN | 6 | 375.47 | 375.47 | 454.09 | 454.09 | 2724.54 | 2724.54 | 0% | 0% | 0%
1.1.1.2 |  |  | REDE DE 400 MM EM TUBO DE CONCRETO ARMADO |  | 1 |  |  | 76436.66 | 76436.66 | 76436.66 | 76436.66
1.1.1.2.1 | 90106 | SINAPI | ESCAVAÇÃO MECANIZADA DE VALA COM PROFUNDIDADE ATÉ 1,5 M (MÉDIA MONTANTE E JUSANTE/UMA COMPOSIÇÃO POR TRECHO), RETROESCAV. (0,26 M3), LARGURA DE 0,8 M A 1,5 M, EM SOLO DE 1A CATEGORIA, LOCAIS COM BAIXO NÍVEL DE INTERFERÊNCIA. AF_09/2024 | m³ | 352.38 | 8.38 | 8.38 | 10.13 | 10.1299 | 3569.6 | 3569.6 | 0% | 0.0009872% | 0%
1.1.1.2.2 | 90108 | SINAPI | ESCAVAÇÃO MECANIZADA DE VALA COM PROFUNDIDADE MAIOR QUE 1,5 M ATÉ 3,0 M (MÉDIA MONTANTE E JUSANTE/UMA COMPOSIÇÃO POR TRECHO), RETROESCAV (0,26 M3), LARGURA DE 0,8 M A 1,5 M, EM SOLO DE 1A CATEGORIA, LOCAIS COM BAIXO NÍVEL DE INTERFERÊNCIA. AF_09/2024 | m³ | 59.05 | 7.58 | 7.57 | 9.16 | 9.1598 | 540.89 | 540.89 | 0.1319% | 0.002183% | 0%
1.1.1.2.3 | CEFAP.CC.0248 | Próprio | CARGA, MANOBRAS E DESCARGA DE AREIA, BRITA, PEDRA DE MAO E SOLOS COM CAMINHAO BASCULANTE 6 M3 (DESCARGA LIVRE) – CÓPIA DE 72888 SINAPI 08/2020 | m³ | 61.99 | 1.45 | 1.45 | 1.75 | 1.7499 | 108.48 | 108.48 | 0% | 0.005714% | 0%
1.1.1.2.4 | 95877 | SINAPI | TRANSPORTE COM CAMINHÃO BASCULANTE DE 18 M³, EM VIA URBANA PAVIMENTADA, DMT ATÉ 30 KM (UNIDADE: M3XKM). AF_07/2020 | M3XKM | 936.09 | 1.87 | 1.87 | 2.26 | 2.2599 | 2115.56 | 2115.56 | 0% | 0.004425% | 0%
1.1.1.2.5 | CEFAP.CC.0252 | Próprio | LASTRO DE VALA COM PREPARO DE FUNDO, LARGURA MENOR QUE 1,5 M, COM CAMADA DE BRITA, LANÇAMENTO MECANIZADO, EM LOCAL COM NÍVEL BAIXO DE INTERFERÊNCIA. AF_06/2016 – CÓPIA DE 94112 SINAPI 08/2020 | m³ | 10.2 | 367.48 | 367.48 | 444.43 | 444.4294 | 4533.18 | 4533.18 | 0% | 0.000135% | 0%
1.1.1.2.6 | CEFAP.CC.0161 | Próprio | REATERRO DE VALA/CAVA SEM CONTROLE DE COMPACTAÇÃO, UTILIZANDO RETRO-ESCAVADEIRA E COMPACTADOR VIBRATORIO COM MATERIAL REAPROVEITADO | m³ | 369.18 | 21.06 | 21.05 | 25.46 | 25.4599 | 9399.32 | 9399.32 | 0.04748% | 0.0003928% | 0%
1.1.1.2.7 | CEFAP.CC.0250 | Próprio | CARGA, MANOBRAS E DESCARGA DE MATERIAIS DIVERSOS, COM CAMINHAO CARROCERIA 9T (CARGA E DESCARGA MANUAIS) – CÓPIA DE 72850 SINAPI 08/2020 | T | 45.14 | 18.46 | 18.46 | 22.32 | 22.3198 | 1007.52 | 1007.52 | 0% | 0.0008961% | 0%
1.1.1.2.8 | CEFAP.CC.0251 | Próprio | TRANSPORTE COMERCIAL COM CAMINHAO CARROCERIA 9 T, RODOVIA PAVIMENTADA – CÓPIA DE 72840 SINAPI 06/2020 | TXKM | 415.35 | 0.98 | 0.98 | 1.18 | 1.1799 | 490.11 | 490.11 | 0% | 0.008475% | 0%
1.1.1.2.9 | 92210 | SINAPI | TUBO DE CONCRETO PARA REDES COLETORAS DE ÁGUAS PLUVIAIS, DIÂMETRO DE 400 MM, JUNTA RÍGIDA, INSTALADO EM LOCAL COM BAIXO NÍVEL DE INTERFERÊNCIAS - FORNECIMENTO E ASSENTAMENTO. AF_03/2024 | M | 255 | 177.28 | 177.28 | 214.4 | 214.4 | 54672 | 54672 | 0% | 0% | 0%
1.1.2 |  |  | CANALETAS EM CONCRETO |  | 1 |  |  | 88198.02 | 88198.02 | 88198.02 | 88198.02
1.1.2.1 | 102279 | SINAPI | ESCAVAÇÃO MECANIZADA DE VALA COM PROF. ATÉ 1,5 M (MÉDIA MONTANTE E JUSANTE/UMA COMPOSIÇÃO POR TRECHO), ESCAVADEIRA (0,8 M3),LARG. MENOR QUE 1,5 M, EM SOLO DE 1A CATEGORIA, LOCAIS COM BAIXO NÍVEL DE INTERFERÊNCIA. AF_09/2024 | m³ | 63.81 | 6.9 | 6.9 | 8.34 | 8.3399 | 532.17 | 532.17 | 0% | 0.001199% | 0%
1.1.2.2 | 95880 | SINAPI | TRANSPORTE COM CAMINHÃO BASCULANTE DE 18 M³, EM VIA URBANA PAVIMENTADA, DMT ATÉ 30 KM (UNIDADE: TXKM). AF_07/2020 | TXKM | 136.56 | 1.26 | 1.26 | 1.52 | 1.5199 | 207.57 | 207.57 | 0% | 0.006579% | 0%
1.1.2.3 | CEFAP.CC.0252 | Próprio | LASTRO DE VALA COM PREPARO DE FUNDO, LARGURA MENOR QUE 1,5 M, COM CAMADA DE BRITA, LANÇAMENTO MECANIZADO, EM LOCAL COM NÍVEL BAIXO DE INTERFERÊNCIA. AF_06/2016 – CÓPIA DE 94112 SINAPI 08/2020 | m³ | 16.61 | 367.48 | 367.48 | 444.43 | 444.4298 | 7381.98 | 7381.98 | 0% | 4.5e-05% | 0%
1.1.2.4 | CEFAP.CC.0216 | Próprio | COMPACTACAO MECANICA, SEM CONTROLE DO GC (C/COMPACTADOR PLACA 400 KG) | m³ | 16.61 | 7.56 | 7.56 | 9.14 | 9.1396 | 151.81 | 151.81 | 0% | 0.004376% | 0%
1.1.2.5 | 102990 | SINAPI | CANALETA MEIA CANA PRÉ-MOLDADA DE CONCRETO (D = 30 CM) - FORNECIMENTO E INSTALAÇÃO. AF_08/2021 | M | 92.62 | 49.73 | 49.73 | 60.14 | 60.1399 | 5570.16 | 5570.16 | 0% | 0.0001663% | 0%
1.1.2.6 | 102989 | SINAPI | CANALETA MEIA CANA PRÉ-MOLDADA DE CONCRETO (D = 20 CM) - FORNECIMENTO E INSTALAÇÃO. AF_08/2021 | M | 239.73 | 39.47 | 39.47 | 47.73 | 47.7299 | 11442.31 | 11442.31 | 0% | 0.0002095% | 0%
1.1.2.7 | 103001 | SINAPI | GRELHA DE FERRO FUNDIDO SIMPLES COM REQUADRO, 150 X 1000 MM, ASSENTADA COM ARGAMASSA 1 : 3 CIMENTO: AREIA - FORNECIMENTO E INSTALAÇÃO. AF_08/2021 | UN | 265.53 | 195.91 | 195.91 | 236.93 | 236.9299 | 62912.02 | 62912.02 | 0% | 4.221e-05% | 0%
1.1.3 |  |  | POÇOS DE VISITA E BOCAS DE LOBO |  | 1 |  |  | 32407.2 | 32407.2 | 32407.2 | 32407.2
1.1.3.1 | 97949 | SINAPI | CAIXA PARA BOCA DE LOBO SIMPLES RETANGULAR, EM ALVENARIA COM TIJOLOS CERÂMICOS MACIÇOS, DIMENSÕES INTERNAS: 0,6X1X1,2 M. AF_12/2020 | UN | 7 | 2060.06 | 2060.05 | 2491.43 | 2491.43 | 17440.01 | 17440.01 | 0.0004854% | 0% | 0%
1.1.3.2 | 99275 | SINAPI | BASE PARA POÇO DE VISITA CIRCULAR PARA DRENAGEM, EM CONCRETO PRÉ-MOLDADO, DIÂMETRO INTERNO = 0,80 M, PROFUNDIDADE = 1,35 M, EXCLUINDO TAMPÃO. AF_12/2020_PA | UN | 7 | 1090.77 | 1090.76 | 1319.17 | 1319.17 | 9234.19 | 9234.19 | 0.0009168% | 0% | 0%
1.1.3.3 | 99278 | SINAPI | ACRÉSCIMO PARA POÇO DE VISITA CIRCULAR PARA DRENAGEM, EM CONCRETO PRÉ-MOLDADO, DIÂMETRO INTERNO = 0,8 M. AF_12/2020 | M | 1 | 447.58 | 447.58 | 541.3 | 541.3 | 541.3 | 541.3 | 0% | 0% | 0%
1.1.3.4 | 98114 | SINAPI | TAMPA CIRCULAR PARA ESGOTO E DRENAGEM, EM FERRO FUNDIDO, DIÂMETRO INTERNO = 0,6 M. AF_12/2020 | UN | 7 | 602.29 | 602.28 | 728.4 | 728.4 | 5098.8 | 5098.8 | 0.00166% | 0% | 0%
1.1.3.5 | 102279 | SINAPI | ESCAVAÇÃO MECANIZADA DE VALA COM PROF. ATÉ 1,5 M (MÉDIA MONTANTE E JUSANTE/UMA COMPOSIÇÃO POR TRECHO), ESCAVADEIRA (0,8 M3),LARG. MENOR QUE 1,5 M, EM SOLO DE 1A CATEGORIA, LOCAIS COM BAIXO NÍVEL DE INTERFERÊNCIA. AF_09/2024 | m³ | 11.14 | 6.9 | 6.9 | 8.34 | 8.3393 | 92.9 | 92.9 | 0% | 0.008393% | 0%
1.1.4 |  |  | DRENAGEM SUPERFICIAL |  | 1 |  |  | 22550.44 | 22550.44 | 22550.44 | 22550.44
1.1.4.1 | 94275 | SINAPI | ASSENTAMENTO DE GUIA (MEIO-FIO) EM TRECHO RETO, CONFECCIONADA EM CONCRETO PRÉ-FABRICADO, DIMENSÕES 100X15X13X20 CM (COMPRIMENTO X BASE INFERIOR X BASE SUPERIOR X ALTURA), PARA URBANIZAÇÃO INTERNA DE EMPREENDIMENTOS. AF_06/2016_P | M | 347.5 | 47.09 | 47.09 | 56.95 | 56.9499 | 19790.12 | 19790.12 | 0% | 0.0001756% | 0%
1.1.4.2 | 94276 | SINAPI | ASSENTAMENTO DE GUIA (MEIO-FIO) EM TRECHO CURVO, CONFECCIONADA EM CONCRETO PRÉ-FABRICADO, DIMENSÕES 100X15X13X20 CM (COMPRIMENTO X BASE INFERIOR X BASE SUPERIOR X ALTURA), PARA URBANIZAÇÃO INTERNA DE EMPREENDIMENTOS. AF_06/2016_P | M | 30.8 | 50.34 | 50.34 | 60.88 | 60.8798 | 1875.1 | 1875.1 | 0% | 0.0003285% | 0%
1.1.4.3 | 102498 | SINAPI | PINTURA DE MEIO-FIO COM TINTA BRANCA A BASE DE CAL (CAIAÇÃO). AF_05/2021 | M | 378.3 | 1.94 | 1.93 | 2.34 | 2.3399 | 885.22 | 885.22 | 0.5155% | 0.004274% | 0%
1.2 |  |  | PAVIMENTAÇÃO ASFÁLTICA |  | 1 |  |  | 582344.07 | 582344.07 | 582344.07 | 582344.07
1.2.1 |  |  | REGULARIZAÇÃO DO SUBLEITO |  | 1 |  |  | 12565.92 | 12565.92 | 12565.92 | 12565.92
1.2.1.1 | 100576 | SINAPI | REGULARIZAÇÃO E COMPACTAÇÃO DE SUBLEITO DE SOLO PREDOMINANTEMENTE ARGILOSO. AF_11/2019 | m² | 2256 | 2.89 | 2.89 | 3.49 | 3.49 | 7873.44 | 7873.44 | 0% | 0% | 0%
1.2.1.2 | CEFAP.CC.0218 | Próprio | ENSAIOS DE REGULARIZACAO DO SUBLEITO | m² | 2256 | 1.72 | 1.72 | 2.08 | 2.08 | 4692.48 | 4692.48 | 0% | 0% | 0%
1.2.2 |  |  | SUB-BASE |  | 1 |  |  | 108087.19 | 108087.19 | 108087.19 | 108087.19
1.2.2.1 | 101136 | SINAPI | ESCAVAÇÃO HORIZONTAL, INCLUINDO CARGA, DESCARGA E TRANSPORTE EM SOLO DE 1A CATEGORIA COM TRATOR DE ESTEIRAS (170HP/LÂMINA: 5,20M3) E CAMINHÃO BASCULANTE DE 10M3, DMT ATÉ 200M. AF_07/2020 | m³ | 248.22 | 13.85 | 13.85 | 16.75 | 16.7499 | 4157.68 | 4157.68 | 0% | 0.000597% | 0%
1.2.2.2 | CEFAP.CC.0227 | Próprio | ENSAIOS DE BASE ESTABILIZADA GRANULOMETRICAMENTE | m² | 451.2 | 3.3 | 3.3 | 3.99 | 3.9899 | 1800.28 | 1800.28 | 0% | 0.002506% | 0%
1.2.2.3 | 105588 | SINAPI | CONSTRUÇÃO DE BASE E SUB-BASE PARA PAVIMENTAÇÃO DE SOLO (PREDOMINANTEMENTE ARGILOSO) BRITA - 40%-60%, MISTURA EM PISTA, COM ESPESSURA DE 20 CM - EXCLUSIVE ESCAVAÇÃO, CARGA E TRANSPORTE E SOLO. AF_09/2024 | m³ | 451.2 | 182.01 | 182.01 | 220.12 | 220.1199 | 99318.14 | 99318.14 | 0% | 4.543e-05% | 0%
1.2.2.4 | CEFAP.CC.0253 | Próprio | TRANSPORTE COMERCIAL DE BRITA – CÓPIA DE 83356 SINAPI 08/2020 | m³ | 1861.65 | 1.25 | 1.25 | 1.51 | 1.5099 | 2811.09 | 2811.09 | 0% | 0.006623% | 0%
1.2.3 |  |  | BASE |  | 1 |  |  | 171916.21 | 171916.21 | 171916.21 | 171916.21
1.2.3.1 | 96396 | SINAPI | EXECUÇÃO E COMPACTAÇÃO DE BASE E OU SUB BASE PARA PAVIMENTAÇÃO DE BRITA GRADUADA SIMPLES - EXCLUSIVE CARGA E TRANSPORTE. AF_11/2019 | m³ | 451.2 | 305.51 | 305.51 | 369.48 | 369.4799 | 166709.37 | 166709.37 | 0% | 2.707e-05% | 0%
1.2.3.2 | CEFAP.CC.0253 | Próprio | TRANSPORTE COMERCIAL DE BRITA – CÓPIA DE 83356 SINAPI 08/2020 | m³ | 2256 | 1.25 | 1.25 | 1.51 | 1.51 | 3406.56 | 3406.56 | 0% | 0% | 0%
1.2.3.3 | CEFAP.CC.0227 | Próprio | ENSAIOS DE BASE ESTABILIZADA GRANULOMETRICAMENTE | m² | 451.2 | 3.3 | 3.3 | 3.99 | 3.9899 | 1800.28 | 1800.28 | 0% | 0.002506% | 0%
1.2.4 |  |  | REVESTIMENTO |  | 1 |  |  | 260137.32 | 260137.32 | 260137.32 | 260137.32
1.2.4.1 | CEFAP.CC.0315 | Próprio | Copia da SINAPI (96401) - EXECUÇÃO DE IMPRIMAÇÃO COM ASFALTO DILUÍDO CM-30. AF_11/2019 | m² | 2256 | 7 | 7 | 8.46 | 8.46 | 19085.76 | 19085.76 | 0% | 0% | 0%
1.2.4.2 | CEFAP.CC.0228 | Próprio | PINTURA DE LIGACAO COM EMULSAO RR-1C | m² | 2256 | 2.06 | 2.06 | 2.49 | 2.49 | 5617.44 | 5617.44 | 0% | 0% | 0%
1.2.4.3 | 95995 | SINAPI | EXECUÇÃO DE PAVIMENTO COM APLICAÇÃO DE CONCRETO ASFÁLTICO, CAMADA DE ROLAMENTO - EXCLUSIVE CARGA E TRANSPORTE. AF_11/2019 | m³ | 112.8 | 1653.41 | 1653.41 | 1999.63 | 1999.6299 | 225558.26 | 225558.26 | 0% | 5.001e-06% | 0%
1.2.4.4 | 95880 | SINAPI | TRANSPORTE COM CAMINHÃO BASCULANTE DE 18 M³, EM VIA URBANA PAVIMENTADA, DMT ATÉ 30 KM (UNIDADE: TXKM). AF_07/2020 | TXKM | 6497.28 | 1.26 | 1.26 | 1.52 | 1.5199 | 9875.86 | 9875.86 | 0% | 0.006579% | 0%
1.2.5 |  |  | SINALIZAÇÃO |  | 1 |  |  | 29637.43 | 29637.43 | 29637.43 | 29637.43
1.2.5.1 | CEFAP.CC.0316 | Próprio | Copia da AGESUL (2401002060) - PINTURA E DEMARCACAO NO PISO PARA SINALIZAR VAGA DE ESTACIONAMENTO, USO INTERNO OU EXTERNO, COM O SIMBOLO "CADEIRANTE", NA MEDIDA DE (1,20 X 1,20)M | UN | 5 | 96.98 | 96.97 | 117.28 | 117.28 | 586.4 | 586.4 | 0.01031% | 0% | 0%
1.2.5.2 | CEFAP.CC.0317 | Próprio | Copia da AGESUL (2401002063) - PINTURA E DEMARCACAO NO PISO PARA COMPLEMENTAR A VAGA DE ESTACIONAMENTO ACESSIVEL, NA MEDIDA DE (5,20 X 1,20)M | UN | 3 | 191.66 | 191.66 | 231.79 | 231.79 | 695.37 | 695.37 | 0% | 0% | 0%
1.2.5.3 | CEFAP.CC.0318 | Próprio | Copia da AGESUL (2401002061) - PINTURA E DEMARCACAO NO PISO PARA SINALIZAR VAGA DE ESTACIONAMENTO, USO INTERNO OU EXTERNO, COM O SIMBOLO "IDOSO", NA MEDIDA DE (1,50 X 0,40)M | UN | 13 | 48.64 | 48.64 | 58.82 | 58.82 | 764.66 | 764.66 | 0% | 0% | 0%
1.2.5.4 | 102512 | SINAPI | PINTURA DE EIXO VIÁRIO SOBRE ASFALTO COM TINTA RETRORREFLETIVA A BASE DE RESINA ACRÍLICA COM MICROESFERAS DE VIDRO, APLICAÇÃO MECÂNICA COM DEMARCADORA AUTOPROPELIDA. AF_05/2021 | M | 3171.38 | 7.2 | 7.19 | 8.7 | 8.6999 | 27591 | 27591 | 0.1389% | 0.001149% | 0%
1.3 |  |  | DEMOLIÇÕES |  | 1 |  |  | 13762.77 | 13762.77 | 13762.77 | 13762.77
1.3.1 |  |  | DEMOLIÇÃO DE ASFALTO |  | 1 |  |  | 13762.77 | 13762.77 | 13762.77 | 13762.77
1.3.1.1 | 97636 | SINAPI | DEMOLIÇÃO PARCIAL DE PAVIMENTO ASFÁLTICO, DE FORMA MECANIZADA, SEM REAPROVEITAMENTO. AF_12/2017 | m² | 425 | 23.63 | 23.62 | 28.57 | 28.57 | 12142.25 | 12142.25 | 0.04232% | 0% | 0%
1.3.1.2 | 95878 | SINAPI | TRANSPORTE COM CAMINHÃO BASCULANTE DE 10 M³, EM VIA URBANA PAVIMENTADA, DMT ATÉ 30 KM (UNIDADE: TXKM). AF_07/2020 | TXKM | 790.5 | 1.7 | 1.69 | 2.05 | 2.0499 | 1620.52 | 1620.52 | 0.5882% | 0.004878% | 0%
2 |  |  | FUNDAÇÕES E ESTRUTURAS |  | 1 |  |  | 1929927.7 | 1929927.7 | 1929927.7 | 1929927.7
2.1 |  |  | ESTRUTURAS EM CONCRETO ARMADO |  | 1 |  |  | 34514.84 | 34514.84 | 34514.84 | 34514.84
2.1.1 |  |  | ESTRUTURA EM CONCRETO ARMADO COBERTURA DO BLOCO B |  | 1 |  |  | 34514.84 | 34514.84 | 34514.84 | 34514.84
2.1.1.1 |  |  | EXECUÇÃO PILAR P100B4 |  | 1 |  |  | 964.45 | 964.45 | 964.45 | 964.45
2.1.1.1.1 | CEFAP.92722_Mod | Próprio | CONCRETAGEM DE PILARES, FCK = 30 MPA, COM USO DE BOMBA EM EDIFICAÇÃO COM SEÇÃO MÉDIA DE PILARES MAIOR QUE 0,25 M² - LANÇAMENTO, ADENSAMENTO E ACABAMENTO. AF_12/2015 | m³ | 0.27 | 702.32 | 702.31 | 849.38 | 849.3703 | 229.33 | 229.33 | 0.001424% | 0.001142% | 0%
2.1.1.1.2 | 92759 | SINAPI | ARMAÇÃO DE PILAR OU VIGA DE ESTRUTURA CONVENCIONAL DE CONCRETO ARMADO UTILIZANDO AÇO CA-60 DE 5,0 MM - MONTAGEM. AF_06/2022 | KG | 8.99 | 14.53 | 14.53 | 17.57 | 17.5695 | 157.95 | 157.95 | 0% | 0.002846% | 0%
2.1.1.1.3 | 92762 | SINAPI | ARMAÇÃO DE PILAR OU VIGA DE ESTRUTURA CONVENCIONAL DE CONCRETO ARMADO UTILIZANDO AÇO CA-50 DE 10,0 MM - MONTAGEM. AF_06/2022 | KG | 19.25 | 10.84 | 10.83 | 13.1 | 13.0997 | 252.17 | 252.17 | 0.09225% | 0.00229% | 0%
2.1.1.1.4 | 92431 | SINAPI | MONTAGEM E DESMONTAGEM DE FÔRMA DE PILARES RETANGULARES E ESTRUTURAS SIMILARES, PÉ-DIREITO SIMPLES, EM CHAPA DE MADEIRA COMPENSADA PLASTIFICADA, 10 UTILIZAÇÕES. AF_09/2020 | m² | 4.1 | 65.55 | 65.54 | 79.27 | 79.2682 | 325 | 325 | 0.01526% | 0.002271% | 0%
2.1.1.2 |  |  | EXECUÇÃO VIGAS - V203B3a, V205B3a e V207B3c |  | 1 |  |  | 4476.56 | 4476.56 | 4476.56 | 4476.56
2.1.1.2.1 | 92464 | SINAPI | MONTAGEM E DESMONTAGEM DE FÔRMA DE VIGA, ESCORAMENTO METÁLICO, PÉ-DIREITO SIMPLES, EM CHAPA DE MADEIRA RESINADA, 8 UTILIZAÇÕES. AF_09/2020 | m² | 11.46 | 134.61 | 134.6 | 162.79 | 162.7897 | 1865.57 | 1865.57 | 0.007429% | 0.0001843% | 0%
2.1.1.2.2 | 92764 | SINAPI | ARMAÇÃO DE PILAR OU VIGA DE ESTRUTURA CONVENCIONAL DE CONCRETO ARMADO UTILIZANDO AÇO CA-50 DE 16,0 MM - MONTAGEM. AF_06/2022 | KG | 85.84 | 8.67 | 8.67 | 10.48 | 10.4799 | 899.6 | 899.6 | 0% | 0.0009542% | 0%
2.1.1.2.3 | 92762 | SINAPI | ARMAÇÃO DE PILAR OU VIGA DE ESTRUTURA CONVENCIONAL DE CONCRETO ARMADO UTILIZANDO AÇO CA-50 DE 10,0 MM - MONTAGEM. AF_06/2022 | KG | 4.32 | 10.84 | 10.83 | 13.1 | 13.0995 | 56.59 | 56.59 | 0.09225% | 0.003817% | 0%
2.1.1.2.4 | 92760 | SINAPI | ARMAÇÃO DE PILAR OU VIGA DE ESTRUTURA CONVENCIONAL DE CONCRETO ARMADO UTILIZANDO AÇO CA-50 DE 6,3 MM - MONTAGEM. AF_06/2022 | KG | 32.32 | 13.36 | 13.35 | 16.15 | 16.1497 | 521.96 | 521.96 | 0.07485% | 0.001858% | 0%
2.1.1.2.5 | CEFAP.92726_Mod | Próprio | CONCRETAGEM DE VIGAS E LAJES, FCK=30 MPA, PARA LAJES MACIÇAS OU NERVURADAS COM USO DE BOMBA EM EDIFICAÇÃO COM ÁREA MÉDIA DE LAJES MAIOR QUE 20 M² - LANÇAMENTO, ADENSAMENTO E ACABAMENTO. AF_12/2015 | m³ | 1.34 | 699.04 | 699.03 | 845.41 | 845.4029 | 1132.84 | 1132.84 | 0.001431% | 0.0008398% | 0%
2.1.1.3 |  |  | EXECUÇÃO LAJES - L227B3, L228B3 e L229 |  | 1 |  |  | 29073.83 | 29073.83 | 29073.83 | 29073.83
2.1.1.3.1 | 92538 | SINAPI | MONTAGEM E DESMONTAGEM DE FÔRMA DE LAJE MACIÇA, PÉ-DIREITO SIMPLES, EM CHAPA DE MADEIRA COMPENSADA PLASTIFICADA, 18 UTILIZAÇÕES. AF_09/2020 | m² | 99.98 | 35.31 | 35.31 | 42.7 | 42.6999 | 4269.14 | 4269.14 | 0% | 0.0002342% | 0%
2.1.1.3.2 | CEFAP.92726_Mod | Próprio | CONCRETAGEM DE VIGAS E LAJES, FCK=30 MPA, PARA LAJES MACIÇAS OU NERVURADAS COM USO DE BOMBA EM EDIFICAÇÃO COM ÁREA MÉDIA DE LAJES MAIOR QUE 20 M² - LANÇAMENTO, ADENSAMENTO E ACABAMENTO. AF_12/2015 | m³ | 19.5 | 699.04 | 699.03 | 845.41 | 845.4097 | 16485.49 | 16485.49 | 0.001431% | 3.549e-05% | 0%
2.1.1.3.3 | 92768 | SINAPI | ARMAÇÃO DE LAJE DE ESTRUTURA CONVENCIONAL DE CONCRETO ARMADO UTILIZANDO AÇO CA-60 DE 5,0 MM - MONTAGEM. AF_06/2022 | KG | 8.52 | 13.88 | 13.87 | 16.78 | 16.7793 | 142.96 | 142.96 | 0.07205% | 0.004172% | 0%
2.1.1.3.4 | 92769 | SINAPI | ARMAÇÃO DE LAJE DE ESTRUTURA CONVENCIONAL DE CONCRETO ARMADO UTILIZANDO AÇO CA-50 DE 6,3 MM - MONTAGEM. AF_06/2022 | KG | 531.27 | 12.73 | 12.73 | 15.39 | 15.3899 | 8176.24 | 8176.24 | 0% | 0.0006498% | 0%
2.2 |  |  | ENSAIOS - CONTROLE TECNOLÓGICO DO CONCRETO |  | 1 |  |  | 3620.45 | 3620.45 | 3620.45 | 3620.45
2.2.1 | CEFAP.CC.0160 | Próprio | ENSAIO DE ABATIMENTO DE TRONCO DE CONE | UN | 19 | 30.46 | 30.45 | 36.83 | 36.83 | 699.77 | 699.77 | 0.03283% | 0% | 0%
2.2.2 | CEFAP.CC.0159 | Próprio | ENSAIO DE RESITÊNCIA A COMPRESSÃO SIMPLES - CONCRETO | UN | 114 | 21.19 | 21.18 | 25.62 | 25.62 | 2920.68 | 2920.68 | 0.04719% | 0% | 0%
2.3 |  |  | ESTRUTURA METÁLICA (COBERTURAS, BEIRAIS, BRISE, ESCADAS E PASSARELAS) |  | 1 |  |  | 1495480.16 | 1495480.16 | 1495480.16 | 1495480.16
2.3.1 |  |  | BLOCO A |  | 1 |  |  | 287473.63 | 287473.63 | 287473.63 | 287473.63
2.3.1.1 | CEFAP.CC. 0199 | Próprio | ESTRUTURA METÁLICA EM AÇO ASTM A36 COM TUBO METÁLICO EM SEÇÃO QUADRADA/RETANGULAR, COM TRATAMENTO ANTICORROSÃO, LIGAÇÕES SOLDADAS, TRANSPORTE E MONTAGEM, INCLUSO IÇAMENTO UTILIZANDO GUINDASTE | KG | 11930.95 | 9.83 | 9.82 | 11.88 | 11.8799 | 141739.68 | 141739.68 | 0.1017% | 0.0008418% | 0%
2.3.1.2 | CEFAP.CC. 0201 | Próprio | ESTRUTURA METÁLICA EM AÇO ASTM A36 COM PERFIL CANTONEIRA, COM TRATAMENTO ANTICORROSÃO, LIGAÇÕES SOLDADAS, TRANSPORTE E MONTAGEM, INCLUSO IÇAMENTO UTILIZANDO GUINDASTE | KG | 3533.59 | 9.36 | 9.35 | 11.31 | 11.3099 | 39964.9 | 39964.9 | 0.1068% | 0.0008842% | 0%
2.3.1.3 | CEFAP.CC. 0200 | Próprio | ESTRUTURA METÁLICA EM AÇO ASTM A36 COM PERFIL CAIXÃO, LIGAÇÕES SOLDADAS, COM TRATAMENTO ANTICORROSÃO, TRANSPORTE E MONTAGEM, INCLUSO IÇAMENTO UTILIZANDO GUINDASTE | KG | 3884.88 | 11.23 | 11.23 | 13.58 | 13.5799 | 52756.67 | 52756.67 | 0% | 0.0007364% | 0%
2.3.1.4 | 100717 | SINAPI | LIXAMENTO MANUAL EM SUPERFÍCIES METÁLICAS EM OBRA. AF_01/2020 | m² | 881.19 | 11.33 | 11.33 | 13.7 | 13.6999 | 12072.3 | 12072.3 | 0% | 0.0007299% | 0%
2.3.1.5 | 100719 | SINAPI | PINTURA COM TINTA ALQUÍDICA DE FUNDO (TIPO ZARCÃO) PULVERIZADA SOBRE PERFIL METÁLICO EXECUTADO EM FÁBRICA (POR DEMÃO). AF_01/2020 | m² | 1762.38 | 12.88 | 12.87 | 15.57 | 15.5699 | 27440.25 | 27440.25 | 0.07764% | 0.0006423% | 0%
2.3.1.6 | 100739 | SINAPI | PINTURA COM TINTA ALQUÍDICA DE ACABAMENTO (ESMALTE SINTÉTICO ACETINADO) PULVERIZADA SOBRE PERFIL METÁLICO EXECUTADO EM FÁBRICA (POR DEMÃO). AF_01/2020 | m² | 881.19 | 12.67 | 12.67 | 15.32 | 15.3199 | 13499.83 | 13499.83 | 0% | 0.0006527% | 0%
2.3.2 |  |  | BLOCO B |  | 1 |  |  | 1007815.52 | 1007815.52 | 1007815.52 | 1007815.52
2.3.2.1 | CEFAP.CC. 0199 | Próprio | ESTRUTURA METÁLICA EM AÇO ASTM A36 COM TUBO METÁLICO EM SEÇÃO QUADRADA/RETANGULAR, COM TRATAMENTO ANTICORROSÃO, LIGAÇÕES SOLDADAS, TRANSPORTE E MONTAGEM, INCLUSO IÇAMENTO UTILIZANDO GUINDASTE | KG | 64960.03 | 9.83 | 9.82 | 11.88 | 11.8799 | 771725.15 | 771725.15 | 0.1017% | 0.0008418% | 0%
2.3.2.2 | CEFAP.CC. 0201 | Próprio | ESTRUTURA METÁLICA EM AÇO ASTM A36 COM PERFIL CANTONEIRA, COM TRATAMENTO ANTICORROSÃO, LIGAÇÕES SOLDADAS, TRANSPORTE E MONTAGEM, INCLUSO IÇAMENTO UTILIZANDO GUINDASTE | KG | 8366.68 | 9.36 | 9.35 | 11.31 | 11.3099 | 94627.15 | 94627.15 | 0.1068% | 0.0008842% | 0%
2.3.2.3 | 100717 | SINAPI | LIXAMENTO MANUAL EM SUPERFÍCIES METÁLICAS EM OBRA. AF_01/2020 | m² | 2351.45 | 11.33 | 11.33 | 13.7 | 13.6999 | 32214.86 | 32214.86 | 0% | 0.0007299% | 0%
2.3.2.4 | 100719 | SINAPI | PINTURA COM TINTA ALQUÍDICA DE FUNDO (TIPO ZARCÃO) PULVERIZADA SOBRE PERFIL METÁLICO EXECUTADO EM FÁBRICA (POR DEMÃO). AF_01/2020 | m² | 4702.9 | 12.88 | 12.87 | 15.57 | 15.5699 | 73224.15 | 73224.15 | 0.07764% | 0.0006423% | 0%
2.3.2.5 | 100739 | SINAPI | PINTURA COM TINTA ALQUÍDICA DE ACABAMENTO (ESMALTE SINTÉTICO ACETINADO) PULVERIZADA SOBRE PERFIL METÁLICO EXECUTADO EM FÁBRICA (POR DEMÃO). AF_01/2020 | m² | 2351.45 | 12.67 | 12.67 | 15.32 | 15.3199 | 36024.21 | 36024.21 | 0% | 0.0006527% | 0%
2.3.3 |  |  | BLOCO C |  | 1 |  |  | 200191.01 | 200191.01 | 200191.01 | 200191.01
2.3.3.1 | CEFAP.CC. 0199 | Próprio | ESTRUTURA METÁLICA EM AÇO ASTM A36 COM TUBO METÁLICO EM SEÇÃO QUADRADA/RETANGULAR, COM TRATAMENTO ANTICORROSÃO, LIGAÇÕES SOLDADAS, TRANSPORTE E MONTAGEM, INCLUSO IÇAMENTO UTILIZANDO GUINDASTE | KG | 8804.85 | 9.83 | 9.82 | 11.88 | 11.8799 | 104601.61 | 104601.61 | 0.1017% | 0.0008418% | 0%
2.3.3.2 | CEFAP.CC. 0201 | Próprio | ESTRUTURA METÁLICA EM AÇO ASTM A36 COM PERFIL CANTONEIRA, COM TRATAMENTO ANTICORROSÃO, LIGAÇÕES SOLDADAS, TRANSPORTE E MONTAGEM, INCLUSO IÇAMENTO UTILIZANDO GUINDASTE | KG | 2791.3 | 9.36 | 9.35 | 11.31 | 11.3099 | 31569.6 | 31569.6 | 0.1068% | 0.0008842% | 0%
2.3.3.3 | CEFAP.CC. 0200 | Próprio | ESTRUTURA METÁLICA EM AÇO ASTM A36 COM PERFIL CAIXÃO, LIGAÇÕES SOLDADAS, COM TRATAMENTO ANTICORROSÃO, TRANSPORTE E MONTAGEM, INCLUSO IÇAMENTO UTILIZANDO GUINDASTE | KG | 1350.23 | 11.23 | 11.23 | 13.58 | 13.5799 | 18336.12 | 18336.12 | 0% | 0.0007364% | 0%
2.3.3.4 | 100717 | SINAPI | LIXAMENTO MANUAL EM SUPERFÍCIES METÁLICAS EM OBRA. AF_01/2020 | m² | 759.37 | 11.33 | 11.33 | 13.7 | 13.6999 | 10403.36 | 10403.36 | 0% | 0.0007299% | 0%
2.3.3.5 | 100719 | SINAPI | PINTURA COM TINTA ALQUÍDICA DE FUNDO (TIPO ZARCÃO) PULVERIZADA SOBRE PERFIL METÁLICO EXECUTADO EM FÁBRICA (POR DEMÃO). AF_01/2020 | m² | 1518.74 | 12.88 | 12.87 | 15.57 | 15.5699 | 23646.78 | 23646.78 | 0.07764% | 0.0006423% | 0%
2.3.3.6 | 100739 | SINAPI | PINTURA COM TINTA ALQUÍDICA DE ACABAMENTO (ESMALTE SINTÉTICO ACETINADO) PULVERIZADA SOBRE PERFIL METÁLICO EXECUTADO EM FÁBRICA (POR DEMÃO). AF_01/2020 | m² | 759.37 | 12.67 | 12.67 | 15.32 | 15.3199 | 11633.54 | 11633.54 | 0% | 0.0006527% | 0%
2.4 |  |  | STEEL DECK |  | 1 |  |  | 386175.03 | 386175.03 | 386175.03 | 386175.03
2.4.1 |  |  | BLOCO A |  | 1 |  |  | 61439.82 | 61439.82 | 61439.82 | 61439.82
2.4.1.1 |  |  | ESCADA 01 |  | 1 |  |  | 4782.43 | 4782.43 | 4782.43 | 4782.43
2.4.1.1.1 | CEFAP.CC.0322 | Próprio | Copia da SINAPI (100779) - LAJE STEEL DECK PARA PISO, ESPESSURA DA CHAPA 0,80 MM, INCLUSIVE IÇAMENTO COM GUINDASTE, ARMAÇÃO COM TELA SOLDADA Q-92 (Ø4.2mm c/ 15cm), EXCLUSIVE CONCRETAGEM. AF_01/2020 | m² | 16.83 | 135.65 | 135.65 | 164.05 | 164.0499 | 2760.96 | 2760.96 | 0% | 6.096e-05% | 0%
2.4.1.1.2 | CEFAP.CC.0324 | Próprio | Copia da SINAPI (103675) - CONCRETAGEM DE VIGAS E LAJES, FCK=30 MPA, PARA LAJES COM USO DE BOMBA - LANÇAMENTO, ADENSAMENTO E ACABAMENTO. AF_02/2022_PS | m³ | 2.34 | 714.31 | 714.3 | 863.88 | 863.876 | 2021.47 | 2021.47 | 0.0014% | 0.000463% | 0%
2.4.1.2 |  |  | COBERTURA DA GARAGEM |  | 1 |  |  | 56657.39 | 56657.39 | 56657.39 | 56657.39
2.4.1.2.1 | CEFAP.CC.0322 | Próprio | Copia da SINAPI (100779) - LAJE STEEL DECK PARA PISO, ESPESSURA DA CHAPA 0,80 MM, INCLUSIVE IÇAMENTO COM GUINDASTE, ARMAÇÃO COM TELA SOLDADA Q-92 (Ø4.2mm c/ 15cm), EXCLUSIVE CONCRETAGEM. AF_01/2020 | m² | 244.6 | 135.65 | 135.65 | 164.05 | 164.05 | 40126.63 | 40126.63 | 0% | 0% | 0%
2.4.1.2.2 | CEFAP.CC.0324 | Próprio | Copia da SINAPI (103675) - CONCRETAGEM DE VIGAS E LAJES, FCK=30 MPA, PARA LAJES COM USO DE BOMBA - LANÇAMENTO, ADENSAMENTO E ACABAMENTO. AF_02/2022_PS | m³ | 18.83 | 714.31 | 714.3 | 863.88 | 863.8799 | 16266.86 | 16266.86 | 0.0014% | 1.158e-05% | 0%
2.4.1.2.3 | 92771 | SINAPI | ARMAÇÃO DE LAJE DE ESTRUTURA CONVENCIONAL DE CONCRETO ARMADO UTILIZANDO AÇO CA-50 DE 10,0 MM - MONTAGEM. AF_06/2022 | KG | 21.18 | 10.31 | 10.3 | 12.46 | 12.4598 | 263.9 | 263.9 | 0.09699% | 0.001605% | 0%
2.4.2 |  |  | BLOCO B |  | 1 |  |  | 260110.2 | 260110.2 | 260110.2 | 260110.2
2.4.2.1 |  |  | LAJE DO 1º PAVIMENTO |  | 1 |  |  | 129440.02 | 129440.02 | 129440.02 | 129440.02
2.4.2.1.1 | CEFAP.CC.0322 | Próprio | Copia da SINAPI (100779) - LAJE STEEL DECK PARA PISO, ESPESSURA DA CHAPA 0,80 MM, INCLUSIVE IÇAMENTO COM GUINDASTE, ARMAÇÃO COM TELA SOLDADA Q-92 (Ø4.2mm c/ 15cm), EXCLUSIVE CONCRETAGEM. AF_01/2020 | m² | 557.42 | 135.65 | 135.65 | 164.05 | 164.0499 | 91444.75 | 91444.75 | 0% | 6.096e-05% | 0%
2.4.2.1.2 | CEFAP.CC.0324 | Próprio | Copia da SINAPI (103675) - CONCRETAGEM DE VIGAS E LAJES, FCK=30 MPA, PARA LAJES COM USO DE BOMBA - LANÇAMENTO, ADENSAMENTO E ACABAMENTO. AF_02/2022_PS | m³ | 42.92 | 714.31 | 714.3 | 863.88 | 863.8797 | 37077.72 | 37077.72 | 0.0014% | 3.473e-05% | 0%
2.4.2.1.3 | 92771 | SINAPI | ARMAÇÃO DE LAJE DE ESTRUTURA CONVENCIONAL DE CONCRETO ARMADO UTILIZANDO AÇO CA-50 DE 10,0 MM - MONTAGEM. AF_06/2022 | KG | 73.64 | 10.31 | 10.3 | 12.46 | 12.4599 | 917.55 | 917.55 | 0.09699% | 0.0008026% | 0%
2.4.2.2 |  |  | LAJE DA COBERTURA |  | 1 |  |  | 130670.18 | 130670.18 | 130670.18 | 130670.18
2.4.2.2.1 | CEFAP.CC.0322 | Próprio | Copia da SINAPI (100779) - LAJE STEEL DECK PARA PISO, ESPESSURA DA CHAPA 0,80 MM, INCLUSIVE IÇAMENTO COM GUINDASTE, ARMAÇÃO COM TELA SOLDADA Q-92 (Ø4.2mm c/ 15cm), EXCLUSIVE CONCRETAGEM. AF_01/2020 | m² | 562.31 | 135.65 | 135.65 | 164.05 | 164.0499 | 92246.95 | 92246.95 | 0% | 6.096e-05% | 0%
2.4.2.2.2 | CEFAP.CC.0324 | Próprio | Copia da SINAPI (103675) - CONCRETAGEM DE VIGAS E LAJES, FCK=30 MPA, PARA LAJES COM USO DE BOMBA - LANÇAMENTO, ADENSAMENTO E ACABAMENTO. AF_02/2022_PS | m³ | 43.3 | 714.31 | 714.3 | 863.88 | 863.8799 | 37406 | 37406 | 0.0014% | 1.158e-05% | 0%
2.4.2.2.3 | 92771 | SINAPI | ARMAÇÃO DE LAJE DE ESTRUTURA CONVENCIONAL DE CONCRETO ARMADO UTILIZANDO AÇO CA-50 DE 10,0 MM - MONTAGEM. AF_06/2022 | KG | 81.64 | 10.31 | 10.3 | 12.46 | 12.4599 | 1017.23 | 1017.23 | 0.09699% | 0.0008026% | 0%
2.4.3 |  |  | BLOCO C |  | 1 |  |  | 64625.01 | 64625.01 | 64625.01 | 64625.01
2.4.3.1 |  |  | ESCADA 02 |  | 1 |  |  | 6324.93 | 6324.93 | 6324.93 | 6324.93
2.4.3.1.1 | CEFAP.CC.0322 | Próprio | Copia da SINAPI (100779) - LAJE STEEL DECK PARA PISO, ESPESSURA DA CHAPA 0,80 MM, INCLUSIVE IÇAMENTO COM GUINDASTE, ARMAÇÃO COM TELA SOLDADA Q-92 (Ø4.2mm c/ 15cm), EXCLUSIVE CONCRETAGEM. AF_01/2020 | m² | 26.18 | 135.65 | 135.65 | 164.05 | 164.0496 | 4294.82 | 4294.82 | 0% | 0.0002438% | 0%
2.4.3.1.2 | CEFAP.CC.0324 | Próprio | Copia da SINAPI (103675) - CONCRETAGEM DE VIGAS E LAJES, FCK=30 MPA, PARA LAJES COM USO DE BOMBA - LANÇAMENTO, ADENSAMENTO E ACABAMENTO. AF_02/2022_PS | m³ | 2.35 | 714.31 | 714.3 | 863.88 | 863.8765 | 2030.11 | 2030.11 | 0.0014% | 0.0004051% | 0%
2.4.3.2 |  |  | ESCADA 03 |  | 1 |  |  | 5095.06 | 5095.06 | 5095.06 | 5095.06
2.4.3.2.1 | CEFAP.CC.0322 | Próprio | Copia da SINAPI (100779) - LAJE STEEL DECK PARA PISO, ESPESSURA DA CHAPA 0,80 MM, INCLUSIVE IÇAMENTO COM GUINDASTE, ARMAÇÃO COM TELA SOLDADA Q-92 (Ø4.2mm c/ 15cm), EXCLUSIVE CONCRETAGEM. AF_01/2020 | m² | 21.79 | 135.65 | 135.65 | 164.05 | 164.0495 | 3574.64 | 3574.64 | 0% | 0.0003048% | 0%
2.4.3.2.2 | CEFAP.CC.0324 | Próprio | Copia da SINAPI (103675) - CONCRETAGEM DE VIGAS E LAJES, FCK=30 MPA, PARA LAJES COM USO DE BOMBA - LANÇAMENTO, ADENSAMENTO E ACABAMENTO. AF_02/2022_PS | m³ | 1.76 | 714.31 | 714.3 | 863.88 | 863.875 | 1520.42 | 1520.42 | 0.0014% | 0.0005788% | 0%
2.4.3.3 |  |  | PASSARELA 01 |  | 1 |  |  | 20077.52 | 20077.52 | 20077.52 | 20077.52
2.4.3.3.1 |  |  | 1º PAVIMENTO |  | 1 |  |  | 12823.55 | 12823.55 | 12823.55 | 12823.55
2.4.3.3.1.1 | CEFAP.CC.0322 | Próprio | Copia da SINAPI (100779) - LAJE STEEL DECK PARA PISO, ESPESSURA DA CHAPA 0,80 MM, INCLUSIVE IÇAMENTO COM GUINDASTE, ARMAÇÃO COM TELA SOLDADA Q-92 (Ø4.2mm c/ 15cm), EXCLUSIVE CONCRETAGEM. AF_01/2020 | m² | 53.05 | 135.65 | 135.65 | 164.05 | 164.0499 | 8702.85 | 8702.85 | 0% | 6.096e-05% | 0%
2.4.3.3.1.2 | CEFAP.CC.0324 | Próprio | Copia da SINAPI (103675) - CONCRETAGEM DE VIGAS E LAJES, FCK=30 MPA, PARA LAJES COM USO DE BOMBA - LANÇAMENTO, ADENSAMENTO E ACABAMENTO. AF_02/2022_PS | m³ | 4.77 | 714.31 | 714.3 | 863.88 | 863.8784 | 4120.7 | 4120.7 | 0.0014% | 0.0001852% | 0%
2.4.3.3.2 |  |  | COBERTURA |  | 1 |  |  | 7253.97 | 7253.97 | 7253.97 | 7253.97
2.4.3.3.2.1 | CEFAP.CC.0322 | Próprio | Copia da SINAPI (100779) - LAJE STEEL DECK PARA PISO, ESPESSURA DA CHAPA 0,80 MM, INCLUSIVE IÇAMENTO COM GUINDASTE, ARMAÇÃO COM TELA SOLDADA Q-92 (Ø4.2mm c/ 15cm), EXCLUSIVE CONCRETAGEM. AF_01/2020 | m² | 30 | 135.65 | 135.65 | 164.05 | 164.05 | 4921.5 | 4921.5 | 0% | 0% | 0%
2.4.3.3.2.2 | CEFAP.CC.0324 | Próprio | Copia da SINAPI (103675) - CONCRETAGEM DE VIGAS E LAJES, FCK=30 MPA, PARA LAJES COM USO DE BOMBA - LANÇAMENTO, ADENSAMENTO E ACABAMENTO. AF_02/2022_PS | m³ | 2.7 | 714.31 | 714.3 | 863.88 | 863.8777 | 2332.47 | 2332.47 | 0.0014% | 0.0002662% | 0%
2.4.3.4 |  |  | PASSARELA 02 |  | 1 |  |  | 33127.5 | 33127.5 | 33127.5 | 33127.5
2.4.3.4.1 |  |  | 1º PAVIMENTO |  | 1 |  |  | 16563.75 | 16563.75 | 16563.75 | 16563.75
2.4.3.4.1.1 | CEFAP.CC.0325 | Próprio | Copia - Copia da SINAPI (100779) - LAJE STEEL DECK PARA PISO, ESPESSURA DA CHAPA 0,95 MM, INCLUSIVE IÇAMENTO COM GUINDASTE, ARMAÇÃO COM TELA SOLDADA Q-92 (Ø4.2mm c/ 15cm), EXCLUSIVE CONCRETAGEM. AF_01/2020 | m² | 65.16 | 152.31 | 152.31 | 184.2 | 184.1999 | 12002.47 | 12002.47 | 0% | 5.429e-05% | 0%
2.4.3.4.1.2 | CEFAP.CC.0324 | Próprio | Copia da SINAPI (103675) - CONCRETAGEM DE VIGAS E LAJES, FCK=30 MPA, PARA LAJES COM USO DE BOMBA - LANÇAMENTO, ADENSAMENTO E ACABAMENTO. AF_02/2022_PS | m³ | 5.28 | 714.31 | 714.3 | 863.88 | 863.8787 | 4561.28 | 4561.28 | 0.0014% | 0.0001505% | 0%
2.4.3.4.2 |  |  | COBERTURA |  | 1 |  |  | 16563.75 | 16563.75 | 16563.75 | 16563.75
2.4.3.4.2.1 | CEFAP.CC.0325 | Próprio | Copia - Copia da SINAPI (100779) - LAJE STEEL DECK PARA PISO, ESPESSURA DA CHAPA 0,95 MM, INCLUSIVE IÇAMENTO COM GUINDASTE, ARMAÇÃO COM TELA SOLDADA Q-92 (Ø4.2mm c/ 15cm), EXCLUSIVE CONCRETAGEM. AF_01/2020 | m² | 65.16 | 152.31 | 152.31 | 184.2 | 184.1999 | 12002.47 | 12002.47 | 0% | 5.429e-05% | 0%
2.4.3.4.2.2 | CEFAP.CC.0324 | Próprio | Copia da SINAPI (103675) - CONCRETAGEM DE VIGAS E LAJES, FCK=30 MPA, PARA LAJES COM USO DE BOMBA - LANÇAMENTO, ADENSAMENTO E ACABAMENTO. AF_02/2022_PS | m³ | 5.28 | 714.31 | 714.3 | 863.88 | 863.8787 | 4561.28 | 4561.28 | 0.0014% | 0.0001505% | 0%
2.5 |  |  | INFRAESTRUTURA PARA INSTALAÇÃO DOS RESERVATÓRIOS TIPO TAÇA |  | 1 |  |  | 10137.22 | 10137.22 | 10137.22 | 10137.22
2.5.1 | CEFAP.CC.0127 | Próprio | BASE ESTRUTURAL PARA INSTALAÇÃO DO RESERVATÓRIO TIPO TAÇA 20.000 LITROS | UN | 1 | 4000.2 | 4000.2 | 4837.84 | 4837.84 | 4837.84 | 4837.84 | 0% | 0% | 0%
2.5.2 | CEFAP.CC.0128 | Próprio | BASE ESTRUTURAL PARA INSTALAÇÃO DO RESERVATÓRIO TIPO TAÇA 30.000 LITROS | UN | 1 | 4381.83 | 4381.83 | 5299.38 | 5299.38 | 5299.38 | 5299.38 | 0% | 0% | 0%
3 |  |  | ARQUITETURA E ELEMENTOS DE URBANISMO |  | 1 |  |  | 4977060.92 | 4977060.92 | 4977060.92 | 4977060.92
3.1 |  |  | ARQUITETURA |  | 1 |  |  | 4834312.73 | 4834312.73 | 4834312.73 | 4834312.73
3.1.1 |  |  | PAREDES |  | 1 |  |  | 583015.23 | 583015.23 | 583015.23 | 583015.23
3.1.1.1 |  |  | ALVENARIA DE VEDAÇÃO E COBOGÓ |  | 1 |  |  | 213833.6 | 213833.6 | 213833.6 | 213833.6
3.1.1.1.1 | 93202 | SINAPI | FIXAÇÃO (ENCUNHAMENTO) DE ALVENARIA DE VEDAÇÃO COM TIJOLO MACIÇO. AF_03/2016 | M | 445.56 | 33.47 | 33.46 | 40.47 | 40.4699 | 18031.81 | 18031.81 | 0.02988% | 0.0002471% | 0%
3.1.1.1.2 | 103328 | SINAPI | ALVENARIA DE VEDAÇÃO DE BLOCOS CERÂMICOS FURADOS NA HORIZONTAL DE 9X19X19 CM (ESPESSURA 9 CM) E ARGAMASSA DE ASSENTAMENTO COM PREPARO EM BETONEIRA. AF_12/2021 | m² | 1446.74 | 111.91 | 111.91 | 135.34 | 135.3399 | 195801.79 | 195801.79 | 0% | 7.389e-05% | 0%
3.1.1.2 |  |  | VERGAS/CONTRAVERGAS |  | 1 |  |  | 14360.63 | 14360.63 | 14360.63 | 14360.63
3.1.1.2.1 | 105022 | SINAPI | VERGA PRÉ-MOLDADA COM ATÉ 1,5 M DE VÃO, ESPESSURA DE *10* CM. AF_03/2024 | M | 37.7 | 23.2 | 23.19 | 28.05 | 28.0498 | 1057.48 | 1057.48 | 0.0431% | 0.000713% | 0%
3.1.1.2.2 | 105024 | SINAPI | VERGA MOLDADA IN LOCO EM CONCRETO, ESPESSURA DE *10* CM. AF_03/2024 | M | 138.4 | 57.04 | 57.04 | 68.98 | 68.9799 | 9546.83 | 9546.83 | 0% | 0.000145% | 0%
3.1.1.2.3 | 105028 | SINAPI | CONTRAVERGA PRÉ-MOLDADA, ESPESSURA DE *10* CM. AF_03/2024 | M | 136 | 22.84 | 22.84 | 27.62 | 27.62 | 3756.32 | 3756.32 | 0% | 0% | 0%
3.1.1.3 |  |  | PAINÉIS E DIVISÓRIAS |  | 1 |  |  | 341052.71 | 341052.71 | 341052.71 | 341052.71
3.1.1.3.1 | 102253 | SINAPI | DIVISORIA SANITÁRIA, TIPO CABINE, EM GRANITO CINZA POLIDO, ESP = 3CM, ASSENTADO COM ARGAMASSA COLANTE AC III-E, EXCLUSIVE FERRAGENS. AF_01/2021 | m² | 264.84 | 832.29 | 832.29 | 1006.57 | 1006.5699 | 266579.99 | 266579.99 | 0% | 9.935e-06% | 0%
3.1.1.3.2 | CEFAP.CC.0301 | Próprio | Copia da SBC (090118) - DIVISORIA NAVAL (PAINEL CEGO)35MM C/ PERFIS EM ACO COLOCADA | m² | 12.44 | 110 | 110 | 133.03 | 133.0297 | 1654.89 | 1654.89 | 0% | 0.0002255% | 0%
3.1.1.3.3 | CEFAP.CC.0302 | Próprio | Copia da SBC (090118) - DIVISORIA NAVAL (PAINEL COM VIDRO)40MM C/ PERFIS EM ACO COLOCADA | m² | 15.08 | 135 | 134.99 | 163.26 | 163.2599 | 2461.96 | 2461.96 | 0.007407% | 6.125e-05% | 0%
3.1.1.3.4 | CEFAP.CC.0330 | Próprio | Copia da SINAPI (96372) - INSTALAÇÃO DE ISOLAMENTO COM LÃ DE ROCHA EM PAREDES DRYWALL. AF_06/2017 | m² | 12.44 | 23.42 | 23.42 | 28.32 | 28.3199 | 352.3 | 352.3 | 0% | 0.0003531% | 0%
3.1.1.3.5 | CEFAP.CC.0075 | Próprio | PAREDE DIVISÓRIA ARTICULADA COM PROTEÇÃO ACÚSTICA, ESPESSURA DOS PAINÉIS 100MM, REVESTIMENTO EM LAMINADO MELAMÍNICO COM ACABAMENTO NA COR CINZA, ISOLAMENTO ACÚSTICO EM LÃ DE ROCHA, TRILHO EM ALUMÍNIO, COM PISTA DUPLA COM ROLDANAS EM NYLON DE ALTA RESISTÊNCIA – FORNECIMENTO, TRANSPORTE E INSTALAÇÃO | m² | 21.45 | 2698.51 | 2698.5 | 3263.57 | 3263.5696 | 70003.57 | 70003.57 | 0.0003706% | 1.226e-05% | 0%
3.1.1.4 |  |  | DRY-WALL |  | 1 |  |  | 13768.29 | 13768.29 | 13768.29 | 13768.29
3.1.1.4.1 | 96358 | SINAPI | PAREDE COM SISTEMA EM CHAPAS DE GESSO PARA DRYWALL, USO INTERNO, COM DUAS FACES SIMPLES E ESTRUTURA METÁLICA COM GUIAS SIMPLES, SEM VÃOS. AF_07/2023_PS | m² | 50.82 | 87.99 | 87.99 | 106.41 | 106.4098 | 5407.75 | 5407.75 | 0% | 0.000188% | 0%
3.1.1.4.2 | 96370 | SINAPI | PAREDE COM SISTEMA EM CHAPAS DE GESSO PARA DRYWALL, USO INTERNO, COM UMA FACE SIMPLES E ESTRUTURA METÁLICA COM GUIAS SIMPLES, SEM VÃOS. AF_07/2023_PS | m² | 119.13 | 58.03 | 58.03 | 70.18 | 70.1799 | 8360.54 | 8360.54 | 0% | 0.0001425% | 0%
3.1.2 |  |  | CONTRAPISOS E REGULARIZAÇÕES |  | 1 |  |  | 186631.8 | 186631.8 | 186631.8 | 186631.8
3.1.2.1 | 87630 | SINAPI | CONTRAPISO EM ARGAMASSA TRAÇO 1:4 (CIMENTO E AREIA), PREPARO MECÂNICO COM BETONEIRA 400 L, APLICADO EM ÁREAS SECAS SOBRE LAJE, ADERIDO, ACABAMENTO NÃO REFORÇADO, ESPESSURA 3CM. AF_07/2021 | m² | 3377.34 | 45.7 | 45.69 | 55.26 | 55.2599 | 186631.8 | 186631.8 | 0.02188% | 0.000181% | 0%
3.1.3 |  |  | ESQUADRIAS |  | 1 |  |  | 795499.5 | 795499.5 | 795499.5 | 795499.5
3.1.3.1 |  |  | PORTAS |  | 1 |  |  | 182458.69 | 182458.69 | 182458.69 | 182458.69
3.1.3.1.1 | 90796 | SINAPI | KIT DE PORTA-PRONTA DE MADEIRA EM ACABAMENTO MELAMÍNICO BRANCO, FOLHA LEVE OU MÉDIA, E BATENTE METÁLICO, 80X210CM, FIXAÇÃO COM ARGAMASSA - FORNECIMENTO E INSTALAÇÃO. AF_12/2019 | UN | 28 | 863.79 | 863.78 | 1044.66 | 1044.66 | 29250.48 | 29250.48 | 0.001158% | 0% | 0%
3.1.3.1.2 | 90797 | SINAPI | KIT DE PORTA-PRONTA DE MADEIRA EM ACABAMENTO MELAMÍNICO BRANCO, FOLHA LEVE OU MÉDIA, E BATENTE METÁLICO, 90X210CM, FIXAÇÃO COM ARGAMASSA - FORNECIMENTO E INSTALAÇÃO. AF_12/2019 | UN | 16 | 869.1 | 869.09 | 1051.08 | 1051.08 | 16817.28 | 16817.28 | 0.001151% | 0% | 0%
3.1.3.1.3 | CEFAP.CC.0303 | Próprio | Copia da SINAPI (102182) - PORTA DE VIDRO TEMPERADO, 80X180 CM, ESPESSURA 8 MM, INCLUSIVE ACESSÓRIOS. AF_01/2021 | UN | 39 | 626.73 | 626.72 | 757.96 | 757.96 | 29560.44 | 29560.44 | 0.001596% | 0% | 0%
3.1.3.1.4 | CEFAP.CC.0005 | Próprio | PS 80 - PORTA PARA BOX SANITÁRIO TIPO PRANCHETA EM MADEIRA COM REVESTIMENTO MELAMÍNICO COR CINZA ESCURO - 80X180CM - FORMICA OU EQUIVALENTE TÉCNICO | UN | 48 | 538.27 | 538.27 | 650.98 | 650.98 | 31247.04 | 31247.04 | 0% | 0% | 0%
3.1.3.1.5 | CEFAP.CC.0006 | Próprio | PVC 200 – PORTA DE VIDRO DE CORRER DIM 200X230cm EM VIDRO TEMPERADO 2 FOLHAS (INCLUSO FERRAGENS) – FORNECIMENTO E INSTALAÇÃO | UN | 1 | 2652 | 2651.99 | 3207.32 | 3207.32 | 3207.32 | 3207.32 | 0.0003771% | 0% | 0%
3.1.3.1.6 | CEFAP.CC.0007 | Próprio | PVC 400 – PORTA DE VIDRO DE CORRER DIM 400X230cm EM VIDRO TEMPERADO 2 FOLHAS (INCLUSO FERRAGENS) – FORNECIMENTO E INSTALAÇÃO | UN | 1 | 5179 | 5179 | 6263.48 | 6263.48 | 6263.48 | 6263.48 | 0% | 0% | 0%
3.1.3.1.7 | CEFAP.CC.0008 | Próprio | PVC 800 – PORTA DE VIDRO DE CORRER DIM 800X230cm EM VIDRO TEMPERADO 4 FOLHAS (INCLUSO FERRAGENS) – FORNECIMENTO E INSTALAÇÃO | UN | 1 | 9667.44 | 9667.44 | 11691.8 | 11691.8 | 11691.8 | 11691.8 | 0% | 0% | 0%
3.1.3.1.8 | 91341 | SINAPI | PORTA EM ALUMÍNIO DE ABRIR TIPO VENEZIANA COM GUARNIÇÃO, FIXAÇÃO COM PARAFUSOS - FORNECIMENTO E INSTALAÇÃO. AF_12/2019 | m² | 1.83 | 671.35 | 671.35 | 811.93 | 811.9289 | 1485.83 | 1485.83 | 0% | 0.0001355% | 0%
3.1.3.1.9 | CEFAP.90838_Mod | Próprio | PORTA CORTA-FOGO 200X210X5CM - FORNECIMENTO E INSTALAÇÃO. AF_08/2015 | UN | 4 | 3123.94 | 3123.94 | 3778.09 | 3778.09 | 15112.36 | 15112.36 | 0% | 0% | 0%
3.1.3.1.10 | CEFAP.CC.0168 | Próprio | BARRA ANTIPÂNICO DUPLA, CEGA LADO OPOSTO, COR CINZA | UN | 4 | 1396.29 | 1396.29 | 1688.67 | 1688.67 | 6754.68 | 6754.68 | 0% | 0% | 0%
3.1.3.1.11 |  |  | INSTALAÇÃO DE PORTAS NOS BATENTES JÁ INSTALADOS NOS BLOCOS A E C |  | 1 |  |  | 31067.98 | 31067.98 | 31067.98 | 31067.98
3.1.3.1.11.1 | 91304 | SINAPI | FECHADURA DE EMBUTIR COM CILINDRO, EXTERNA, COMPLETA, ACABAMENTO PADRÃO POPULAR, INCLUSO EXECUÇÃO DE FURO - FORNECIMENTO E INSTALAÇÃO. AF_12/2019 | UN | 33 | 134.47 | 134.46 | 162.62 | 162.62 | 5366.46 | 5366.46 | 0.007437% | 0% | 0%
3.1.3.1.11.2 | 100659 | SINAPI | ALIZAR DE 5X1,5CM PARA PORTA FIXADO COM PREGOS, PADRÃO MÉDIO - FORNECIMENTO E INSTALAÇÃO. AF_12/2019 | M | 332.8 | 15.46 | 15.45 | 18.69 | 18.6899 | 6220.03 | 6220.03 | 0.06468% | 0.000535% | 0%
3.1.3.1.11.3 | CEFAP.CC.0333 | Próprio | Copia da SINAPI (91297) - PORTA DE MADEIRA, SEMI-OCA (LEVE OU MÉDIA), 80X210CM, ESPESSURA DE 3,5CM, INCLUSO DOBRADIÇAS - FORNECIMENTO E INSTALAÇÃO. AF_12/2019 | UN | 19 | 471.78 | 471.78 | 570.57 | 570.57 | 10840.83 | 10840.83 | 0% | 0% | 0%
3.1.3.1.11.4 | CEFAP.CC.0304 | Próprio | Copia da SINAPI (91297) - PORTA DE MADEIRA, SEMI-OCA (LEVE OU MÉDIA), 90X210CM, ESPESSURA DE 3,5CM, INCLUSO DOBRADIÇAS - FORNECIMENTO E INSTALAÇÃO. AF_12/2019 | UN | 14 | 510.33 | 510.33 | 617.19 | 617.19 | 8640.66 | 8640.66 | 0% | 0% | 0%
3.1.3.2 |  |  | JANELAS |  | 1 |  |  | 208005.81 | 208005.81 | 208005.81 | 208005.81
3.1.3.2.1 | CEFAP.CC.0306 | Próprio | Copia da SINAPI (94573) - JANELA DE ALUMÍNIO DE CORRER COM 4 FOLHAS PARA VIDROS, COM VIDROS, BATENTE E FERRAGENS, EXCLUSIVE ACABAMENTO, ALIZAR E CONTRAMARCO, FIXAÇÃO COM PARAFUSO. FORNECIMENTO E INSTALAÇÃO. AF_11/2024 | m² | 216 | 403.23 | 403.22 | 487.66 | 487.66 | 105334.56 | 105334.56 | 0.00248% | 0% | 0%
3.1.3.2.2 | 94570 | SINAPI | JANELA DE ALUMÍNIO DE CORRER COM 2 FOLHAS PARA VIDROS, COM VIDROS, BATENTE, ACABAMENTO COM ACETATO OU BRILHANTE E FERRAGENS, EXCLUSIVE ALIZAR E CONTRAMARCO, FIXAÇÃO COM PARAFUSO. FORNECIMENTO E INSTALAÇÃO. AF_11/2024 | m² | 61.2 | 378.84 | 378.83 | 458.16 | 458.1599 | 28039.39 | 28039.39 | 0.00264% | 2.183e-05% | 0%
3.1.3.2.3 | 94569 | SINAPI | JANELA DE ALUMÍNIO TIPO MAXIM-AR, COM VIDROS, BATENTE E FERRAGENS, EXCLUSIVE ALIZAR, ACABAMENTO E CONTRAMARCO, FIXAÇÃO COM PARAFUSO. FORNECIMENTO E INSTALAÇÃO. AF_11/2024 | m² | 51.6 | 716.7 | 716.69 | 866.77 | 866.7699 | 44725.33 | 44725.33 | 0.001395% | 1.154e-05% | 0%
3.1.3.2.4 | 94559 | SINAPI | JANELA DE AÇO TIPO BASCULANTE PARA VIDROS, COM BATENTE, FERRAGENS E PINTURA ANTICORROSIVA, EXCLUSIVE VIDROS, ACABAMENTO, ALIZAR E CONTRAMARCO, FIXAÇÃO COM ARGAMASSA. FORNECIMENTO E INSTALAÇÃO. AF_11/2024 | m² | 34.2 | 723.06 | 723.05 | 874.46 | 874.4599 | 29906.53 | 29906.53 | 0.001383% | 1.144e-05% | 0%
3.1.3.3 |  |  | PELE DE VIDRO |  | 1 |  |  | 347138.44 | 347138.44 | 347138.44 | 347138.44
3.1.3.3.1 | CEFAP.CC.0010 | Próprio | ESQUADRIA TIPO "PELE DE VIDRO", CAIXILHOS FIXOS/MÓVEIS, COR NATURAL, VIDRO FUMÊ TRANSPARÊNCIA 30% - VIDRO LAMINADO 8MM – FORNECIMENTO E INSTALAÇÃO | m² | 230.87 | 1243.27 | 1243.27 | 1503.61 | 1503.6099 | 347138.44 | 347138.44 | 0% | 6.651e-06% | 0%
3.1.3.4 |  |  | CERCAMENTO E PORTÕES |  | 1 |  |  | 57896.56 | 57896.56 | 57896.56 | 57896.56
3.1.3.4.1 | ITEM A.2 | Próprio | Adaptado da SINAPI (102363) - ALAMBRADO ESTRUTURADO POR TUBOS DE ACO INDUSTRIAL, COM DIAMETRO 2", COM TELA DE ARAME GALVANIZADO, FIO 12 BWG E MALHA QUADRADA 5X5CM, COM PROTEÇÃO EXTRA EM ARAME FARPADO, INCLUSIVE COM PINTURA (1 DEMÃO ZARCÃO E 2 DEMÃOS DE ESMALTE SINTÉTICO). AF_03/2021 | m² | 284 | 138.02 | 138.02 | 166.92 | 166.92 | 47405.28 | 47405.28 | 0% | 0% | 0%
3.1.3.4.2 | ITEM A.4 | Próprio | ALAMBRADO ESTRUTURADO POR TUBOS DE ACO INDUSTRIAL, COM DIAMETRO 2", COM TELA DE ARAME GALVANIZADO, FIO 12 BWG E MALHA QUADRADA 5X5CM, DIMENSÕES 2m x 2m, COM PORTA DE 1m, COM PROTEÇÃO EXTRA EM ARAME FARPADO, INCLUSIVE COM PINTURA (1 DEMÃO ZARCÃO E 2 DEMÃOS DE ESMALTE SINTÉTICO). AF_03/2021 | UN | 1 | 860.59 | 860.58 | 1040.79 | 1040.79 | 1040.79 | 1040.79 | 0.001162% | 0% | 0%
3.1.3.4.3 | CEFAP.CC.0115 | Próprio | PORTÃO DE 7,00 + 1,50m, COM CADEADO - EM TUBO DE AÇO INDUSTRIAL DN 2" - CHAPA 13 - COM TELA DE ARAME GALVANIZADO LOSANGULAR MALHA 5cm X 5cm COM PROTEÇÃO EXTRA EM ARAME FARPADO - INCLUSO FUNDAÇÃO - PADRÃO CBMDF | UN | 1 | 7395.75 | 7395.75 | 8944.42 | 8944.42 | 8944.42 | 8944.42 | 0% | 0% | 0%
3.1.3.4.4 | CEFAP.CC.0116 | Próprio | INFRAESTRUTURA PARA AUTOMATIZAÇÃO DE PORTÃO - EXCLUSIVE O MOTOR ELÉTRICO DO PORTÃO - PADRÃO CBMDF | UN | 1 | 418.45 | 418.45 | 506.07 | 506.07 | 506.07 | 506.07 | 0% | 0% | 0%
3.1.4 |  |  | VIDROS |  | 1 |  |  | 38583.61 | 38583.61 | 38583.61 | 38583.61
3.1.4.1 | CEFAP.CC.0307 | Próprio | Copia da SINAPI (85005) - ESPELHO CRISTAL, ESPESSURA 4MM, COM PARAFUSOS DE FIXACAO, SEM MOLDURA | m² | 41.93 | 524.65 | 524.65 | 634.51 | 634.5098 | 26605 | 26605 | 0% | 3.152e-05% | 0%
3.1.4.2 | 102181 | SINAPI | INSTALAÇÃO DE VIDRO TEMPERADO, E = 10 MM, ENCAIXADO EM PERFIL U. AF_01/2021_PS | m² | 23.94 | 413.73 | 413.73 | 500.36 | 500.3596 | 11978.61 | 11978.61 | 0% | 7.994e-05% | 0%
3.1.5 |  |  | COBERTURA E FECHAMENTO LATERAL |  | 1 |  |  | 282760.69 | 282760.69 | 282760.69 | 282760.69
3.1.5.1 | 94213 | SINAPI | TELHAMENTO COM TELHA DE AÇO/ALUMÍNIO E = 0,5 MM, COM ATÉ 2 ÁGUAS, INCLUSO IÇAMENTO. AF_07/2019 | m² | 2414.47 | 68.36 | 68.36 | 82.67 | 82.6699 | 199604.23 | 199604.23 | 0% | 0.000121% | 0%
3.1.5.2 | CEFAP.CC.0092 | Próprio | COBERTURA EM POLICARBONATO ALVEOLAR, ESPESSURA 6 MM, COR CRISTAL, INCLUSO PERFIS ANTICORROSÃO – FORNECIMENTO E MONTAGEM | m² | 131 | 436.76 | 436.75 | 528.21 | 528.21 | 69195.51 | 69195.51 | 0.00229% | 0% | 0%
3.1.5.3 | 94231 | SINAPI | RUFO EM CHAPA DE AÇO GALVANIZADO NÚMERO 24, CORTE DE 25 CM, INCLUSO TRANSPORTE VERTICAL. AF_07/2019 | M | 206.33 | 54.15 | 54.14 | 65.48 | 65.4799 | 13510.48 | 13510.48 | 0.01847% | 0.0001527% | 0%
3.1.5.4 | 94227 | SINAPI | CALHA EM CHAPA DE AÇO GALVANIZADO NÚMERO 24, DESENVOLVIMENTO DE 33 CM, INCLUSO TRANSPORTE VERTICAL. AF_07/2019 | M | 5.7 | 65.35 | 65.35 | 79.03 | 79.0298 | 450.47 | 450.47 | 0% | 0.0002531% | 0%
3.1.6 |  |  | REVESTIMENTOS |  | 1 |  |  | 2562033.12 | 2562033.12 | 2562033.12 | 2562033.12
3.1.6.1 |  |  | REVESTIMENTOS DE PISOS |  | 1 |  |  | 748787.26 | 748787.26 | 748787.26 | 748787.26
3.1.6.1.1 | 87263 | SINAPI | REVESTIMENTO CERÂMICO PARA PISO COM PLACAS TIPO PORCELANATO DE DIMENSÕES 60X60 CM APLICADA EM AMBIENTES DE ÁREA MAIOR QUE 10 M². AF_06/2014 | m² | 526.82 | 118.64 | 118.64 | 143.48 | 143.4799 | 75588.13 | 75588.13 | 0% | 6.97e-05% | 0%
3.1.6.1.2 | 104162 | SINAPI | PISO EM GRANILITE, MARMORITE OU GRANITINA EM AMBIENTES INTERNOS, COM ESPESSURA DE 8 MM, INCLUSO MISTURA EM BETONEIRA, COLOCAÇÃO DAS JUNTAS, APLICAÇÃO DO PISO, 4 POLIMENTOS COM POLITRIZ, ESTUCAMENTO, SELADOR E CERA. AF_06/2022 | m² | 2847.36 | 99.12 | 99.12 | 119.87 | 119.8699 | 341313.04 | 341313.04 | 0% | 8.342e-05% | 0%
3.1.6.1.3 | CEFAP.CC.0308 | Próprio | Copia da SINAPI (104162) - PISO EM GRANILITE ANTIDERRAPANTE ESCADA, INCLUSO JUNTAS DE DILATACAO PLASTICAS | m² | 189.46 | 99.12 | 99.12 | 119.87 | 119.8699 | 22710.57 | 22710.57 | 0% | 8.342e-05% | 0%
3.1.6.1.4 | 94995 | SINAPI | EXECUÇÃO DE PASSEIO (CALÇADA) OU PISO DE CONCRETO COM CONCRETO MOLDADO IN LOCO, USINADO, ACABAMENTO CONVENCIONAL, ESPESSURA 8 CM, ARMADO. AF_07/2016 | m² | 2380.11 | 91.42 | 91.42 | 110.56 | 110.5599 | 263144.96 | 263144.96 | 0% | 9.045e-05% | 0%
3.1.6.1.5 | CEFAP.CC.0235 | Próprio | Copia da SINAPI (72136) - PISO INDUSTRIAL DE ALTA RESISTENCIA, ESPESSURA 8MM, INCLUSO JUNTAS DE DILATACAO PLASTICAS E POLIMENTO MECANIZADO | m² | 310.43 | 122.61 | 122.61 | 148.28 | 148.2799 | 46030.56 | 46030.56 | 0% | 6.744e-05% | 0%
3.1.6.2 |  |  | REVESTIMENTOS DE PAREDES |  | 1 |  |  | 331275.67 | 331275.67 | 331275.67 | 331275.67
3.1.6.2.1 | 87244 | SINAPI | REVESTIMENTO CERÂMICO PARA PAREDES EXTERNAS EM PASTILHAS DE PORCELANA 5 X 5 CM (PLACAS DE 30 X 30 CM), ALINHADAS A PRUMO. AF_02/2023 | m² | 412.21 | 302.31 | 302.31 | 365.61 | 365.6099 | 150708.09 | 150708.09 | 0% | 2.735e-05% | 0%
3.1.6.2.2 | CEFAP.87273_Mod | Próprio | REVESTIMENTO TIPO PORCELANATO PARA PAREDES INTERNAS COM PLACAS DE DIMENSÕES 30X60 CM | m² | 912.28 | 163.66 | 163.66 | 197.93 | 197.9299 | 180567.58 | 180567.58 | 0% | 5.052e-05% | 0%
3.1.6.3 |  |  | REVESTIMENTOS DE FORROS |  | 1 |  |  | 737206.16 | 737206.16 | 737206.16 | 737206.16
3.1.6.3.1 | 96114 | SINAPI | FORRO EM DRYWALL, PARA AMBIENTES COMERCIAIS, INCLUSIVE ESTRUTURA BIRECIONAL DE FIXAÇÃO. AF_08/2023_PS | m² | 1671.46 | 72.82 | 72.81 | 88.06 | 88.0599 | 147188.76 | 147188.76 | 0.01373% | 0.0001136% | 0%
3.1.6.3.2 | CEFAP.CC.0309 | Próprio | Copia da SINAPI (104757) - FORRO EM FIBRA MINERAL, PARA AMBIENTES COMERCIAIS, INCLUSIVE ESTRUTURA DE FIXAÇÃO. AF_08/2023 | m² | 3177.74 | 117.51 | 117.5 | 142.11 | 142.1099 | 451588.63 | 451588.63 | 0.00851% | 7.037e-05% | 0%
3.1.6.3.3 | CEFAP.96114_Mod | Próprio | FORRO EM DRYWALL RESISTENTE AO FOGO, COM PROTEÇÃO EM MANTA DE FIBRA CERÂMICA ESPESSURA 12,5mm, INCLUSIVE ESTRUTURA DE FIXAÇÃO | m² | 1023.73 | 111.81 | 111.81 | 135.22 | 135.2199 | 138428.77 | 138428.77 | 0% | 7.395e-05% | 0%
3.1.6.4 |  |  | PINTURAS |  | 1 |  |  | 544253.05 | 544253.05 | 544253.05 | 544253.05
3.1.6.4.1 |  |  | PAREDES INTERNAS |  | 1 |  |  | 250653.18 | 250653.18 | 250653.18 | 250653.18
3.1.6.4.1.1 | 88497 | SINAPI | EMASSAMENTO COM MASSA LÁTEX, APLICAÇÃO EM PAREDE, DUAS DEMÃOS, LIXAMENTO MANUAL. AF_04/2023 | m² | 6415.49 | 20.31 | 20.31 | 24.56 | 24.5599 | 157564.43 | 157564.43 | 0% | 0.0004072% | 0%
3.1.6.4.1.2 | 104642 | SINAPI | PINTURA LÁTEX ACRÍLICA STANDARD, APLICAÇÃO MANUAL EM PAREDES, DUAS DEMÃOS. AF_04/2023 | m² | 6415.49 | 12 | 12 | 14.51 | 14.5099 | 93088.75 | 93088.75 | 0% | 0.0006892% | 0%
3.1.6.4.2 |  |  | TETOS |  | 1 |  |  | 126916.49 | 126916.49 | 126916.49 | 126916.49
3.1.6.4.2.1 | 88494 | SINAPI | EMASSAMENTO COM MASSA LÁTEX, APLICAÇÃO EM TETO, UMA DEMÃO, LIXAMENTO MANUAL. AF_04/2023 | m² | 2695.19 | 24.22 | 24.22 | 29.29 | 29.2899 | 78942.11 | 78942.11 | 0% | 0.0003414% | 0%
3.1.6.4.2.2 | 104640 | SINAPI | PINTURA LÁTEX ACRÍLICA STANDARD, APLICAÇÃO MANUAL EM TETO, DUAS DEMÃOS. AF_04/2023 | m² | 2695.19 | 14.72 | 14.72 | 17.8 | 17.7999 | 47974.38 | 47974.38 | 0% | 0.0005618% | 0%
3.1.6.4.3 |  |  | PAREDES EXTERNAS |  | 1 |  |  | 137905.48 | 137905.48 | 137905.48 | 137905.48
3.1.6.4.3.1 | CEFAP.CC.0311 | Próprio | Copia da SINAPI (95626) - APLICAÇÃO MANUAL DE TINTA LÁTEX ACRÍLICA EM PAREDE EXTERNAS DE CASAS, DUAS DEMÃOS. AF_03/2024 | m² | 1201.87 | 15.4 | 15.4 | 18.62 | 18.6199 | 22378.81 | 22378.81 | 0% | 0.0005371% | 0%
3.1.6.4.3.2 | 96135 | SINAPI | APLICAÇÃO MANUAL DE MASSA ACRÍLICA EM PAREDES EXTERNAS DE CASAS, DUAS DEMÃOS. AF_03/2024 | m² | 1201.87 | 33.44 | 33.44 | 40.44 | 40.4399 | 48603.62 | 48603.62 | 0% | 0.0002473% | 0%
3.1.6.4.3.3 | CEFAP.CC.0311 | Próprio | Copia da SINAPI (95626) - APLICAÇÃO MANUAL DE TINTA LÁTEX ACRÍLICA EM PAREDE EXTERNAS DE CASAS, DUAS DEMÃOS. AF_03/2024 | m² | 1109.79 | 15.4 | 15.4 | 18.62 | 18.6199 | 20664.28 | 20664.28 | 0% | 0.0005371% | 0%
3.1.6.4.3.4 | 96135 | SINAPI | APLICAÇÃO MANUAL DE MASSA ACRÍLICA EM PAREDES EXTERNAS DE CASAS, DUAS DEMÃOS. AF_03/2024 | m² | 1109.79 | 33.44 | 33.44 | 40.44 | 40.4399 | 44879.9 | 44879.9 | 0% | 0.0002473% | 0%
3.1.6.4.3.5 | CEFAP.88489_Mod | Próprio | APLICAÇÃO MANUAL DE PINTURA COM TINTA LÁTEX ACRÍLICA VERMELHA EM COBOGÓ, DUAS DEMÃOS. | m² | 79.2 | 14.4 | 14.4 | 17.41 | 17.4099 | 1378.87 | 1378.87 | 0% | 0.0005744% | 0%
3.1.6.4.4 |  |  | PISOS |  | 1 |  |  | 28404.34 | 28404.34 | 28404.34 | 28404.34
3.1.6.4.4.1 | 102494 | SINAPI | PINTURA DE PISO COM TINTA EPÓXI, APLICAÇÃO MANUAL, 2 DEMÃOS, INCLUSO PRIMER EPÓXI. AF_05/2021 | m² | 310.43 | 75.66 | 75.66 | 91.5 | 91.4999 | 28404.34 | 28404.34 | 0% | 0.0001093% | 0%
3.1.6.4.5 |  |  | TUBULAÇÕES |  | 1 |  |  | 373.56 | 373.56 | 373.56 | 373.56
3.1.6.4.5.1 | CEFAP.73924/1_Mod | Próprio | PINTURA DE TUBULAÇÃO, ESMALTE SINTÉTICO, DUAS DEMÃOS | m² | 7.76 | 39.81 | 39.8 | 48.14 | 48.1391 | 373.56 | 373.56 | 0.02512% | 0.00187% | 0%
3.1.6.5 |  |  | REVESTIMENTOS ARGAMASSADOS |  | 1 |  |  | 200510.98 | 200510.98 | 200510.98 | 200510.98
3.1.6.5.1 |  |  | PAREDES INTERNAS |  | 1 |  |  | 131889.67 | 131889.67 | 131889.67 | 131889.67
3.1.6.5.1.1 | 87879 | SINAPI | CHAPISCO APLICADO EM ALVENARIAS E ESTRUTURAS DE CONCRETO INTERNAS, COM COLHER DE PEDREIRO. ARGAMASSA TRAÇO 1:3 COM PREPARO EM BETONEIRA 400L. AF_10/2022 | m² | 2372.3 | 5.07 | 5.07 | 6.13 | 6.1299 | 14542.19 | 14542.19 | 0% | 0.001631% | 0%
3.1.6.5.1.2 | 104951 | SINAPI | MASSA ÚNICA, EM ARGAMASSA TRAÇO 1:2:8, PREPARO MECÂNICO, APLICADA MANUALMENTE EM PAREDES INTERNAS DE AMBIENTES COM ÁREA MAIOR QUE 10M², E = 17,5MM, COM TALISCAS. AF_03/2024 | m² | 2074.87 | 41 | 41 | 49.58 | 49.5799 | 102872.05 | 102872.05 | 0% | 0.0002017% | 0%
3.1.6.5.1.3 | 87535 | SINAPI | EMBOÇO, EM ARGAMASSA TRAÇO 1:2:8, PREPARO MECÂNICO, APLICADO MANUALMENTE EM PAREDES INTERNAS DE AMBIENTES COM ÁREA MAIOR QUE 10M², E = 17,5MM, COM TALISCAS. AF_03/2024 | m² | 297.42 | 40.25 | 40.24 | 48.67 | 48.6699 | 14475.43 | 14475.43 | 0.02484% | 0.0002055% | 0%
3.1.6.5.2 |  |  | PAREDES EXTERNAS |  | 1 |  |  | 68621.31 | 68621.31 | 68621.31 | 68621.31
3.1.6.5.2.1 | 87905 | SINAPI | CHAPISCO APLICADO EM ALVENARIA (COM PRESENÇA DE VÃOS) E ESTRUTURAS DE CONCRETO DE FACHADA, COM COLHER DE PEDREIRO. ARGAMASSA TRAÇO 1:3 COM PREPARO EM BETONEIRA 400L. AF_10/2022 | m² | 81.12 | 9.28 | 9.28 | 11.22 | 11.2199 | 910.16 | 910.16 | 0% | 0.0008913% | 0%
3.1.6.5.2.2 | 87775 | SINAPI | EMBOÇO OU MASSA ÚNICA EM ARGAMASSA TRAÇO 1:2:8, PREPARO MECÂNICO COM BETONEIRA 400 L, APLICADA MANUALMENTE EM PANOS DE FACHADA COM PRESENÇA DE VÃOS, ESPESSURA DE 25 MM. AF_08/2022 | m² | 420.73 | 65.36 | 65.35 | 79.04 | 79.0399 | 33254.49 | 33254.49 | 0.0153% | 0.0001265% | 0%
3.1.6.5.2.3 | 87905 | SINAPI | CHAPISCO APLICADO EM ALVENARIA (COM PRESENÇA DE VÃOS) E ESTRUTURAS DE CONCRETO DE FACHADA, COM COLHER DE PEDREIRO. ARGAMASSA TRAÇO 1:3 COM PREPARO EM BETONEIRA 400L. AF_10/2022 | m² | 665.92 | 9.28 | 9.28 | 11.22 | 11.2199 | 7471.62 | 7471.62 | 0% | 0.0008913% | 0%
3.1.6.5.2.4 | 87775 | SINAPI | EMBOÇO OU MASSA ÚNICA EM ARGAMASSA TRAÇO 1:2:8, PREPARO MECÂNICO COM BETONEIRA 400 L, APLICADA MANUALMENTE EM PANOS DE FACHADA COM PRESENÇA DE VÃOS, ESPESSURA DE 25 MM. AF_08/2022 | m² | 341.41 | 65.36 | 65.35 | 79.04 | 79.0399 | 26985.04 | 26985.04 | 0.0153% | 0.0001265% | 0%
3.1.7 |  |  | ACABAMENTOS E ARREMATES |  | 1 |  |  | 187022.11 | 187022.11 | 187022.11 | 187022.11
3.1.7.1 |  |  | RODAPÉS |  | 1 |  |  | 57945.64 | 57945.64 | 57945.64 | 57945.64
3.1.7.1.1 | CEFAP.CC.0312 | Próprio | Copia da SINAPI (101741) - RODAPÉ EM GRANITINA, ALTURA 15CM. AF_09/2020 | M | 1152.23 | 41.59 | 41.58 | 50.29 | 50.2899 | 57945.64 | 57945.64 | 0.02404% | 0.0001988% | 0%
3.1.7.2 |  |  | SOLEIRAS |  | 1 |  |  | 16550.68 | 16550.68 | 16550.68 | 16550.68
3.1.7.2.1 | 98689 | SINAPI | SOLEIRA EM GRANITO, LARGURA 15 CM, ESPESSURA 2,0 CM. AF_09/2020 | M | 66.95 | 107.17 | 107.17 | 129.61 | 129.6098 | 8677.38 | 8677.38 | 0% | 0.0001543% | 0%
3.1.7.2.2 | CEFAP.CC.0313 | Próprio | Copia da SINAPI (104162) - SOLEIRA EM GRANILITE, MARMORITE OU GRANITINA ESPESSURA 8 MM. | m² | 67.23 | 96.84 | 96.83 | 117.11 | 117.1099 | 7873.3 | 7873.3 | 0.01033% | 8.539e-05% | 0%
3.1.7.3 |  |  | PEITORIS |  | 1 |  |  | 53318.26 | 53318.26 | 53318.26 | 53318.26
3.1.7.3.1 | 101965 | SINAPI | PEITORIL LINEAR EM GRANITO OU MÁRMORE, L = 15CM, COMPRIMENTO DE ATÉ 2M, ASSENTADO COM ARGAMASSA 1:6 COM ADITIVO. AF_11/2020 | M | 334.2 | 131.92 | 131.92 | 159.54 | 159.5399 | 53318.26 | 53318.26 | 0% | 6.268e-05% | 0%
3.1.7.4 |  |  | BANCADAS |  | 1 |  |  | 59207.53 | 59207.53 | 59207.53 | 59207.53
3.1.7.4.1 | CEFAP.CC.0014 | Próprio | BANCADA EM GRANITO PRETO SÃO GABRIEL, ACABAMENTO POLIDO | m² | 53.96 | 794.85 | 794.85 | 961.29 | 961.2898 | 51871.2 | 51871.2 | 0% | 2.081e-05% | 0%
3.1.7.4.2 | CEFAP.CC.0015 | Próprio | RODABANCADA EM TODA A EXTENSÃO DO ENGASTAMENTO DO TAMPO COM A ALVENARIA, EM GRANITO PRETO SÃO GABRIEL, DIMENSÕES DE 10X2 CM, COM QUINAS ARREDONDADAS NAS FACES APARENTES E VEDAÇÃO COM SILICONE | M | 81.66 | 74.29 | 74.28 | 89.84 | 89.8399 | 7336.33 | 7336.33 | 0.01346% | 0.0001113% | 0%
3.1.8 |  |  | EQUIPAMENTOS E ACESSÓRIOS |  | 1 |  |  | 198766.67 | 198766.67 | 198766.67 | 198766.67
3.1.8.1 |  |  | CORRIMÃO |  | 1 |  |  | 14691.79 | 14691.79 | 14691.79 | 14691.79
3.1.8.1.1 | CEFAP.CC.0143 | Próprio | CORRIMÃO EM AÇO INOX AISI304 #18 ESCOVADO, FABRICADO COM TUBO DUPLO DE 1.1/2" (38,10MM) DE DIÂMETRO E ALTURAS DE 92CM E 70CM. FIXAÇÃO NA PAREDE POR MEIO DE SUPORTES 3/8"E ADESIVO ESTRUTURAL,COM FLANGES PARA ACABAMENTO – FORNECIMENTO E INSTALAÇÃO | M | 30.37 | 400 | 400 | 483.76 | 483.7599 | 14691.79 | 14691.79 | 0% | 2.067e-05% | 0%
3.1.8.2 |  |  | GUARDA-CORPO |  | 1 |  |  | 109578.18 | 109578.18 | 109578.18 | 109578.18
3.1.8.2.1 | CEFAP.CC.0144 | Próprio | GUARDA CORPO EM AÇO INOX AISI304 #18 ESCOVADO, COMPOSTO POR ESTRUTURA TUBULAR (MONTANTES E TUBO SUPERIOR) DE 1.1/2" (38,10MM) DE DIÂMETRO E 110 CM DE ALTURA, FIXADO NO PISO POR MEIO DE VERGALHÃO 5/8" E ADESIVO ESTRUTURAL, COM CANOPLAS PARA ACABAMENTO. POSSUI PERFIS EM "U" VERTICAIS PARA ENCAIXE DE VIDRO VERDE LAMINADO COM ESPESSURA DE 8MM FIXADO POR MEIO DE ENCAIXE NOS PERFIS "U" E SILICONE INCOLOR. - FORNECIMENTO E INSTALAÇÃO | M | 96.65 | 820 | 819.99 | 991.7 | 991.6999 | 95847.8 | 95847.8 | 0.00122% | 1.008e-05% | 0%
3.1.8.2.2 | CEFAP.CC.0145 | Próprio | CORRIMÃO CENTRAL EM AÇO INOX AISI304 #18 ESCOVADO, COMPOSTO POR MONTANTES E CORRIMÃO DUPLO EM AMBOS OS LADOS COM 1.1/2" (38,10MM) DE DIÂMETRO E ALTURAS DE 92CM E 70CM. FIXAÇÃO NO PISO POR MEIO DE VERGALHÃO 5/8" E ADESIVO ESTRUTURAL, COM CANOPLAS PARA ACABAMENTO. - FORNECIMENTO E INSTALAÇÃO | M | 16.89 | 672.18 | 672.18 | 812.93 | 812.9295 | 13730.38 | 13730.38 | 0% | 6.151e-05% | 0%
3.1.8.3 |  |  | ESCADAS DE FERRO |  | 1 |  |  | 6922.77 | 6922.77 | 6922.77 | 6922.77
3.1.8.3.1 | CEFAP.CC.0259 | Próprio | ESCADA TIPO MARINHEIRO EM TUBO ACO GALVANIZADO 1 1/2" 5 DEGRAUS – CÓPIA DE 74194/1 SINAPI 10/2020 | M | 13.27 | 405.94 | 405.94 | 490.94 | 490.9397 | 6514.77 | 6514.77 | 0% | 6.111e-05% | 0%
3.1.8.3.2 | 100760 | SINAPI | PINTURA COM TINTA ALQUÍDICA DE ACABAMENTO (ESMALTE SINTÉTICO BRILHANTE) APLICADA A ROLO OU PINCEL SOBRE SUPERFÍCIES METÁLICAS (EXCETO PERFIL) EXECUTADO EM OBRA (02 DEMÃOS). AF_01/2020 | m² | 5.72 | 58.98 | 58.98 | 71.33 | 71.3286 | 408 | 408 | 0% | 0.001963% | 0%
3.1.8.4 |  |  | MESAS EM CONCRETO |  | 1 |  |  | 15964.08 | 15964.08 | 15964.08 | 15964.08
3.1.8.4.1 | CEFAP.CC.0197 | Próprio | MESA QUADRADA 0,90 X 0,90 M E 4 BANCOS QUADRADOS 0,35 X 0,35 M - EM CONCRETO ARMADO POLIDO | UN | 22 | 600 | 600 | 725.64 | 725.64 | 15964.08 | 15964.08 | 0% | 0% | 0%
3.1.8.5 |  |  | BASE PARA ARMÁRIOS |  | 1 |  |  | 5393.73 | 5393.73 | 5393.73 | 5393.73
3.1.8.5.1 | CEFAP.CC.0098 | Próprio | BASE PARA ARMÁRIOS EM CIMENTO DESEMPENADO, COM ENCHIMENTO EM BLOCO DE CONCRETO CELULAR - H=20CM | m² | 17.08 | 139.66 | 139.66 | 168.9 | 168.8998 | 2884.81 | 2884.81 | 0% | 0.0001184% | 0%
3.1.8.5.2 | 98685 | SINAPI | RODAPÉ EM GRANITO, ALTURA 10 CM. AF_09/2020 | M | 27.88 | 74.41 | 74.41 | 89.99 | 89.9899 | 2508.92 | 2508.92 | 0% | 0.0001111% | 0%
3.1.8.6 |  |  | DIVERSOS |  | 1 |  |  | 46216.12 | 46216.12 | 46216.12 | 46216.12
3.1.8.6.1 | CEFAP.CC.0118 | Próprio | BARRA DE APOIO 70CM - AÇO POLIDO - FORNECIMENTO E INSTALAÇÃO | UN | 14 | 201.97 | 201.97 | 244.26 | 244.26 | 3419.64 | 3419.64 | 0% | 0% | 0%
3.1.8.6.2 | CEFAP.CC.0119 | Próprio | BARRA DE APOIO 40CM - AÇO POLIDO - FORNECIMENTO E INSTALAÇÃO | UN | 4 | 192 | 192 | 232.2 | 232.2 | 928.8 | 928.8 | 0% | 0% | 0%
3.1.8.6.3 | CEFAP.CC.0120 | Próprio | MOLA AÉREA PARA PORTA DE MADEIRA - FORNECIMENTO E INSTALAÇÃO | UN | 12 | 187.66 | 187.66 | 226.95 | 226.95 | 2723.4 | 2723.4 | 0% | 0% | 0%
3.1.8.6.4 | CEFAP.CC.0169 | Próprio | BOX PARA BANHEIRO EM VIDRO TEMPERADO 8 MM, LISO, INCOLOR, DE CORRER, EM ALUMINÍO BRANCO, INCLUSIVE FERRAGENS - FORNECIMENTO E INSTALAÇÃO | m² | 7.47 | 362.59 | 362.58 | 438.51 | 438.5087 | 3275.66 | 3275.66 | 0.002758% | 0.0002965% | 0%
3.1.8.6.5 | 95544 | SINAPI | PAPELEIRA DE PAREDE EM METAL CROMADO SEM TAMPA, INCLUSO FIXAÇÃO. AF_01/2020 | UN | 55 | 53.51 | 53.51 | 64.71 | 64.71 | 3559.05 | 3559.05 | 0% | 0% | 0%
3.1.8.6.6 | CEFAP.CC.0122 | Próprio | PRATELEIRA DE VIDRO (ESPESSURA 6MM) - FORNECIMENTO E INSTALAÇÃO | UN | 46 | 207.51 | 207.51 | 250.96 | 250.96 | 11544.16 | 11544.16 | 0% | 0% | 0%
3.1.8.6.7 | CEFAP.CC.0123 | Próprio | SABONETEIRA PAREDE EM VIDRO E METAL CROMADO - FORNECIMENTO E INSTALAÇÃO | UN | 46 | 67.73 | 67.73 | 81.91 | 81.91 | 3767.86 | 3767.86 | 0% | 0% | 0%
3.1.8.6.8 | 95547 | SINAPI | SABONETEIRA PLASTICA TIPO DISPENSER PARA SABONETE LIQUIDO COM RESERVATORIO 800 A 1500 ML, INCLUSO FIXAÇÃO. AF_01/2020 | UN | 46 | 48.15 | 48.15 | 58.23 | 58.23 | 2678.58 | 2678.58 | 0% | 0% | 0%
3.1.8.6.9 | CEFAP.CC.0124 | Próprio | TOALHEIRO INTERFOLHADO - FORNECIMENTO E INSTALAÇÃO | UN | 30 | 92.69 | 92.68 | 112.09 | 112.09 | 3362.7 | 3362.7 | 0.01079% | 0% | 0%
3.1.8.6.10 | CEFAP.CC.0142 | Próprio | CONJUNTO DE LIXEIRAS PARA COLETA SELETIVA, EM PROPILENO DE ALTA RESISTÊNCIA, COM ESTRUTURA METÁLICA DE SUSTENTAÇÃO COM PINTURA ELETROSTÁTICA, CAPACIDADE 5 X 50L, CORES AZUL, VERDE, AMARELO, VERMELHO E MARROM – FORNECIMENTO E INSTALAÇÃO | UN | 6 | 917.58 | 917.58 | 1109.72 | 1109.72 | 6658.32 | 6658.32 | 0% | 0% | 0%
3.1.8.6.11 | COMP-1512 | Próprio | CONJUNTO DE MASTRO PARA TRÊS BANDEIRAS COM TUBO DE AÇO GALVANIZADO 3" E PEDESTAL | UND | 1 | 3553.79 | 3553.79 | 4297.95 | 4297.95 | 4297.95 | 4297.95 | 0% | 0% | 0%
3.2 |  |  | COMUNICAÇÃO VISUAL |  | 1 |  |  | 29174.64 | 29174.64 | 29174.64 | 29174.64
3.2.1 |  |  | LETREIRO E BRASÃO |  | 1 |  |  | 20274.41 | 20274.41 | 20274.41 | 20274.41
3.2.1.1 | CEFAP.CC.0064 | Próprio | LETREIRO E BRASÃO EM CHAPA METÁLICA MSG 26 - 46MM COM ACABAMENTO EM AÇO ESCOVADO - FORNECIMENTO E INSTALAÇÃO | UN | 1 | 15392 | 15392 | 18615.08 | 18615.08 | 18615.08 | 18615.08 | 0% | 0% | 0%
3.2.1.2 | 97736 | SINAPI | PEÇA RETANGULAR PRÉ-MOLDADA, VOLUME DE CONCRETO ACIMA DE 100 LITROS, TAXA DE AÇO APROXIMADA DE 30KG/M³. AF_01/2018 | m³ | 0.84 | 1633.38 | 1633.37 | 1975.4 | 1975.3928 | 1659.33 | 1659.33 | 0.0006122% | 0.0003645% | 0%
3.2.2 |  |  | PLACAS DE COMUNICAÇÃO VISUAL |  | 1 |  |  | 8900.23 | 8900.23 | 8900.23 | 8900.23
3.2.2.1 | CEFAP.CC.0065 | Próprio | PLACA DE IDENTIFICAÇÃO DE AMBIENTES DIM. 40X10CM EM CHAPA METÁLICA GALVANIZADA ESPESSURA 1MM, COM PINTURA AUTOMOTIVA VERMELHA E APLICAÇÃO DE ADESIVOS EM FORMAS GEOMÉTRICAS E TEXTOS NA FONTE ARIAL NA COR BRANCA. FIXAÇÃO EM PAREDES DE ALVENARIA OU EM PORTAS COM FITA DUPLA FACE. | UN | 83 | 35.17 | 35.17 | 42.53 | 42.53 | 3529.99 | 3529.99 | 0% | 0% | 0%
3.2.2.2 | CEFAP.CC.0066 | Próprio | PLACA DE IDENTIFICAÇÃO DE AMBIENTES DIM. 20X30CM EM CHAPA METÁLICA GALVANIZADA ESPESSURA 1MM, COM PINTURA AUTOMOTIVA VERMELHA E APLICAÇÃO DE ADESIVOS EM FORMAS GEOMÉTRICAS E TEXTOS NA FONTE ARIAL NA COR BRANCA. FIXAÇÃO EM PAREDES DE ALVENARIA OU EM PORTAS COM FITA DUPLA FACE. | UN | 96 | 46.26 | 46.25 | 55.94 | 55.94 | 5370.24 | 5370.24 | 0.02162% | 0% | 0%
3.3 |  |  | PAISAGISMO |  | 1 |  |  | 113573.55 | 113573.55 | 113573.55 | 113573.55
3.3.1 | 98504 | SINAPI | PLANTIO DE GRAMA BATATAIS EM PLACAS. AF_07/2024 | m² | 4054.66 | 15.68 | 15.68 | 18.96 | 18.9599 | 76876.35 | 76876.35 | 0% | 0.0005274% | 0%
3.3.2 | CEFAP.98510_Mod | Próprio | PLANTIO DE ÁRVORE ORNAMENTAL (IPÊ AMARELO) COM ALTURA DE MUDA MENOR OU IGUAL A 2,00 M. AF_05/2018 | UN | 5 | 76.65 | 76.65 | 92.7 | 92.7 | 463.5 | 463.5 | 0% | 0% | 0%
3.3.3 | CEFAP.CC.0170 | Próprio | PAVIMENTAÇÃO ORNAMENTAL COM SEIXO ROLADO ESPALHADO | m³ | 9.17 | 1457.46 | 1457.46 | 1762.65 | 1762.6499 | 16163.5 | 16163.5 | 0% | 5.673e-06% | 0%
3.3.4 | CEFAP.CC.0203 | Próprio | LIMITADOR DE GRAMA COM BORDA FINA, L=12,5 CM | M | 116.44 | 14.26 | 14.25 | 17.24 | 17.2399 | 2007.42 | 2007.42 | 0.07013% | 0.00058% | 0%
3.3.5 | CEFAP.CC.0204 | Próprio | CASCA DE PINUS, FORNECIMENTO E INSTALAÇÃO (ESPESSURA 2,5CM) | KG | 1346.4 | 7.78 | 7.77 | 9.4 | 9.4 | 12656.16 | 12656.16 | 0.1285% | 0% | 0%
3.3.6 | CEFAP.CC.0205 | Próprio | PLANTA - PITEIRA DO CARIBE (AGAVE ANGUSTIFOLIA), FORNECIMENTO E PLANTIO | UN | 24 | 68.55 | 68.55 | 82.9 | 82.9 | 1989.6 | 1989.6 | 0% | 0% | 0%
3.3.7 | CEFAP.CC.0206 | Próprio | PLANTA - AGAVE (AGAVE ATTENUATA), FORNECIMENTO E PLANTIO | UN | 24 | 66.69 | 66.69 | 80.65 | 80.65 | 1935.6 | 1935.6 | 0% | 0% | 0%
3.3.8 | CEFAP.CC.0207 | Próprio | PLANTA - PALMEIRA AZUL (BISMARCKIA NOBILIS) (MUDA 2M) | UN | 1 | 1024.05 | 1024.04 | 1238.48 | 1238.48 | 1238.48 | 1238.48 | 0.0009765% | 0% | 0%
3.3.9 | CEFAP.CC.0208 | Próprio | PLANTA - BOUGANVILIA VERMELHA (MUDA 1M), FORNECIMENTO E PLANTIO | UN | 3 | 66.96 | 66.96 | 80.98 | 80.98 | 242.94 | 242.94 | 0% | 0% | 0%
4 |  |  | INSTALAÇÕES HIDRÁULICAS, SANITÁRIAS E CENTRAL GLP |  | 1 |  |  | 572247.46 | 572247.46 | 572247.46 | 572247.46
4.1 |  |  | ÁGUA FRIA |  | 1 |  |  | 199390.66 | 199390.66 | 199390.66 | 199390.66
4.1.1 |  |  | ALIMENTAÇÃO |  | 1 |  |  | 745.3 | 745.3 | 745.3 | 745.3
4.1.1.1 | 95635 | SINAPI | KIT CAVALETE PARA MEDIÇÃO DE ÁGUA - ENTRADA PRINCIPAL, EM PVC SOLDÁVEL DN 25 (¾") FORNECIMENTO E INSTALAÇÃO (EXCLUSIVE HIDRÔMETRO). AF_11/2016 | UN | 1 | 238.79 | 238.79 | 288.79 | 288.79 | 288.79 | 288.79 | 0% | 0% | 0%
4.1.1.2 | 95675 | SINAPI | HIDRÔMETRO DN 25 (¾ ), 5,0 M³/H FORNECIMENTO E INSTALAÇÃO. AF_11/2016 | UN | 1 | 176.35 | 176.34 | 213.27 | 213.27 | 213.27 | 213.27 | 0.005671% | 0% | 0%
4.1.1.3 | CEFAP.83879_Mod | Próprio | LIGACAO DA REDE 75MM AO RAMAL PREDIAL ¾" | UN | 1 | 82.67 | 82.67 | 99.98 | 99.98 | 99.98 | 99.98 | 0% | 0% | 0%
4.1.1.4 | 89446 | SINAPI | TUBO, PVC, SOLDÁVEL, DN 25MM, INSTALADO EM PRUMADA DE ÁGUA - FORNECIMENTO E INSTALAÇÃO. AF_12/2014 | M | 18.08 | 5.88 | 5.88 | 7.11 | 7.1095 | 128.54 | 128.54 | 0% | 0.007032% | 0%
4.1.1.5 | 89481 | SINAPI | JOELHO 90 GRAUS, PVC, SOLDÁVEL, DN 25MM, INSTALADO EM PRUMADA DE ÁGUA - FORNECIMENTO E INSTALAÇÃO. AF_12/2014 | UN | 2 | 6.09 | 6.09 | 7.36 | 7.36 | 14.72 | 14.72 | 0% | 0% | 0%
4.1.2 |  |  | DISTRIBUIÇÃO |  | 1 |  |  | 66619.09 | 66619.09 | 66619.09 | 66619.09
4.1.2.1 | 89402 | SINAPI | TUBO, PVC, SOLDÁVEL, DN 25MM, INSTALADO EM RAMAL DE DISTRIBUIÇÃO DE ÁGUA - FORNECIMENTO E INSTALAÇÃO. AF_12/2014 | M | 227.24 | 13.9 | 13.9 | 16.81 | 16.8099 | 3819.9 | 3819.9 | 0% | 0.0005949% | 0%
4.1.2.2 | 89357 | SINAPI | TUBO, PVC, SOLDÁVEL, DN 32MM, INSTALADO EM RAMAL OU SUB-RAMAL DE ÁGUA - FORNECIMENTO E INSTALAÇÃO. AF_12/2014 | M | 64.73 | 36.43 | 36.42 | 44.05 | 44.0498 | 2851.35 | 2851.35 | 0.02745% | 0.000454% | 0%
4.1.2.3 | 89449 | SINAPI | TUBO, PVC, SOLDÁVEL, DN 50MM, INSTALADO EM PRUMADA DE ÁGUA - FORNECIMENTO E INSTALAÇÃO. AF_12/2014 | M | 242.46 | 19.65 | 19.65 | 23.76 | 23.7599 | 5760.84 | 5760.84 | 0% | 0.0004209% | 0%
4.1.2.4 | 89451 | SINAPI | TUBO, PVC, SOLDÁVEL, DN 75MM, INSTALADO EM PRUMADA DE ÁGUA - FORNECIMENTO E INSTALAÇÃO. AF_12/2014 | M | 247.68 | 51.09 | 51.08 | 61.78 | 61.7799 | 15301.67 | 15301.67 | 0.01957% | 0.0001619% | 0%
4.1.2.5 | 90374 | SINAPI | TÊ COM BUCHA DE LATÃO NA BOLSA CENTRAL, PVC, SOLDÁVEL, DN 25MM X 3/4, INSTALADO EM RAMAL OU SUB-RAMAL DE ÁGUA - FORNECIMENTO E INSTALAÇÃO. AF_03/2015 | UN | 74 | 24.54 | 24.53 | 29.67 | 29.67 | 2195.58 | 2195.58 | 0.04075% | 0% | 0%
4.1.2.6 | 89366 | SINAPI | JOELHO 90 GRAUS COM BUCHA DE LATÃO, PVC, SOLDÁVEL, DN 25MM, X 3/4 INSTALADO EM RAMAL OU SUB-RAMAL DE ÁGUA - FORNECIMENTO E INSTALAÇÃO. AF_12/2014 | UN | 65 | 18.03 | 18.03 | 21.8 | 21.8 | 1417 | 1417 | 0% | 0% | 0%
4.1.2.7 | 89427 | SINAPI | LUVA COM BUCHA DE LATÃO, PVC, SOLDÁVEL, DN 25MM X 3/4, INSTALADO EM RAMAL DE DISTRIBUIÇÃO DE ÁGUA - FORNECIMENTO E INSTALAÇÃO. AF_12/2014 | UN | 1 | 13.12 | 13.11 | 15.86 | 15.86 | 15.86 | 15.86 | 0.07622% | 0% | 0%
4.1.2.8 | 89445 | SINAPI | TÊ DE REDUÇÃO, PVC, SOLDÁVEL, DN 32MM X 25MM, INSTALADO EM RAMAL DE DISTRIBUIÇÃO DE ÁGUA - FORNECIMENTO E INSTALAÇÃO. AF_12/2014 | UN | 5 | 20.99 | 20.99 | 25.38 | 25.38 | 126.9 | 126.9 | 0% | 0% | 0%
4.1.2.9 | 89627 | SINAPI | TÊ DE REDUÇÃO, PVC, SOLDÁVEL, DN 50MM X 25MM, INSTALADO EM PRUMADA DE ÁGUA - FORNECIMENTO E INSTALAÇÃO. AF_12/2014 | UN | 13 | 22.05 | 22.04 | 26.66 | 26.66 | 346.58 | 346.58 | 0.04535% | 0% | 0%
4.1.2.10 | CEFAP.89627_Mod | Próprio | TÊ DE REDUÇÃO, PVC, SOLDÁVEL, DN 50MM X 32MM, INSTALADO EM PRUMADA DE ÁGUA - FORNECIMENTO E INSTALAÇÃO. AF_12/2014 | UN | 4 | 29.4 | 29.39 | 35.55 | 35.55 | 142.2 | 142.2 | 0.03401% | 0% | 0%
4.1.2.11 | 89630 | SINAPI | TE DE REDUÇÃO, PVC, SOLDÁVEL, DN 75MM X 50MM, INSTALADO EM PRUMADA DE ÁGUA - FORNECIMENTO E INSTALAÇÃO. AF_12/2014 | UN | 3 | 65.73 | 65.73 | 79.49 | 79.49 | 238.47 | 238.47 | 0% | 0% | 0%
4.1.2.12 | 89395 | SINAPI | TE, PVC, SOLDÁVEL, DN 25MM, INSTALADO EM RAMAL OU SUB-RAMAL DE ÁGUA - FORNECIMENTO E INSTALAÇÃO. AF_12/2014 | UN | 53 | 14.87 | 14.87 | 17.98 | 17.98 | 952.94 | 952.94 | 0% | 0% | 0%
4.1.2.13 | 89398 | SINAPI | TE, PVC, SOLDÁVEL, DN 32MM, INSTALADO EM RAMAL OU SUB-RAMAL DE ÁGUA - FORNECIMENTO E INSTALAÇÃO. AF_12/2014 | UN | 2 | 20.62 | 20.61 | 24.93 | 24.93 | 49.86 | 49.86 | 0.0485% | 0% | 0%
4.1.2.14 | 89625 | SINAPI | TE, PVC, SOLDÁVEL, DN 50MM, INSTALADO EM PRUMADA DE ÁGUA - FORNECIMENTO E INSTALAÇÃO. AF_12/2014 | UN | 5 | 25.09 | 25.09 | 30.34 | 30.34 | 151.7 | 151.7 | 0% | 0% | 0%
4.1.2.15 | 89629 | SINAPI | TE, PVC, SOLDÁVEL, DN 75MM, INSTALADO EM PRUMADA DE ÁGUA - FORNECIMENTO E INSTALAÇÃO. AF_12/2014 | UN | 5 | 86.54 | 86.54 | 104.66 | 104.66 | 523.3 | 523.3 | 0% | 0% | 0%
4.1.2.16 | 89378 | SINAPI | LUVA, PVC, SOLDÁVEL, DN 25MM, INSTALADO EM RAMAL OU SUB-RAMAL DE ÁGUA - FORNECIMENTO E INSTALAÇÃO. AF_12/2014 | UN | 1 | 8 | 8 | 9.67 | 9.67 | 9.67 | 9.67 | 0% | 0% | 0%
4.1.2.17 | 89386 | SINAPI | LUVA, PVC, SOLDÁVEL, DN 32MM, INSTALADO EM RAMAL OU SUB-RAMAL DE ÁGUA - FORNECIMENTO E INSTALAÇÃO. AF_12/2014 | UN | 1 | 10.87 | 10.86 | 13.14 | 13.14 | 13.14 | 13.14 | 0.092% | 0% | 0%
4.1.2.18 | 89575 | SINAPI | LUVA, PVC, SOLDÁVEL, DN 50MM, INSTALADO EM PRUMADA DE ÁGUA - FORNECIMENTO E INSTALAÇÃO. AF_12/2014 | UN | 5 | 12.85 | 12.85 | 15.54 | 15.54 | 77.7 | 77.7 | 0% | 0% | 0%
4.1.2.19 | 89611 | SINAPI | LUVA, PVC, SOLDÁVEL, DN 75MM, INSTALADO EM PRUMADA DE ÁGUA - FORNECIMENTO E INSTALAÇÃO. AF_12/2014 | UN | 4 | 34.82 | 34.82 | 42.11 | 42.11 | 168.44 | 168.44 | 0% | 0% | 0%
4.1.2.20 | 89362 | SINAPI | JOELHO 90 GRAUS, PVC, SOLDÁVEL, DN 25MM, INSTALADO EM RAMAL OU SUB-RAMAL DE ÁGUA - FORNECIMENTO E INSTALAÇÃO. AF_12/2014 | UN | 108 | 10.79 | 10.78 | 13.04 | 13.04 | 1408.32 | 1408.32 | 0.09268% | 0% | 0%
4.1.2.21 | 89413 | SINAPI | JOELHO 90 GRAUS, PVC, SOLDÁVEL, DN 32MM, INSTALADO EM RAMAL DE DISTRIBUIÇÃO DE ÁGUA - FORNECIMENTO E INSTALAÇÃO. AF_12/2014 | UN | 4 | 13.69 | 13.68 | 16.55 | 16.55 | 66.2 | 66.2 | 0.07305% | 0% | 0%
4.1.2.22 | 89501 | SINAPI | JOELHO 90 GRAUS, PVC, SOLDÁVEL, DN 50MM, INSTALADO EM PRUMADA DE ÁGUA - FORNECIMENTO E INSTALAÇÃO. AF_12/2014 | UN | 20 | 15.98 | 15.97 | 19.32 | 19.32 | 386.4 | 386.4 | 0.06258% | 0% | 0%
4.1.2.23 | 89513 | SINAPI | JOELHO 90 GRAUS, PVC, SOLDÁVEL, DN 75MM, INSTALADO EM PRUMADA DE ÁGUA - FORNECIMENTO E INSTALAÇÃO. AF_12/2014 | UN | 13 | 110.35 | 110.34 | 133.45 | 133.45 | 1734.85 | 1734.85 | 0.009062% | 0% | 0%
4.1.2.24 | CEFAP.89413_Mod | Próprio | JOELHO 90 GRAUS, REDUÇÃO 32 MM X 25 MM | UN | 5 | 13.5 | 13.49 | 16.32 | 16.32 | 81.6 | 81.6 | 0.07407% | 0% | 0%
4.1.2.25 | 89409 | SINAPI | JOELHO 45 GRAUS, PVC, SOLDÁVEL, DN 25MM, INSTALADO EM RAMAL DE DISTRIBUIÇÃO DE ÁGUA - FORNECIMENTO E INSTALAÇÃO. AF_12/2014 | UN | 7 | 10.73 | 10.72 | 12.97 | 12.97 | 90.79 | 90.79 | 0.0932% | 0% | 0%
4.1.2.26 | 89502 | SINAPI | JOELHO 45 GRAUS, PVC, SOLDÁVEL, DN 50MM, INSTALADO EM PRUMADA DE ÁGUA - FORNECIMENTO E INSTALAÇÃO. AF_12/2014 | UN | 1 | 18.7 | 18.7 | 22.61 | 22.61 | 22.61 | 22.61 | 0% | 0% | 0%
4.1.2.27 | 89515 | SINAPI | JOELHO 45 GRAUS, PVC, SOLDÁVEL, DN 75MM, INSTALADO EM PRUMADA DE ÁGUA - FORNECIMENTO E INSTALAÇÃO. AF_12/2014 | UN | 1 | 88.32 | 88.32 | 106.81 | 106.81 | 106.81 | 106.81 | 0% | 0% | 0%
4.1.2.28 | 89380 | SINAPI | LUVA DE REDUÇÃO, PVC, SOLDÁVEL, DN 32MM X 25MM, INSTALADO EM RAMAL OU SUB-RAMAL DE ÁGUA - FORNECIMENTO E INSTALAÇÃO. AF_12/2014 | UN | 4 | 11.28 | 11.28 | 13.64 | 13.64 | 54.56 | 54.56 | 0% | 0% | 0%
4.1.2.29 | 89579 | SINAPI | LUVA DE REDUÇÃO, PVC, SOLDÁVEL, DN 50MM X 25MM, INSTALADO EM PRUMADA DE ÁGUA FORNECIMENTO E INSTALAÇÃO. AF_12/2014 | UN | 10 | 12.82 | 12.82 | 15.5 | 15.5 | 155 | 155 | 0% | 0% | 0%
4.1.2.30 | CEFAP.89579_Mod | Próprio | BUCHA DE REDUÇÃO, PVC, SOLDÁVEL, LONGA, DN 50MM X 32MM - FORNECIMENTO E INSTALAÇÃO. | UN | 4 | 13.72 | 13.72 | 16.59 | 16.59 | 66.36 | 66.36 | 0% | 0% | 0%
4.1.2.31 | CEFAP.89579_Mod2 | Próprio | BUCHA DE REDUCAO, PVC, SOLDAVEL, LONGA, COM 50MM X 40MM - FORNECIMENTO E INSTALAÇÃO | UN | 1 | 13.72 | 13.72 | 16.59 | 16.59 | 16.59 | 16.59 | 0% | 0% | 0%
4.1.2.32 | CEFAP.89605_Mod | Próprio | BUCHA DE REDUCAO, PVC, SOLDAVEL, LONGA, DN 75 X 50 MM - FORNECIMENTO E INSTALAÇÃO. | UN | 6 | 30.04 | 30.04 | 36.33 | 36.33 | 217.98 | 217.98 | 0% | 0% | 0%
4.1.2.33 | 94499 | SINAPI | REGISTRO DE GAVETA BRUTO, LATÃO, ROSCÁVEL, 2 1/2, INSTALADO EM RESERVAÇÃO DE ÁGUA DE EDIFICAÇÃO QUE POSSUA RESERVATÓRIO DE FIBRA/FIBROCIMENTO  FORNECIMENTO E INSTALAÇÃO. AF_06/2016 | UN | 1 | 291.47 | 291.47 | 352.5 | 352.5 | 352.5 | 352.5 | 0% | 0% | 0%
4.1.2.34 | 89613 | SINAPI | ADAPTADOR CURTO COM BOLSA E ROSCA PARA REGISTRO, PVC, SOLDÁVEL, DN 75MM X 2.1/2, INSTALADO EM PRUMADA DE ÁGUA - FORNECIMENTO E INSTALAÇÃO. AF_12/2014 | UN | 4 | 32.99 | 32.98 | 39.89 | 39.89 | 159.56 | 159.56 | 0.03031% | 0% | 0%
4.1.2.35 | 94497 | SINAPI | REGISTRO DE GAVETA BRUTO, LATÃO, ROSCÁVEL, 1 1/2, INSTALADO EM RESERVAÇÃO DE ÁGUA DE EDIFICAÇÃO QUE POSSUA RESERVATÓRIO DE FIBRA/FIBROCIMENTO  FORNECIMENTO E INSTALAÇÃO. AF_06/2016 | UN | 1 | 107.1 | 107.09 | 129.52 | 129.52 | 129.52 | 129.52 | 0.009337% | 0% | 0%
4.1.2.36 | 94794 | SINAPI | REGISTRO DE GAVETA BRUTO, LATÃO, ROSCÁVEL, 1 1/2, COM ACABAMENTO E CANOPLA CROMADOS, INSTALADO EM RESERVAÇÃO DE ÁGUA DE EDIFICAÇÃO QUE POSSUA RESERVATÓRIO DE FIBRA/FIBROCIMENTO  FORNECIMENTO E INSTALAÇÃO. AF_06/2016 | UN | 2 | 168.4 | 168.4 | 203.66 | 203.66 | 407.32 | 407.32 | 0% | 0% | 0%
4.1.2.37 | 89596 | SINAPI | ADAPTADOR CURTO COM BOLSA E ROSCA PARA REGISTRO, PVC, SOLDÁVEL, DN 50MM X 1.1/2, INSTALADO EM PRUMADA DE ÁGUA - FORNECIMENTO E INSTALAÇÃO. AF_12/2014 | UN | 4 | 11.55 | 11.54 | 13.96 | 13.96 | 55.84 | 55.84 | 0.08658% | 0% | 0%
4.1.2.38 | 94792 | SINAPI | REGISTRO DE GAVETA BRUTO, LATÃO, ROSCÁVEL, 1, COM ACABAMENTO E CANOPLA CROMADOS, INSTALADO EM RESERVAÇÃO DE ÁGUA DE EDIFICAÇÃO QUE POSSUA RESERVATÓRIO DE FIBRA/FIBROCIMENTO  FORNECIMENTO E INSTALAÇÃO. AF_06/2016 | UN | 1 | 115.92 | 115.92 | 140.19 | 140.19 | 140.19 | 140.19 | 0% | 0% | 0%
4.1.2.39 | 89436 | SINAPI | ADAPTADOR CURTO COM BOLSA E ROSCA PARA REGISTRO, PVC, SOLDÁVEL, DN 32MM X 1, INSTALADO EM RAMAL DE DISTRIBUIÇÃO DE ÁGUA - FORNECIMENTO E INSTALAÇÃO. AF_12/2014 | UN | 4 | 9.17 | 9.17 | 11.09 | 11.09 | 44.36 | 44.36 | 0% | 0% | 0%
4.1.2.40 | 89987 | SINAPI | REGISTRO DE GAVETA BRUTO, LATÃO, ROSCÁVEL, 3/4", COM ACABAMENTO E CANOPLA CROMADOS. FORNECIDO E INSTALADO EM RAMAL DE ÁGUA. AF_12/2014 | UN | 40 | 95.21 | 95.2 | 115.14 | 115.14 | 4605.6 | 4605.6 | 0.0105% | 0% | 0%
4.1.2.41 | 94489 | SINAPI | REGISTRO DE ESFERA, PVC, SOLDÁVEL, DN 25 MM, INSTALADO EM RESERVAÇÃO DE ÁGUA DE EDIFICAÇÃO QUE POSSUA RESERVATÓRIO DE FIBRA/FIBROCIMENTO FORNECIMENTO E INSTALAÇÃO. AF_06/2016 | UN | 3 | 32.23 | 32.22 | 38.97 | 38.97 | 116.91 | 116.91 | 0.03103% | 0% | 0%
4.1.2.42 | 89985 | SINAPI | REGISTRO DE PRESSÃO BRUTO, LATÃO, ROSCÁVEL, 3/4", COM ACABAMENTO E CANOPLA CROMADOS. FORNECIDO E INSTALADO EM RAMAL DE ÁGUA. AF_12/2014 | UN | 60 | 90.52 | 90.52 | 109.47 | 109.47 | 6568.2 | 6568.2 | 0% | 0% | 0%
4.1.2.43 | 89383 | SINAPI | ADAPTADOR CURTO COM BOLSA E ROSCA PARA REGISTRO, PVC, SOLDÁVEL, DN 25MM X 3/4, INSTALADO EM RAMAL OU SUB-RAMAL DE ÁGUA - FORNECIMENTO E INSTALAÇÃO. AF_12/2014 | UN | 109 | 7.49 | 7.48 | 9.05 | 9.05 | 986.45 | 986.45 | 0.1335% | 0% | 0%
4.1.2.44 | 94707 | SINAPI | ADAPTADOR COM FLANGE E ANEL DE VEDAÇÃO, PVC, SOLDÁVEL, DN 60 MM X 2 , INSTALADO EM RESERVAÇÃO DE ÁGUA DE EDIFICAÇÃO QUE POSSUA RESERVATÓRIO DE FIBRA/FIBROCIMENTO FORNECIMENTO E INSTALAÇÃO. AF_06/2016 | UN | 2 | 60.97 | 60.96 | 73.73 | 73.73 | 147.46 | 147.46 | 0.0164% | 0% | 0%
4.1.2.45 | CEFAP.73916/2_Mod | Próprio | SINALIZAÇÃO DE ÁGUA NÃO POTÁVEL, 15X20CM – FORNECIMENTO E INSTALAÇÃO | UN | 5 | 29.44 | 29.44 | 35.6 | 35.6 | 178 | 178 | 0% | 0% | 0%
4.1.2.46 | 99630 | SINAPI | VÁLVULA DE RETENÇÃO VERTICAL, DE BRONZE, ROSCÁVEL, 1 1/4" - FORNECIMENTO E INSTALAÇÃO. AF_01/2019 | UN | 1 | 169.39 | 169.39 | 204.86 | 204.86 | 204.86 | 204.86 | 0% | 0% | 0%
4.1.2.47 | 89570 | SINAPI | ADAPTADOR CURTO COM BOLSA E ROSCA PARA REGISTRO, PVC, SOLDÁVEL, DN 40MM X 1.1/2, INSTALADO EM PRUMADA DE ÁGUA - FORNECIMENTO E INSTALAÇÃO. AF_12/2014 | UN | 2 | 12.51 | 12.5 | 15.12 | 15.12 | 30.24 | 30.24 | 0.07994% | 0% | 0%
4.1.2.48 | 99629 | SINAPI | VÁLVULA DE RETENÇÃO VERTICAL, DE BRONZE, ROSCÁVEL, 1" - FORNECIMENTO E INSTALAÇÃO. AF_01/2019 | UN | 1 | 113.73 | 113.73 | 137.54 | 137.54 | 137.54 | 137.54 | 0% | 0% | 0%
4.1.2.49 | 99628 | SINAPI | VÁLVULA DE RETENÇÃO VERTICAL, DE BRONZE, ROSCÁVEL, 3/4" - FORNECIMENTO E INSTALAÇÃO. AF_01/2019 | UN | 1 | 102.6 | 102.6 | 124.08 | 124.08 | 124.08 | 124.08 | 0% | 0% | 0%
4.1.2.50 | 97886 | SINAPI | CAIXA ENTERRADA ELÉTRICA RETANGULAR, EM ALVENARIA COM TIJOLOS CERÂMICOS MACIÇOS, FUNDO COM BRITA, DIMENSÕES INTERNAS: 0,3X0,3X0,3 M. AF_05/2018 | UN | 2 | 193.74 | 193.73 | 234.3 | 234.3 | 468.6 | 468.6 | 0.005162% | 0% | 0%
4.1.2.51 | 98115 | SINAPI | TAMPA CIRCULAR PARA ESGOTO E DRENAGEM, EM CONCRETO PRÉ-MOLDADO, DIÂMETRO INTERNO = 0,60 M E ALTURA = 0,10 M. AF_12/2020 | UN | 2 | 110.19 | 110.19 | 133.26 | 133.26 | 266.52 | 266.52 | 0% | 0% | 0%
4.1.2.52 | 91185 | SINAPI | FIXAÇÃO DE TUBOS HORIZONTAIS DE PVC, CPVC OU COBRE DIÂMETROS MENORES OU IGUAIS A 40 MM COM ABRAÇADEIRA METÁLICA FLEXÍVEL 18 MM, FIXADA DIRETAMENTE NA LAJE. AF_05/2015 | M | 200.3 | 27.88 | 27.87 | 33.71 | 33.7099 | 6752.11 | 6752.11 | 0.03587% | 0.0002966% | 0%
4.1.2.53 | 91173 | SINAPI | FIXAÇÃO DE TUBOS VERTICAIS DE PPR DIÂMETROS MENORES OU IGUAIS A 40 MM COM ABRAÇADEIRA METÁLICA RÍGIDA TIPO D 1/2", FIXADA EM PERFILADO EM ALVENARIA. AF_05/2015 | M | 13.57 | 4.21 | 4.21 | 5.09 | 5.0899 | 69.07 | 69.07 | 0% | 0.001965% | 0%
4.1.2.54 | 91186 | SINAPI | FIXAÇÃO DE TUBOS HORIZONTAIS DE PVC, CPVC OU COBRE DIÂMETROS MAIORES QUE 40 MM E MENORES OU IGUAIS A 75 MM COM ABRAÇADEIRA METÁLICA FLEXÍVEL 18 MM, FIXADA DIRETAMENTE NA LAJE. AF_05/2015 | M | 157.67 | 30.77 | 30.77 | 37.21 | 37.2099 | 5866.9 | 5866.9 | 0% | 0.0002687% | 0%
4.1.2.55 | 91174 | SINAPI | FIXAÇÃO DE TUBOS VERTICAIS DE PPR DIÂMETROS MAIORES QUE 40 MM E MENORES OU IGUAIS A 75 MM COM ABRAÇADEIRA METÁLICA RÍGIDA TIPO D 1 1/2", FIXADA EM PERFILADO EM ALVENARIA. AF_05/2015 | M | 26.89 | 7.26 | 7.26 | 8.78 | 8.7798 | 236.09 | 236.09 | 0% | 0.002278% | 0%
4.1.3 |  |  | APARELHOS |  | 1 |  |  | 132026.27 | 132026.27 | 132026.27 | 132026.27
4.1.3.1 | 86938 | SINAPI | CUBA DE EMBUTIR OVAL EM LOUÇA BRANCA, 35 X 50CM OU EQUIVALENTE, INCLUSO VÁLVULA E SIFÃO TIPO GARRAFA EM METAL CROMADO - FORNECIMENTO E INSTALAÇÃO. AF_01/2020 | UN | 59 | 353.3 | 353.3 | 427.28 | 427.28 | 25209.52 | 25209.52 | 0% | 0% | 0%
4.1.3.2 | CEFAP.86906_Mod | Próprio | TORNEIRA FECHAMENTO AUTOMÁTICO DE MESA, CROMADA, 1/2" OU 3/4", PARA LAVATÓRIO - FORNECIMENTO E INSTALAÇÃO. AF_12/2013 | UN | 59 | 159.67 | 159.67 | 193.1 | 193.1 | 11392.9 | 11392.9 | 0% | 0% | 0%
4.1.3.3 | CEFAP.86932_Mod | Próprio | VASO SANITÁRIO SIFONADO COM CAIXA ACOPLADA LOUÇA BRANCA, COM ASSENTO SANITÁRIO, INCLUSO ENGATE FLEXÍVEL EM METAL CROMADO, 1/2? X 40CM, PARAFUSOS PARA FIXAÇÃO E ANEL DE VEDAÇÃO - FORNECIMENTO E INSTALAÇÃO. | UN | 53 | 572.91 | 572.9 | 692.87 | 692.87 | 36722.11 | 36722.11 | 0.001745% | 0% | 0%
4.1.3.4 | CEFAP.95741_Mod | Próprio | VASO SANITARIO SIFONADO CONVENCIONAL PARA PCD SEM FURO FRONTAL COM LOUÇA BRANCA - COM ASSENTO SANITÁRIO - FORNECIMENTO E INSTALAÇÃO. AF_10/2016 | UN | 2 | 797.22 | 797.21 | 964.15 | 964.15 | 1928.3 | 1928.3 | 0.001254% | 0% | 0%
4.1.3.5 | CEFAP.99635_Mod | Próprio | VÁLVULA DE DESCARGA METÁLICA, BASE 1 1/2 ", ACABAMENTO METALICO CROMADO PARA PCD - FORNECIMENTO E INSTALAÇÃO. AF_01/2019 | UN | 2 | 394.23 | 394.23 | 476.78 | 476.78 | 953.56 | 953.56 | 0% | 0% | 0%
4.1.3.6 | CEFAP.CC.0078 | Próprio | DUCHA HIGIÊNICA COM REGISTRO, ACABAMENTO CROMADO - FORNECIMENTO E INSTALAÇÃO | UN | 55 | 129.87 | 129.87 | 157.06 | 157.06 | 8638.3 | 8638.3 | 0% | 0% | 0%
4.1.3.7 | 86935 | SINAPI | CUBA DE EMBUTIR DE AÇO INOXIDÁVEL MÉDIA, INCLUSO VÁLVULA TIPO AMERICANA EM METAL CROMADO E SIFÃO FLEXÍVEL EM PVC - FORNECIMENTO E INSTALAÇÃO. AF_01/2020 | UN | 12 | 294.15 | 294.15 | 355.74 | 355.74 | 4268.88 | 4268.88 | 0% | 0% | 0%
4.1.3.8 | 86886 | SINAPI | ENGATE FLEXÍVEL EM INOX, 1/2 X 30CM - FORNECIMENTO E INSTALAÇÃO. AF_01/2020 | UN | 71 | 38.92 | 38.91 | 47.06 | 47.06 | 3341.26 | 3341.26 | 0.02569% | 0% | 0%
4.1.3.9 | 86909 | SINAPI | TORNEIRA CROMADA TUBO MÓVEL, DE MESA, 1/2 OU 3/4, PARA PIA DE COZINHA, PADRÃO ALTO - FORNECIMENTO E INSTALAÇÃO. AF_01/2020 | UN | 12 | 138.34 | 138.33 | 167.3 | 167.3 | 2007.6 | 2007.6 | 0.007229% | 0% | 0%
4.1.3.10 | CEFAP.86910_Mod | Próprio | TORNEIRA DE JARDIM, ACABAMENTO CROMADO - FORNECIMENTO E INSTALAÇÃO | UN | 22 | 68.4 | 68.4 | 82.72 | 82.72 | 1819.84 | 1819.84 | 0% | 0% | 0%
4.1.3.11 | 100858 | SINAPI | MICTÓRIO SIFONADO LOUÇA BRANCA  PADRÃO MÉDIO  FORNECIMENTO E INSTALAÇÃO. AF_01/2020 | UN | 40 | 738.88 | 738.88 | 893.6 | 893.6 | 35744 | 35744 | 0% | 0% | 0%
4.2 |  |  | ÁGUA QUENTE |  | 1 |  |  | 43035.24 | 43035.24 | 43035.24 | 43035.24
4.2.1 |  |  | TUBULAÇÕES E CONEXÕES EM COBRE |  | 1 |  |  | 16922.98 | 16922.98 | 16922.98 | 16922.98
4.2.1.1 | 92324 | SINAPI | TUBO EM COBRE RÍGIDO, DN 22 MM, CLASSE E, COM ISOLAMENTO, INSTALADO EM RAMAL E SUB-RAMAL  FORNECIMENTO E INSTALAÇÃO. AF_12/2015 | M | 26.85 | 183.29 | 183.29 | 221.67 | 221.6696 | 5951.83 | 5951.83 | 0% | 0.0001804% | 0%
4.2.1.2 | 92310 | SINAPI | TUBO EM COBRE RÍGIDO, DN 28 MM, CLASSE E, COM ISOLAMENTO, INSTALADO EM RAMAL DE DISTRIBUIÇÃO  FORNECIMENTO E INSTALAÇÃO. AF_12/2015 | M | 20.89 | 193.49 | 193.48 | 234 | 234 | 4888.26 | 4888.26 | 0.005168% | 0% | 0%
4.2.1.3 | 92283 | SINAPI | TUBO EM COBRE RÍGIDO, DN 35 MM, CLASSE E, COM ISOLAMENTO, INSTALADO EM PRUMADA  FORNECIMENTO E INSTALAÇÃO. AF_12/2015 | M | 11.68 | 255.52 | 255.51 | 309.02 | 309.0196 | 3609.35 | 3609.35 | 0.003914% | 0.0001294% | 0%
4.2.1.4 | 94496 | SINAPI | REGISTRO DE GAVETA BRUTO, LATÃO, ROSCÁVEL, 1 1/4, INSTALADO EM RESERVAÇÃO DE ÁGUA DE EDIFICAÇÃO QUE POSSUA RESERVATÓRIO DE FIBRA/FIBROCIMENTO  FORNECIMENTO E INSTALAÇÃO. AF_06/2016 | UN | 2 | 84.48 | 84.48 | 102.17 | 102.17 | 204.34 | 204.34 | 0% | 0% | 0%
4.2.1.5 | CEFAP.93059_Mod1 | Próprio | CONECTOR EM BRONZE/LATÃO, DN 35 MM X 1.1/4", SEM ANEL DE SOLDA, BOLSA X ROSCA F - FORNECIMENTO E INSTALAÇÃO. | UN | 4 | 68.91 | 68.9 | 83.33 | 83.33 | 333.32 | 333.32 | 0.01451% | 0% | 0%
4.2.1.6 | 94495 | SINAPI | REGISTRO DE GAVETA BRUTO, LATÃO, ROSCÁVEL, 1, INSTALADO EM RESERVAÇÃO DE ÁGUA DE EDIFICAÇÃO QUE POSSUA RESERVATÓRIO DE FIBRA/FIBROCIMENTO  FORNECIMENTO E INSTALAÇÃO. AF_06/2016 | UN | 3 | 62.01 | 62.01 | 74.99 | 74.99 | 224.97 | 224.97 | 0% | 0% | 0%
4.2.1.7 | CEFAP.93059_Mod | Próprio | CONECTOR EM BRONZE/LATÃO, DN 28 MM X 1", SEM ANEL DE SOLDA, BOLSA X ROSCA F - FORNECIMENTO E INSTALAÇÃO. | UN | 6 | 28.36 | 28.35 | 34.29 | 34.29 | 205.74 | 205.74 | 0.03526% | 0% | 0%
4.2.1.8 | 89353 | SINAPI | REGISTRO DE GAVETA BRUTO, LATÃO, ROSCÁVEL, 3/4", FORNECIDO E INSTALADO EM RAMAL DE ÁGUA. AF_12/2014 | UN | 1 | 40.24 | 40.23 | 48.66 | 48.66 | 48.66 | 48.66 | 0.02485% | 0% | 0%
4.2.1.9 | 93111 | SINAPI | CONECTOR EM BRONZE/LATÃO, DN 22 MM X 3/4", SEM ANEL DE SOLDA, BOLSA X ROSCA F, INSTALADO EM RAMAL E SUB-RAMAL  FORNECIMENTO E INSTALAÇÃO. AF_01/2016 | UN | 2 | 41.19 | 41.19 | 49.81 | 49.81 | 99.62 | 99.62 | 0% | 0% | 0%
4.2.1.10 | 92327 | SINAPI | COTOVELO EM COBRE, DN 22 MM, 90 GRAUS, SEM ANEL DE SOLDA, INSTALADO EM RAMAL E SUB-RAMAL  FORNECIMENTO E INSTALAÇÃO. AF_12/2015 | UN | 1 | 37.63 | 37.62 | 45.5 | 45.5 | 45.5 | 45.5 | 0.02657% | 0% | 0%
4.2.1.11 | 92313 | SINAPI | COTOVELO EM COBRE, DN 28 MM, 90 GRAUS, SEM ANEL DE SOLDA, INSTALADO EM RAMAL DE DISTRIBUIÇÃO  FORNECIMENTO E INSTALAÇÃO. AF_12/2015 | UN | 5 | 51.45 | 51.45 | 62.22 | 62.22 | 311.1 | 311.1 | 0% | 0% | 0%
4.2.1.12 | 92289 | SINAPI | COTOVELO EM COBRE, DN 35 MM, 90 GRAUS, SEM ANEL DE SOLDA, INSTALADO EM PRUMADA  FORNECIMENTO E INSTALAÇÃO. AF_12/2015 | UN | 4 | 85.36 | 85.36 | 103.23 | 103.23 | 412.92 | 412.92 | 0% | 0% | 0%
4.2.1.13 | 92319 | SINAPI | TE EM COBRE, DN 28 MM, SEM ANEL DE SOLDA, INSTALADO EM RAMAL DE DISTRIBUIÇÃO  FORNECIMENTO E INSTALAÇÃO. AF_12/2015 | UN | 1 | 65.43 | 65.43 | 79.13 | 79.13 | 79.13 | 79.13 | 0% | 0% | 0%
4.2.1.14 | 92301 | SINAPI | TE EM COBRE, DN 35 MM, SEM ANEL DE SOLDA, INSTALADO EM PRUMADA  FORNECIMENTO E INSTALAÇÃO. AF_12/2015 | UN | 1 | 121.66 | 121.66 | 147.13 | 147.13 | 147.13 | 147.13 | 0% | 0% | 0%
4.2.1.15 | CEFAP.93121_Mod | Próprio | COTOVELO 90º, COBRE, SOLDA X ROSCA MACHO N.707-4, SEM ANEL DE SOLDA, MEDIDA 28 X 1” - FORNECIMENTO E INSTALAÇÃO | UN | 3 | 45.52 | 45.52 | 55.05 | 55.05 | 165.15 | 165.15 | 0% | 0% | 0%
4.2.1.16 | CEFAP.93121_Mod2 | Próprio | COTOVELO 90º COBRE SOLDA X ROSCA MACHO N.707-4, SEM ANEL DE SOLDA, MEDIDA 35 X 1.1/4” - FORNECIMENTO E INSTALAÇÃO | UN | 2 | 81.02 | 81.02 | 97.98 | 97.98 | 195.96 | 195.96 | 0% | 0% | 0%
4.2.2 |  |  | TUBULAÇÕES E CONEXÕES EM CPVC |  | 1 |  |  | 15705.68 | 15705.68 | 15705.68 | 15705.68
4.2.2.1 | 89987 | SINAPI | REGISTRO DE GAVETA BRUTO, LATÃO, ROSCÁVEL, 3/4", COM ACABAMENTO E CANOPLA CROMADOS. FORNECIDO E INSTALADO EM RAMAL DE ÁGUA. AF_12/2014 | UN | 9 | 95.21 | 95.2 | 115.14 | 115.14 | 1036.26 | 1036.26 | 0.0105% | 0% | 0%
4.2.2.2 | 89634 | SINAPI | TUBO, CPVC, SOLDÁVEL, DN 22MM, INSTALADO EM RAMAL OU SUB-RAMAL DE ÁGUA - FORNECIMENTO E INSTALAÇÃO. AF_12/2014 | M | 75.29 | 40.23 | 40.23 | 48.65 | 48.6498 | 3662.85 | 3662.85 | 0% | 0.0004111% | 0%
4.2.2.3 | 89717 | SINAPI | TUBO, CPVC, SOLDÁVEL, DN 28MM, INSTALADO EM RAMAL DE DISTRIBUIÇÃO DE ÁGUA - FORNECIMENTO E INSTALAÇÃO. AF_12/2014 | M | 43.38 | 44.77 | 44.77 | 54.14 | 54.1399 | 2348.59 | 2348.59 | 0% | 0.0001847% | 0%
4.2.2.4 | 89770 | SINAPI | TUBO, CPVC, SOLDÁVEL, DN 35MM, INSTALADO EM PRUMADA DE ÁGUA  FORNECIMENTO E INSTALAÇÃO. AF_12/2014 | M | 8.78 | 47.05 | 47.05 | 56.9 | 56.8997 | 499.58 | 499.58 | 0% | 0.0005272% | 0%
4.2.2.5 | 89697 | SINAPI | TE, CPVC, SOLDÁVEL, DN 22MM, INSTALADO EM RAMAL OU SUB-RAMAL DE ÁGUA - FORNECIMENTO E INSTALAÇÃO. AF_12/2014 | UN | 16 | 20.4 | 20.4 | 24.67 | 24.67 | 394.72 | 394.72 | 0% | 0% | 0%
4.2.2.6 | 89768 | SINAPI | TÊ, CPVC, SOLDÁVEL, DN 28MM, INSTALADO EM RAMAL DE DISTRIBUIÇÃO DE ÁGUA - FORNECIMENTO E INSTALAÇÃO. AF_12/2014 | UN | 3 | 27.6 | 27.59 | 33.37 | 33.37 | 100.11 | 100.11 | 0.03623% | 0% | 0%
4.2.2.7 | CEFAP.89842_Mod | Próprio | TÊ DE REDUÇÃO, CPVC, SOLDÁVEL, DN 35 X 28 MM - FORNECIMENTO E INSTALAÇÃO | UN | 1 | 42.26 | 42.25 | 51.1 | 51.1 | 51.1 | 51.1 | 0.02366% | 0% | 0%
4.2.2.8 | CEFAP.89768_Mod | Próprio | TÊ DE REDUÇÃO, CPVC, SOLDÁVEL, DN 28 X 22 MM – FORNECIMENTO E INSTALAÇÃO | UN | 1 | 21.61 | 21.61 | 26.13 | 26.13 | 26.13 | 26.13 | 0% | 0% | 0%
4.2.2.9 | 89641 | SINAPI | JOELHO 90 GRAUS, CPVC, SOLDÁVEL, DN 22MM, INSTALADO EM RAMAL OU SUB-RAMAL DE ÁGUA - FORNECIMENTO E INSTALAÇÃO. AF_12/2014 | UN | 42 | 15.58 | 15.58 | 18.84 | 18.84 | 791.28 | 791.28 | 0% | 0% | 0%
4.2.2.10 | 89723 | SINAPI | JOELHO 90 GRAUS, CPVC, SOLDÁVEL, DN 28MM, INSTALADO EM RAMAL DE DISTRIBUIÇÃO DE ÁGUA FORNECIMENTO E INSTALAÇÃO. AF_12/2014 | UN | 9 | 22.08 | 22.08 | 26.7 | 26.7 | 240.3 | 240.3 | 0% | 0% | 0%
4.2.2.11 | 89777 | SINAPI | JOELHO 90 GRAUS, CPVC, SOLDÁVEL, DN 35MM, INSTALADO EM PRUMADA DE ÁGUA  FORNECIMENTO E INSTALAÇÃO. AF_12/2014 | UN | 3 | 27.64 | 27.63 | 33.42 | 33.42 | 100.26 | 100.26 | 0.03618% | 0% | 0%
4.2.2.12 | 89642 | SINAPI | JOELHO 45 GRAUS, CPVC, SOLDÁVEL, DN 22MM, INSTALADO EM RAMAL OU SUB-RAMAL DE ÁGUA - FORNECIMENTO E INSTALAÇÃO. AF_12/2014 | UN | 1 | 17.21 | 17.21 | 20.81 | 20.81 | 20.81 | 20.81 | 0% | 0% | 0%
4.2.2.13 | 89725 | SINAPI | JOELHO 45 GRAUS, CPVC, SOLDÁVEL, DN 28MM, INSTALADO EM RAMAL DE DISTRIBUIÇÃO DE ÁGUA FORNECIMENTO E INSTALAÇÃO. AF_12/2014 | UN | 1 | 21.41 | 21.41 | 25.89 | 25.89 | 25.89 | 25.89 | 0% | 0% | 0%
4.2.2.14 | 89678 | SINAPI | BUCHA DE REDUÇÃO, CPVC, SOLDÁVEL, DN28MM X 22MM, INSTALADO EM RAMAL OU SUB-RAMAL DE ÁGUA  FORNECIMENTO E INSTALAÇÃO. AF_12/2014 | UN | 4 | 13.68 | 13.68 | 16.54 | 16.54 | 66.16 | 66.16 | 0% | 0% | 0%
4.2.2.15 | CEFAP.89764_Mod | Próprio | BUCHA DE REDUÇÃO, CPVC, SOLDÁVEL, DN35MM X 22MM - FORNECIMENTO E INSTALAÇÃO | UN | 2 | 13.8 | 13.79 | 16.68 | 16.68 | 33.36 | 33.36 | 0.07246% | 0% | 0%
4.2.2.16 | CEFAP.89826_Mod | Próprio | LUVA DE TRANSIÇÃO, CPVC, SOLDÁVEL 28 MM X 1” - FORNECIMENTO E INSTALAÇÃO | UN | 1 | 21.4 | 21.4 | 25.88 | 25.88 | 25.88 | 25.88 | 0% | 0% | 0%
4.2.2.17 | CEFAP.89826_Mod2 | Próprio | LUVA DE TRANSIÇÃO, CPVC, SOLDÁVEL 35 MM X 1.1/4” - FORNECIMENTO E INSTALAÇÃO | UN | 1 | 130.71 | 130.71 | 158.08 | 158.08 | 158.08 | 158.08 | 0% | 0% | 0%
4.2.2.18 | 89703 | SINAPI | TE MISTURADOR DE TRANSIÇÃO, CPVC, SOLDÁVEL, DN 22MM X 3/4", INSTALADO EM RAMAL OU SUB-RAMAL DE ÁGUA - FORNECIMENTO E INSTALAÇÃO. AF_12/2014 | UN | 36 | 51.02 | 51.02 | 61.7 | 61.7 | 2221.2 | 2221.2 | 0% | 0% | 0%
4.2.2.19 | 89668 | SINAPI | CONECTOR, CPVC, SOLDÁVEL, DN22MM X 3/4", INSTALADO EM RAMAL OU SUB-RAMAL DE ÁGUA - FORNECIMENTO E INSTALAÇÃO. AF_12/2014 | UN | 45 | 31.07 | 31.06 | 37.57 | 37.57 | 1690.65 | 1690.65 | 0.03219% | 0% | 0%
4.2.2.20 | 89645 | SINAPI | JOELHO DE TRANSIÇÃO, 90 GRAUS, CPVC, SOLDÁVEL, DN 22MM X 3/4", INSTALADO EM RAMAL OU SUB-RAMAL DE ÁGUA - FORNECIMENTO E INSTALAÇÃO. AF_12/2014 | UN | 36 | 34.75 | 34.74 | 42.02 | 42.02 | 1512.72 | 1512.72 | 0.02878% | 0% | 0%
4.2.2.21 | 89664 | SINAPI | CURVA DE TRANSPOSIÇÃO, CPVC, SOLDÁVEL, DN22MM, INSTALADO EM RAMAL OU SUB-RAMAL DE ÁGUA  FORNECIMENTO E INSTALAÇÃO. AF_12/2014 | UN | 18 | 18.71 | 18.7 | 22.62 | 22.62 | 407.16 | 407.16 | 0.05345% | 0% | 0%
4.2.2.22 | 89736 | SINAPI | LUVA, CPVC, SOLDÁVEL, DN 22MM, INSTALADO EM RAMAL DE DISTRIBUIÇÃO DE ÁGUA FORNECIMENTO E INSTALAÇÃO. AF_12/2014 | UN | 1 | 10.38 | 10.38 | 12.55 | 12.55 | 12.55 | 12.55 | 0% | 0% | 0%
4.2.2.23 | 89755 | SINAPI | LUVA, CPVC, SOLDÁVEL, DN 28MM, INSTALADO EM RAMAL DE DISTRIBUIÇÃO DE ÁGUA FORNECIMENTO E INSTALAÇÃO. AF_12/2014 | UN | 11 | 15.32 | 15.31 | 18.52 | 18.52 | 203.72 | 203.72 | 0.06527% | 0% | 0%
4.2.2.24 | 89794 | SINAPI | LUVA, CPVC, SOLDÁVEL, DN 35MM, INSTALADO EM PRUMADA DE ÁGUA  FORNECIMENTO E INSTALAÇÃO. AF_12/2014 | UN | 3 | 21.04 | 21.04 | 25.44 | 25.44 | 76.32 | 76.32 | 0% | 0% | 0%
4.2.3 |  |  | APARELHOS |  | 1 |  |  | 10406.58 | 10406.58 | 10406.58 | 10406.58
4.2.3.1 | CEFAP.9535_Mod | Próprio | DUCHA METÁLICA DE PAREDE, ARTICULÁVEL, COM BRAÇO/CANO, SEM DESVIADOR - FORNECIMENTO E INSTALAÇÃO | UN | 46 | 187.06 | 187.06 | 226.23 | 226.23 | 10406.58 | 10406.58 | 0% | 0% | 0%
4.3 |  |  | DRENAGEM DE ÁGUAS PLUVIAIS |  | 1 |  |  | 224343.19 | 224343.19 | 224343.19 | 224343.19
4.3.1 |  |  | TUBULAÇÕES E CONEXÕES PVC SÉRIE REFORÇADA |  | 1 |  |  | 131001.05 | 131001.05 | 131001.05 | 131001.05
4.3.1.1 | 89576 | SINAPI | TUBO PVC, SÉRIE R, ÁGUA PLUVIAL, DN 75 MM, FORNECIDO E INSTALADO EM CONDUTORES VERTICAIS DE ÁGUAS PLUVIAIS. AF_12/2014 | M | 25.41 | 29.72 | 29.72 | 35.94 | 35.9397 | 913.23 | 913.23 | 0% | 0.0008347% | 0%
4.3.1.2 | 89512 | SINAPI | TUBO PVC, SÉRIE R, ÁGUA PLUVIAL, DN 100 MM, FORNECIDO E INSTALADO EM RAMAL DE ENCAMINHAMENTO. AF_12/2014 | M | 169.95 | 55.56 | 55.56 | 67.19 | 67.1899 | 11418.94 | 11418.94 | 0% | 0.0001488% | 0%
4.3.1.3 | 89578 | SINAPI | TUBO PVC, SÉRIE R, ÁGUA PLUVIAL, DN 100 MM, FORNECIDO E INSTALADO EM CONDUTORES VERTICAIS DE ÁGUAS PLUVIAIS. AF_12/2014 | M | 80 | 36.91 | 36.9 | 44.63 | 44.63 | 3570.4 | 3570.4 | 0.02709% | 0% | 0%
4.3.1.4 | 89580 | SINAPI | TUBO PVC, SÉRIE R, ÁGUA PLUVIAL, DN 150 MM, FORNECIDO E INSTALADO EM CONDUTORES VERTICAIS DE ÁGUAS PLUVIAIS. AF_12/2014 | M | 254.18 | 76.29 | 76.29 | 92.26 | 92.2599 | 23450.64 | 23450.64 | 0% | 0.0001084% | 0%
4.3.1.5 | 90695 | SINAPI | TUBO DE PVC PARA REDE COLETORA DE ESGOTO DE PAREDE MACIÇA, DN 150 MM, JUNTA ELÁSTICA, INSTALADO EM LOCAL COM NÍVEL BAIXO DE INTERFERÊNCIAS - FORNECIMENTO E ASSENTAMENTO. AF_06/2015 | M | 89.43 | 97.49 | 97.49 | 117.9 | 117.8999 | 10543.79 | 10543.79 | 0% | 8.482e-05% | 0%
4.3.1.6 | 90696 | SINAPI | TUBO DE PVC PARA REDE COLETORA DE ESGOTO DE PAREDE MACIÇA, DN 200 MM, JUNTA ELÁSTICA, INSTALADO EM LOCAL COM NÍVEL BAIXO DE INTERFERÊNCIAS - FORNECIMENTO E ASSENTAMENTO. AF_06/2015 | M | 248.94 | 162.82 | 162.82 | 196.91 | 196.9099 | 49018.77 | 49018.77 | 0% | 5.078e-05% | 0%
4.3.1.7 | 89535 | SINAPI | CURVA 87 GRAUS E 30 MINUTOS, PVC, SERIE R, ÁGUA PLUVIAL, DN 100 MM, JUNTA ELÁSTICA, FORNECIDO E INSTALADO EM RAMAL DE ENCAMINHAMENTO. AF_12/2014 | UN | 16 | 45.3 | 45.3 | 54.78 | 54.78 | 876.48 | 876.48 | 0% | 0% | 0%
4.3.1.8 | 89592 | SINAPI | CURVA 87 GRAUS E 30 MINUTOS, PVC, SERIE R, ÁGUA PLUVIAL, DN 150 MM, JUNTA ELÁSTICA, FORNECIDO E INSTALADO EM CONDUTORES VERTICAIS DE ÁGUAS PLUVIAIS. AF_12/2014 | UN | 18 | 168.5 | 168.5 | 203.78 | 203.78 | 3668.04 | 3668.04 | 0% | 0% | 0%
4.3.1.9 | 89581 | SINAPI | JOELHO 90 GRAUS, PVC, SERIE R, ÁGUA PLUVIAL, DN 75 MM, JUNTA ELÁSTICA, FORNECIDO E INSTALADO EM CONDUTORES VERTICAIS DE ÁGUAS PLUVIAIS. AF_12/2014 | UN | 2 | 36.14 | 36.13 | 43.7 | 43.7 | 87.4 | 87.4 | 0.02767% | 0% | 0%
4.3.1.10 | 89584 | SINAPI | JOELHO 90 GRAUS, PVC, SERIE R, ÁGUA PLUVIAL, DN 100 MM, JUNTA ELÁSTICA, FORNECIDO E INSTALADO EM CONDUTORES VERTICAIS DE ÁGUAS PLUVIAIS. AF_12/2014 | UN | 13 | 47.48 | 47.48 | 57.42 | 57.42 | 746.46 | 746.46 | 0% | 0% | 0%
4.3.1.11 | 89590 | SINAPI | JOELHO 90 GRAUS, PVC, SERIE R, ÁGUA PLUVIAL, DN 150 MM, JUNTA ELÁSTICA, FORNECIDO E INSTALADO EM CONDUTORES VERTICAIS DE ÁGUAS PLUVIAIS. AF_12/2014 | UN | 26 | 141.17 | 141.17 | 170.73 | 170.73 | 4438.98 | 4438.98 | 0% | 0% | 0%
4.3.1.12 | 89531 | SINAPI | JOELHO 45 GRAUS, PVC, SERIE R, ÁGUA PLUVIAL, DN 100 MM, JUNTA ELÁSTICA, FORNECIDO E INSTALADO EM RAMAL DE ENCAMINHAMENTO. AF_12/2014 | UN | 8 | 40.37 | 40.37 | 48.82 | 48.82 | 390.56 | 390.56 | 0% | 0% | 0%
4.3.1.13 | 89591 | SINAPI | JOELHO 45 GRAUS, PVC, SERIE R, ÁGUA PLUVIAL, DN 150 MM, JUNTA ELÁSTICA, FORNECIDO E INSTALADO EM CONDUTORES VERTICAIS DE ÁGUAS PLUVIAIS. AF_12/2014 | UN | 9 | 137.67 | 137.66 | 166.49 | 166.49 | 1498.41 | 1498.41 | 0.007264% | 0% | 0%
4.3.1.14 | 89699 | SINAPI | JUNÇÃO SIMPLES, PVC, SERIE R, ÁGUA PLUVIAL, DN 150 X 100 MM, JUNTA ELÁSTICA, FORNECIDO E INSTALADO EM CONDUTORES VERTICAIS DE ÁGUAS PLUVIAIS. AF_12/2014 | UN | 13 | 213.54 | 213.54 | 258.25 | 258.25 | 3357.25 | 3357.25 | 0% | 0% | 0%
4.3.1.15 | 89698 | SINAPI | JUNÇÃO SIMPLES, PVC, SERIE R, ÁGUA PLUVIAL, DN 150 X 150 MM, JUNTA ELÁSTICA, FORNECIDO E INSTALADO EM CONDUTORES VERTICAIS DE ÁGUAS PLUVIAIS. AF_12/2014 | UN | 8 | 282.39 | 282.39 | 341.52 | 341.52 | 2732.16 | 2732.16 | 0% | 0% | 0%
4.3.1.16 | 89599 | SINAPI | LUVA SIMPLES, PVC, SERIE R, ÁGUA PLUVIAL, DN 75 MM, JUNTA ELÁSTICA, FORNECIDO E INSTALADO EM CONDUTORES VERTICAIS DE ÁGUAS PLUVIAIS. AF_12/2014 | UN | 1 | 27.17 | 27.16 | 32.85 | 32.85 | 32.85 | 32.85 | 0.03681% | 0% | 0%
4.3.1.17 | 89669 | SINAPI | LUVA SIMPLES, PVC, SERIE R, ÁGUA PLUVIAL, DN 100 MM, JUNTA ELÁSTICA, FORNECIDO E INSTALADO EM CONDUTORES VERTICAIS DE ÁGUAS PLUVIAIS. AF_12/2014 | UN | 3 | 36.19 | 36.18 | 43.76 | 43.76 | 131.28 | 131.28 | 0.02763% | 0% | 0%
4.3.1.18 | 89677 | SINAPI | LUVA SIMPLES, PVC, SERIE R, ÁGUA PLUVIAL, DN 150 MM, JUNTA ELÁSTICA, FORNECIDO E INSTALADO EM CONDUTORES VERTICAIS DE ÁGUAS PLUVIAIS. AF_12/2014 | UN | 11 | 82.72 | 82.72 | 100.04 | 100.04 | 1100.44 | 1100.44 | 0% | 0% | 0%
4.3.1.19 | 89557 | SINAPI | REDUÇÃO EXCÊNTRICA, PVC, SERIE R, ÁGUA PLUVIAL, DN 100 X 75 MM, JUNTA ELÁSTICA, FORNECIDO E INSTALADO EM RAMAL DE ENCAMINHAMENTO. AF_12/2014 | UN | 1 | 33.62 | 33.62 | 40.66 | 40.66 | 40.66 | 40.66 | 0% | 0% | 0%
4.3.1.20 | 89681 | SINAPI | REDUÇÃO EXCÊNTRICA, PVC, SERIE R, ÁGUA PLUVIAL, DN 150 X 100 MM, JUNTA ELÁSTICA, FORNECIDO E INSTALADO EM CONDUTORES VERTICAIS DE ÁGUAS PLUVIAIS. AF_12/2014 | UN | 9 | 95.07 | 95.06 | 114.97 | 114.97 | 1034.73 | 1034.73 | 0.01052% | 0% | 0%
4.3.1.21 | 91187 | SINAPI | FIXAÇÃO DE TUBOS HORIZONTAIS DE PVC, CPVC OU COBRE DIÂMETROS MAIORES QUE 75 MM COM ABRAÇADEIRA METÁLICA FLEXÍVEL 18 MM, FIXADA DIRETAMENTE NA LAJE. AF_05/2015 | M | 288.2 | 27.7 | 27.7 | 33.5 | 33.5 | 9654.7 | 9654.7 | 0% | 0% | 0%
4.3.1.22 | 91175 | SINAPI | FIXAÇÃO DE TUBOS VERTICAIS DE PPR DIÂMETROS MAIORES QUE 75 MM COM ABRAÇADEIRA METÁLICA RÍGIDA TIPO D 3", FIXADA EM PERFILADO EM ALVENARIA. AF_05/2015 | M | 168 | 11.3 | 11.29 | 13.66 | 13.66 | 2294.88 | 2294.88 | 0.0885% | 0% | 0%
4.3.2 |  |  | ACESSÓRIOS DRENAGEM PLUVIAL |  | 1 |  |  | 25849.16 | 25849.16 | 25849.16 | 25849.16
4.3.2.1 | CEFAP.CC.0089 | Próprio | RALO FOFO SEMIESFERICO, 75MM, PARA LAJES/CALHAS - FORNECIMENTO E INSTALAÇÃO | UN | 1 | 19.25 | 19.25 | 23.28 | 23.28 | 23.28 | 23.28 | 0% | 0% | 0%
4.3.2.2 | CEFAP.CC.0090 | Próprio | RALO FOFO SEMIESFERICO, 100 MM, PARA LAJES/CALHAS - FORNECIMENTO E INSTALAÇÃO | UN | 16 | 24.36 | 24.36 | 29.46 | 29.46 | 471.36 | 471.36 | 0% | 0% | 0%
4.3.2.3 | CEFAP.CC.0091 | Próprio | RALO FOFO SEMIESFERICO, 150 MM, PARA LAJES/CALHAS - FORNECIMENTO E INSTALAÇÃO | UN | 18 | 51.86 | 51.85 | 62.71 | 62.71 | 1128.78 | 1128.78 | 0.01928% | 0% | 0%
4.3.2.4 | CEFAP.99253_Mod | Próprio | CAIXA ENTERRADA HIDRÁULICA RETANGULAR EM ALVENARIA COM TIJOLOS CERÂMICOS MACIÇOS, COM TAMPÃO EM FERRO FUNDIDO, DIMENSÕES INTERNAS: 0,6X0,6X0,6 M PARA REDE DE DRENAGEM. AF_05/2018 | UN | 22 | 910.51 | 910.51 | 1101.17 | 1101.17 | 24225.74 | 24225.74 | 0% | 0% | 0%
4.3.3 |  |  | SISTEMA DE REAPROVEITAMENTO DE ÁGUAS PLUVIAIS |  | 1 |  |  | 67492.98 | 67492.98 | 67492.98 | 67492.98
4.3.3.1 | CEFAP.CC.0243 | Próprio | CONJUNTO FLUTUANTE DE SUCÇÃO – BOIA MANGUEIRA 2” - FORNECIMENTO E INSTALAÇÃO | UN | 3 | 557.9 | 557.9 | 674.72 | 674.72 | 2024.16 | 2024.16 | 0% | 0% | 0%
4.3.3.2 | CEFAP.CC.0244 | Próprio | FILTRO SEPARADOR DE SÓLIDOS PARA ÁGUA DE CHUVA - FORNECIMENTO E INSTALAÇÃO | UN | 3 | 14964.62 | 14964.62 | 18098.21 | 18098.21 | 54294.63 | 54294.63 | 0% | 0% | 0%
4.3.3.3 | CEFAP.CC.0245 | Próprio | FREIO D’ÁGUA – 200 MM - FORNECIMENTO E INSTALAÇÃO | UN | 3 | 1521.35 | 1521.35 | 1839.92 | 1839.92 | 5519.76 | 5519.76 | 0% | 0% | 0%
4.3.3.4 | CEFAP.CC.0246 | Próprio | SIFÃO LADRÃO 200 MM - FORNECIMENTO E INSTALAÇÃO | UN | 3 | 1558.47 | 1558.47 | 1884.81 | 1884.81 | 5654.43 | 5654.43 | 0% | 0% | 0%
4.4 |  |  | ESGOTOS SANITÁRIOS |  | 1 |  |  | 100441.07 | 100441.07 | 100441.07 | 100441.07
4.4.1 |  |  | TUBULAÇÕES E CONEXÕES PVC |  | 1 |  |  | 63455.65 | 63455.65 | 63455.65 | 63455.65
4.4.1.1 | 89711 | SINAPI | TUBO PVC, SERIE NORMAL, ESGOTO PREDIAL, DN 40 MM, FORNECIDO E INSTALADO EM RAMAL DE DESCARGA OU RAMAL DE ESGOTO SANITÁRIO. AF_12/2014 | M | 83.27 | 24.46 | 24.46 | 29.58 | 29.5799 | 2463.12 | 2463.12 | 0% | 0.0003381% | 0%
4.4.1.2 | 89712 | SINAPI | TUBO PVC, SERIE NORMAL, ESGOTO PREDIAL, DN 50 MM, FORNECIDO E INSTALADO EM RAMAL DE DESCARGA OU RAMAL DE ESGOTO SANITÁRIO. AF_12/2014 | M | 77.54 | 30.92 | 30.92 | 37.39 | 37.3899 | 2899.22 | 2899.22 | 0% | 0.0002675% | 0%
4.4.1.3 | 89713 | SINAPI | TUBO PVC, SERIE NORMAL, ESGOTO PREDIAL, DN 75 MM, FORNECIDO E INSTALADO EM RAMAL DE DESCARGA OU RAMAL DE ESGOTO SANITÁRIO. AF_12/2014 | M | 100.11 | 38.49 | 38.48 | 46.54 | 46.5399 | 4659.11 | 4659.11 | 0.02598% | 0.0002149% | 0%
4.4.1.4 | 89714 | SINAPI | TUBO PVC, SERIE NORMAL, ESGOTO PREDIAL, DN 100 MM, FORNECIDO E INSTALADO EM RAMAL DE DESCARGA OU RAMAL DE ESGOTO SANITÁRIO. AF_12/2014 | M | 65.53 | 43.05 | 43.05 | 52.06 | 52.0599 | 3411.49 | 3411.49 | 0% | 0.0001921% | 0%
4.4.1.5 | 90694 | SINAPI | TUBO DE PVC PARA REDE COLETORA DE ESGOTO DE PAREDE MACIÇA, DN 100 MM, JUNTA ELÁSTICA, INSTALADO EM LOCAL COM NÍVEL BAIXO DE INTERFERÊNCIAS - FORNECIMENTO E ASSENTAMENTO. AF_06/2015 | M | 214.95 | 51.32 | 51.31 | 62.06 | 62.0599 | 13339.79 | 13339.79 | 0.01949% | 0.0001611% | 0%
4.4.1.6 | 90695 | SINAPI | TUBO DE PVC PARA REDE COLETORA DE ESGOTO DE PAREDE MACIÇA, DN 150 MM, JUNTA ELÁSTICA, INSTALADO EM LOCAL COM NÍVEL BAIXO DE INTERFERÊNCIAS - FORNECIMENTO E ASSENTAMENTO. AF_06/2015 | M | 185.6 | 97.49 | 97.49 | 117.9 | 117.9 | 21882.24 | 21882.24 | 0% | 0% | 0%
4.4.1.7 | 89783 | SINAPI | JUNÇÃO SIMPLES, PVC, SERIE NORMAL, ESGOTO PREDIAL, DN 40 MM, JUNTA SOLDÁVEL, FORNECIDO E INSTALADO EM RAMAL DE DESCARGA OU RAMAL DE ESGOTO SANITÁRIO. AF_12/2014 | UN | 3 | 17.06 | 17.06 | 20.63 | 20.63 | 61.89 | 61.89 | 0% | 0% | 0%
4.4.1.8 | 89785 | SINAPI | JUNÇÃO SIMPLES, PVC, SERIE NORMAL, ESGOTO PREDIAL, DN 50 X 50 MM, JUNTA ELÁSTICA, FORNECIDO E INSTALADO EM RAMAL DE DESCARGA OU RAMAL DE ESGOTO SANITÁRIO. AF_12/2014 | UN | 5 | 28.62 | 28.62 | 34.61 | 34.61 | 173.05 | 173.05 | 0% | 0% | 0%
4.4.1.9 | CEFAP.89795_Mod | Próprio | JUNCAO SIMPLES, PVC, SERIE NORMAL, ESGOTO PREDIAL, DN 75 X 50 MM, JUNTA ELÁSTICA, FORNECIDO E INSTALADO EM RAMAL DE DESCARGA OU RAMAL DE ESGOTO SANITÁRIO | UN | 12 | 32.19 | 32.19 | 38.93 | 38.93 | 467.16 | 467.16 | 0% | 0% | 0%
4.4.1.10 | 89795 | SINAPI | JUNÇÃO SIMPLES, PVC, SERIE NORMAL, ESGOTO PREDIAL, DN 75 X 75 MM, JUNTA ELÁSTICA, FORNECIDO E INSTALADO EM RAMAL DE DESCARGA OU RAMAL DE ESGOTO SANITÁRIO. AF_12/2014 | UN | 3 | 43.96 | 43.96 | 53.16 | 53.16 | 159.48 | 159.48 | 0% | 0% | 0%
4.4.1.11 | CEFAP.89797_Mod | Próprio | JUNÇÃO SIMPLES, PVC, SERIE NORMAL, ESGOTO PREDIAL, DN 100 X 50 MM, JUNTA ELÁSTICA, FORNECIDO E INSTALADO EM RAMAL DE DESCARGA OU RAMAL DE ESGOTO SANITÁRIO | UN | 9 | 47.07 | 47.06 | 56.92 | 56.92 | 512.28 | 512.28 | 0.02124% | 0% | 0%
4.4.1.12 | CEFAP.89797_Mod1 | Próprio | JUNÇÃO SIMPLES, PVC, SERIE NORMAL, ESGOTO PREDIAL, DN 100 X 75 MM, JUNTA ELÁSTICA, FORNECIDO E INSTALADO EM RAMAL DE DESCARGA OU RAMAL DE ESGOTO SANITÁRIO | UN | 3 | 53.93 | 53.93 | 65.22 | 65.22 | 195.66 | 195.66 | 0% | 0% | 0%
4.4.1.13 | 89797 | SINAPI | JUNÇÃO SIMPLES, PVC, SERIE NORMAL, ESGOTO PREDIAL, DN 100 X 100 MM, JUNTA ELÁSTICA, FORNECIDO E INSTALADO EM RAMAL DE DESCARGA OU RAMAL DE ESGOTO SANITÁRIO. AF_12/2014 | UN | 24 | 55.36 | 55.36 | 66.95 | 66.95 | 1606.8 | 1606.8 | 0% | 0% | 0%
4.4.1.14 | CEFAP.89549_Mod | Próprio | REDUÇÃO EXCÊNTRICA, PVC, ESGOTO PREDIAL, DN 75 X 50 MM, JUNTA ELÁSTICA - FORNECIMENTO E INSTALAÇÃO | UN | 11 | 16.15 | 16.15 | 19.53 | 19.53 | 214.83 | 214.83 | 0% | 0% | 0%
4.4.1.15 | CEFAP.89557_Mod | Próprio | REDUÇÃO EXCÊNTRICA, PVC, ESGOTO PREDIAL, DN 100 X 50 MM, JUNTA ELÁSTICA - FORNECIMENTO E INSTALAÇÃO | UN | 3 | 19.69 | 19.69 | 23.81 | 23.81 | 71.43 | 71.43 | 0% | 0% | 0%
4.4.1.16 | CEFAP.89557_Mod1 | Próprio | REDUÇÃO EXCÊNTRICA, PVC, ESGOTO PREDIAL, DN 100 X 75 MM, JUNTA ELÁSTICA - FORNECIMENTO E INSTALAÇÃO | UN | 1 | 21.29 | 21.28 | 25.74 | 25.74 | 25.74 | 25.74 | 0.04697% | 0% | 0%
4.4.1.17 | 89784 | SINAPI | TE, PVC, SERIE NORMAL, ESGOTO PREDIAL, DN 50 X 50 MM, JUNTA ELÁSTICA, FORNECIDO E INSTALADO EM RAMAL DE DESCARGA OU RAMAL DE ESGOTO SANITÁRIO. AF_12/2014 | UN | 24 | 25.99 | 25.99 | 31.43 | 31.43 | 754.32 | 754.32 | 0% | 0% | 0%
4.4.1.18 | 89786 | SINAPI | TE, PVC, SERIE NORMAL, ESGOTO PREDIAL, DN 75 X 75 MM, JUNTA ELÁSTICA, FORNECIDO E INSTALADO EM RAMAL DE DESCARGA OU RAMAL DE ESGOTO SANITÁRIO. AF_12/2014 | UN | 20 | 41.64 | 41.63 | 50.35 | 50.35 | 1007 | 1007 | 0.02402% | 0% | 0%
4.4.1.19 | CEFAP.89786_Mod | Próprio | TE, PVC, SERIE NORMAL, ESGOTO PREDIAL, DN 75 X 50 MM, JUNTA ELÁSTICA, FORNECIDO E INSTALADO EM RAMAL DE DESCARGA OU RAMAL DE ESGOTO SANITÁRIO. AF_12/2014 | UN | 5 | 33.01 | 33.01 | 39.92 | 39.92 | 199.6 | 199.6 | 0% | 0% | 0%
4.4.1.20 | 89796 | SINAPI | TE, PVC, SERIE NORMAL, ESGOTO PREDIAL, DN 100 X 100 MM, JUNTA ELÁSTICA, FORNECIDO E INSTALADO EM RAMAL DE DESCARGA OU RAMAL DE ESGOTO SANITÁRIO. AF_12/2014 | UN | 1 | 46.38 | 46.38 | 56.09 | 56.09 | 56.09 | 56.09 | 0% | 0% | 0%
4.4.1.21 | CEFAP.89796_Mod | Próprio | TE, PVC, SERIE NORMAL, ESGOTO PREDIAL, DN 100 X 50 MM, JUNTA ELÁSTICA, FORNECIDO E INSTALADO EM RAMAL DE DESCARGA OU RAMAL DE ESGOTO SANITÁRIO. AF_12/2014 | UN | 1 | 45.16 | 45.15 | 54.61 | 54.61 | 54.61 | 54.61 | 0.02214% | 0% | 0%
4.4.1.22 | CEFAP.89796_Mod1 | Próprio | TE, PVC, SERIE NORMAL, ESGOTO PREDIAL, DN 100 X 75 MM, JUNTA ELÁSTICA, FORNECIDO E INSTALADO EM RAMAL DE DESCARGA OU RAMAL DE ESGOTO SANITÁRIO. AF_12/2014 | UN | 4 | 48.71 | 48.7 | 58.9 | 58.9 | 235.6 | 235.6 | 0.02053% | 0% | 0%
4.4.1.23 | 89724 | SINAPI | JOELHO 90 GRAUS, PVC, SERIE NORMAL, ESGOTO PREDIAL, DN 40 MM, JUNTA SOLDÁVEL, FORNECIDO E INSTALADO EM RAMAL DE DESCARGA OU RAMAL DE ESGOTO SANITÁRIO. AF_12/2014 | UN | 41 | 11.7 | 11.69 | 14.14 | 14.14 | 579.74 | 579.74 | 0.08547% | 0% | 0%
4.4.1.24 | CEFAP.89724_Mod | Próprio | JOELHO 90 GRAUS, PVC, SERIE NORMAL, ESGOTO PREDIAL, DN 40 MM, JUNTA ELÁSTICA - FORNECIMENTO E INSTALAÇÃO | UN | 87 | 11.55 | 11.54 | 13.96 | 13.96 | 1214.52 | 1214.52 | 0.08658% | 0% | 0%
4.4.1.25 | 89731 | SINAPI | JOELHO 90 GRAUS, PVC, SERIE NORMAL, ESGOTO PREDIAL, DN 50 MM, JUNTA ELÁSTICA, FORNECIDO E INSTALADO EM RAMAL DE DESCARGA OU RAMAL DE ESGOTO SANITÁRIO. AF_12/2014 | UN | 32 | 16.02 | 16.02 | 19.37 | 19.37 | 619.84 | 619.84 | 0% | 0% | 0%
4.4.1.26 | 89737 | SINAPI | JOELHO 90 GRAUS, PVC, SERIE NORMAL, ESGOTO PREDIAL, DN 75 MM, JUNTA ELÁSTICA, FORNECIDO E INSTALADO EM RAMAL DE DESCARGA OU RAMAL DE ESGOTO SANITÁRIO. AF_12/2014 | UN | 9 | 24.2 | 24.19 | 29.26 | 29.26 | 263.34 | 263.34 | 0.04132% | 0% | 0%
4.4.1.27 | 89744 | SINAPI | JOELHO 90 GRAUS, PVC, SERIE NORMAL, ESGOTO PREDIAL, DN 100 MM, JUNTA ELÁSTICA, FORNECIDO E INSTALADO EM RAMAL DE DESCARGA OU RAMAL DE ESGOTO SANITÁRIO. AF_12/2014 | UN | 36 | 29.5 | 29.49 | 35.67 | 35.67 | 1284.12 | 1284.12 | 0.0339% | 0% | 0%
4.4.1.28 | 89726 | SINAPI | JOELHO 45 GRAUS, PVC, SERIE NORMAL, ESGOTO PREDIAL, DN 40 MM, JUNTA SOLDÁVEL, FORNECIDO E INSTALADO EM RAMAL DE DESCARGA OU RAMAL DE ESGOTO SANITÁRIO. AF_12/2014 | UN | 26 | 11.96 | 11.96 | 14.46 | 14.46 | 375.96 | 375.96 | 0% | 0% | 0%
4.4.1.29 | 89802 | SINAPI | JOELHO 45 GRAUS, PVC, SERIE NORMAL, ESGOTO PREDIAL, DN 50 MM, JUNTA ELÁSTICA, FORNECIDO E INSTALADO EM PRUMADA DE ESGOTO SANITÁRIO OU VENTILAÇÃO. AF_12/2014 | UN | 20 | 10.91 | 10.91 | 13.19 | 13.19 | 263.8 | 263.8 | 0% | 0% | 0%
4.4.1.30 | 89806 | SINAPI | JOELHO 45 GRAUS, PVC, SERIE NORMAL, ESGOTO PREDIAL, DN 75 MM, JUNTA ELÁSTICA, FORNECIDO E INSTALADO EM PRUMADA DE ESGOTO SANITÁRIO OU VENTILAÇÃO. AF_12/2014 | UN | 11 | 23.03 | 23.03 | 27.85 | 27.85 | 306.35 | 306.35 | 0% | 0% | 0%
4.4.1.31 | 89746 | SINAPI | JOELHO 45 GRAUS, PVC, SERIE NORMAL, ESGOTO PREDIAL, DN 100 MM, JUNTA ELÁSTICA, FORNECIDO E INSTALADO EM RAMAL DE DESCARGA OU RAMAL DE ESGOTO SANITÁRIO. AF_12/2014 | UN | 9 | 30.44 | 30.44 | 36.81 | 36.81 | 331.29 | 331.29 | 0% | 0% | 0%
4.4.1.32 | CEFAP.89546_Mod | Próprio | BUCHA DE REDUÇÃO LONGA, PVC, ESGOTO PREDIAL, DN 50 X 40 MM, SOLDÁVEL - FORNECIMENTO E INSTALAÇÃO | UN | 25 | 8.21 | 8.2 | 9.92 | 9.92 | 248 | 248 | 0.1218% | 0% | 0%
4.4.1.33 | 89813 | SINAPI | LUVA SIMPLES, PVC, SERIE NORMAL, ESGOTO PREDIAL, DN 50 MM, JUNTA ELÁSTICA, FORNECIDO E INSTALADO EM PRUMADA DE ESGOTO SANITÁRIO OU VENTILAÇÃO. AF_12/2014 | UN | 1 | 6.52 | 6.52 | 7.88 | 7.88 | 7.88 | 7.88 | 0% | 0% | 0%
4.4.1.34 | 89817 | SINAPI | LUVA SIMPLES, PVC, SERIE NORMAL, ESGOTO PREDIAL, DN 75 MM, JUNTA ELÁSTICA, FORNECIDO E INSTALADO EM PRUMADA DE ESGOTO SANITÁRIO OU VENTILAÇÃO. AF_12/2014 | UN | 1 | 15.92 | 15.92 | 19.25 | 19.25 | 19.25 | 19.25 | 0% | 0% | 0%
4.4.1.35 | 91185 | SINAPI | FIXAÇÃO DE TUBOS HORIZONTAIS DE PVC, CPVC OU COBRE DIÂMETROS MENORES OU IGUAIS A 40 MM COM ABRAÇADEIRA METÁLICA FLEXÍVEL 18 MM, FIXADA DIRETAMENTE NA LAJE. AF_05/2015 | M | 23.99 | 27.88 | 27.87 | 33.71 | 33.7098 | 808.7 | 808.7 | 0.03587% | 0.0005933% | 0%
4.4.1.36 | 91186 | SINAPI | FIXAÇÃO DE TUBOS HORIZONTAIS DE PVC, CPVC OU COBRE DIÂMETROS MAIORES QUE 40 MM E MENORES OU IGUAIS A 75 MM COM ABRAÇADEIRA METÁLICA FLEXÍVEL 18 MM, FIXADA DIRETAMENTE NA LAJE. AF_05/2015 | M | 34.74 | 30.77 | 30.77 | 37.21 | 37.2098 | 1292.67 | 1292.67 | 0% | 0.0005375% | 0%
4.4.1.37 | 91187 | SINAPI | FIXAÇÃO DE TUBOS HORIZONTAIS DE PVC, CPVC OU COBRE DIÂMETROS MAIORES QUE 75 MM COM ABRAÇADEIRA METÁLICA FLEXÍVEL 18 MM, FIXADA DIRETAMENTE NA LAJE. AF_05/2015 | M | 29.95 | 27.7 | 27.7 | 33.5 | 33.4998 | 1003.32 | 1003.32 | 0% | 0.000597% | 0%
4.4.1.38 | 91174 | SINAPI | FIXAÇÃO DE TUBOS VERTICAIS DE PPR DIÂMETROS MAIORES QUE 40 MM E MENORES OU IGUAIS A 75 MM COM ABRAÇADEIRA METÁLICA RÍGIDA TIPO D 1 1/2", FIXADA EM PERFILADO EM ALVENARIA. AF_05/2015 | M | 16 | 7.26 | 7.26 | 8.78 | 8.78 | 140.48 | 140.48 | 0% | 0% | 0%
4.4.1.39 | 91175 | SINAPI | FIXAÇÃO DE TUBOS VERTICAIS DE PPR DIÂMETROS MAIORES QUE 75 MM COM ABRAÇADEIRA METÁLICA RÍGIDA TIPO D 3", FIXADA EM PERFILADO EM ALVENARIA. AF_05/2015 | M | 18 | 11.3 | 11.29 | 13.66 | 13.66 | 245.88 | 245.88 | 0.0885% | 0% | 0%
4.4.2 |  |  | ACESSÓRIOS PVC |  | 1 |  |  | 36985.42 | 36985.42 | 36985.42 | 36985.42
4.4.2.1 | CEFAP.CC.0087 | Próprio | TERMINAL DE VENTILAÇÃO, 50 MM, SERIE NORMAL, ESGOTO PREDIAL - FORNECIMENTO E INSTALAÇÃO | UN | 7 | 12.49 | 12.49 | 15.1 | 15.1 | 105.7 | 105.7 | 0% | 0% | 0%
4.4.2.2 | CEFAP.CC.0088 | Próprio | TERMINAL DE VENTILAÇÃO, 75 MM, SERIE NORMAL, ESGOTO PREDIAL - FORNECIMENTO E INSTALAÇÃO | UN | 8 | 24.19 | 24.19 | 29.25 | 29.25 | 234 | 234 | 0% | 0% | 0%
4.4.2.3 | 89709 | SINAPI | RALO SIFONADO, PVC, DN 100 X 40 MM, JUNTA SOLDÁVEL, FORNECIDO E INSTALADO EM RAMAL DE DESCARGA OU EM RAMAL DE ESGOTO SANITÁRIO. AF_12/2014 | UN | 37 | 28.64 | 28.63 | 34.63 | 34.63 | 1281.31 | 1281.31 | 0.03492% | 0% | 0%
4.4.2.4 | 89707 | SINAPI | CAIXA SIFONADA, PVC, DN 100 X 100 X 50 MM, JUNTA ELÁSTICA, FORNECIDA E INSTALADA EM RAMAL DE DESCARGA OU EM RAMAL DE ESGOTO SANITÁRIO. AF_12/2014 | UN | 15 | 65.02 | 65.02 | 78.63 | 78.63 | 1179.45 | 1179.45 | 0% | 0% | 0%
4.4.2.5 | CEFAP.89708_Mod | Próprio | CAIXA SIFONADA, PVC, DN 150 X 150 X 50 MM, JUNTA ELÁSTICA, FORNECIDA E INSTALADA EM RAMAL DE DESCARGA OU EM RAMAL DE ESGOTO SANITÁRIO. AF_12/2014 | UN | 12 | 109.55 | 109.54 | 132.48 | 132.48 | 1589.76 | 1589.76 | 0.009128% | 0% | 0%
4.4.2.6 | 89708 | SINAPI | CAIXA SIFONADA, PVC, DN 150 X 185 X 75 MM, JUNTA ELÁSTICA, FORNECIDA E INSTALADA EM RAMAL DE DESCARGA OU EM RAMAL DE ESGOTO SANITÁRIO. AF_12/2014 | UN | 7 | 144.99 | 144.99 | 175.35 | 175.35 | 1227.45 | 1227.45 | 0% | 0% | 0%
4.4.2.7 | 98102 | SINAPI | CAIXA DE GORDURA SIMPLES, CIRCULAR, EM CONCRETO PRÉ-MOLDADO, DIÂMETRO INTERNO = 0,4 M, ALTURA INTERNA = 0,4 M. AF_05/2018 | UN | 9 | 202.54 | 202.54 | 244.95 | 244.95 | 2204.55 | 2204.55 | 0% | 0% | 0%
4.4.2.8 | CEFAP.97906_Mod | Próprio | CAIXA ENTERRADA HIDRÁULICA RETANGULAR, EM ALVENARIA COM BLOCOS DE CONCRETO, COM TAMPÃO EM FERRO FUNDIDO, DIMENSÕES INTERNAS: 0,6X0,6X0,6 M PARA REDE DE ESGOTO. AF_05/2018 | UN | 32 | 753.56 | 753.56 | 911.35 | 911.35 | 29163.2 | 29163.2 | 0% | 0% | 0%
4.5 |  |  | CENTRAL DE GLP |  | 1 |  |  | 5037.3 | 5037.3 | 5037.3 | 5037.3
4.5.1 | CEFAP.97536_Mod | Próprio | TUBO DE AÇO GALVANIZADO COM COSTURA, CLASSE MÉDIA, CONEXÃO ROSQUEADA, DN 32 (1 1/4"), INSTALADO EM RAMAIS E SUB-RAMAIS DE GÁS - FORNECIMENTO E INSTALAÇÃO. AF_12/2015 | M | 24.53 | 80.68 | 80.68 | 97.57 | 97.5699 | 2393.39 | 2393.39 | 0% | 0.0001025% | 0%
4.5.2 | CEFAP.99250_Mod | Próprio | CAIXA ENTERRADA RETANGULAR EM ALVENARIA COM TIJOLOS CERÂMICOS MACIÇOS, DIMENSÕES INTERNAS: 0,3X0,3X0,3 M PARA REDE DE GLP | M | 1 | 231.13 | 231.12 | 279.52 | 279.52 | 279.52 | 279.52 | 0.004327% | 0% | 0%
4.5.3 | CEFAP.92706_Mod | Próprio | TÊ, EM FERRO GALVANIZADO, CONEXÃO ROSQUEADA, DN 32 (1 1/4"), INSTALADO EM RAMAIS E SUB-RAMAIS DE GÁS - FORNECIMENTO E INSTALAÇÃO. AF_12/2015 | UN | 2 | 90.24 | 90.23 | 109.13 | 109.13 | 218.26 | 218.26 | 0.01108% | 0% | 0%
4.5.4 | CEFAP.92703_Mod | Próprio | JOELHO 90 GRAUS, EM FERRO GALVANIZADO, CONEXÃO ROSQUEADA, DN 32 (1 1/4"), INSTALADO EM RAMAIS E SUB-RAMAIS DE GÁS - FORNECIMENTO E INSTALAÇÃO. AF_12/2015 | UN | 5 | 76.62 | 76.62 | 92.66 | 92.66 | 463.3 | 463.3 | 0% | 0% | 0%
4.5.5 | CEFAP.92696_Mod | Próprio | NIPLE, EM FERRO GALVANIZADO, CONEXÃO ROSQUEADA, DN 32 (1 1/4"), INSTALADO EM RAMAIS E SUB-RAMAIS DE GÁS - FORNECIMENTO E INSTALAÇÃO. AF_12/2015 | UN | 4 | 45.66 | 45.66 | 55.22 | 55.22 | 220.88 | 220.88 | 0% | 0% | 0%
4.5.6 | CEFAP.74003/1_Mod | Próprio | INSTALACOES GAS CENTRAL E ACESSÓRIOS DOS PONTOS DE CONSUMO | UN | 1 | 1208.83 | 1208.82 | 1461.95 | 1461.95 | 1461.95 | 1461.95 | 0.0008272% | 0% | 0%
5 |  |  | INSTALAÇÕES ELÉTRICAS E ELETRÔNICAS |  | 1 |  |  | 829159.06 | 829159.06 | 829159.06 | 829159.06
5.1 |  |  | INSTALAÇÕES ELÉTRICAS |  | 1 |  |  | 779824.92 | 779824.92 | 779824.92 | 779824.92
5.1.1 |  |  | QUADROS DE FORÇA |  | 1 |  |  | 53624.81 | 53624.81 | 53624.81 | 53624.81
5.1.1.1 | CEFAP.83399_Mod | Próprio | RELE FOTOELETRICO P/ COMANDO DE ILUMINACAO EXTERNA 220V/2000W - FORNECIMENTO E INSTALACAO | UN | 10 | 53.61 | 53.61 | 64.83 | 64.83 | 648.3 | 648.3 | 0% | 0% | 0%
5.1.1.2 | 101881 | SINAPI | QUADRO DE DISTRIBUIÇÃO DE ENERGIA EM CHAPA DE AÇO GALVANIZADO, DE EMBUTIR, COM BARRAMENTO TRIFÁSICO, PARA 40 DISJUNTORES DIN 100A - FORNECIMENTO E INSTALAÇÃO. AF_10/2020 | UN | 4 | 964.41 | 964.4 | 1166.35 | 1166.35 | 4665.4 | 4665.4 | 0.001037% | 0% | 0%
5.1.1.3 | CEFAP.74131/8_Mod | Próprio | QUADRO DE DISTRIBUIÇÃO DE EMBUTIR, EM CHAPA DE AÇO, PARA ATÉ 56 DISJUNTORES, COM BARRAMENTO, PADRÃO DIN, EXCLUSIVE DISJUNTORES | UN | 1 | 1473.61 | 1473.61 | 1782.18 | 1782.18 | 1782.18 | 1782.18 | 0% | 0% | 0%
5.1.1.4 | CEFAP.74131/8_Mod2 | Próprio | QUADRO DE DISTRIBUIÇÃO DE EMBUTIR, EM CHAPA DE AÇO, PARA ATÉ 70 DISJUNTORES, COM BARRAMENTO, PADRÃO DIN, EXCLUSIVE DISJUNTORES | UN | 2 | 1544.37 | 1544.37 | 1867.76 | 1867.76 | 3735.52 | 3735.52 | 0% | 0% | 0%
5.1.1.5 | 101883 | SINAPI | QUADRO DE DISTRIBUIÇÃO DE ENERGIA EM CHAPA DE AÇO GALVANIZADO, DE EMBUTIR, COM BARRAMENTO TRIFÁSICO, PARA 18 DISJUNTORES DIN 100A - FORNECIMENTO E INSTALAÇÃO. AF_10/2020 | UN | 1 | 576.82 | 576.81 | 697.6 | 697.6 | 697.6 | 697.6 | 0.001734% | 0% | 0%
5.1.1.6 | 101879 | SINAPI | QUADRO DE DISTRIBUIÇÃO DE ENERGIA EM CHAPA DE AÇO GALVANIZADO, DE EMBUTIR, COM BARRAMENTO TRIFÁSICO, PARA 24 DISJUNTORES DIN 100A - FORNECIMENTO E INSTALAÇÃO. AF_10/2020 | UN | 1 | 601.72 | 601.72 | 727.72 | 727.72 | 727.72 | 727.72 | 0% | 0% | 0%
5.1.1.7 | 93653 | SINAPI | DISJUNTOR MONOPOLAR TIPO DIN, CORRENTE NOMINAL DE 10A - FORNECIMENTO E INSTALAÇÃO. AF_10/2020 | UN | 17 | 17.64 | 17.64 | 21.33 | 21.33 | 362.61 | 362.61 | 0% | 0% | 0%
5.1.1.8 | 93654 | SINAPI | DISJUNTOR MONOPOLAR TIPO DIN, CORRENTE NOMINAL DE 16A - FORNECIMENTO E INSTALAÇÃO. AF_10/2020 | UN | 22 | 17.64 | 17.64 | 21.33 | 21.33 | 469.26 | 469.26 | 0% | 0% | 0%
5.1.1.9 | 93655 | SINAPI | DISJUNTOR MONOPOLAR TIPO DIN, CORRENTE NOMINAL DE 20A - FORNECIMENTO E INSTALAÇÃO. AF_10/2020 | UN | 63 | 18.65 | 18.65 | 22.55 | 22.55 | 1420.65 | 1420.65 | 0% | 0% | 0%
5.1.1.10 | 93656 | SINAPI | DISJUNTOR MONOPOLAR TIPO DIN, CORRENTE NOMINAL DE 25A - FORNECIMENTO E INSTALAÇÃO. AF_10/2020 | UN | 31 | 19.65 | 19.65 | 23.76 | 23.76 | 736.56 | 736.56 | 0% | 0% | 0%
5.1.1.11 | 93657 | SINAPI | DISJUNTOR MONOPOLAR TIPO DIN, CORRENTE NOMINAL DE 32A - FORNECIMENTO E INSTALAÇÃO. AF_10/2020 | UN | 6 | 21.35 | 21.35 | 25.82 | 25.82 | 154.92 | 154.92 | 0% | 0% | 0%
5.1.1.12 | 93669 | SINAPI | DISJUNTOR TRIPOLAR TIPO DIN, CORRENTE NOMINAL DE 20A - FORNECIMENTO E INSTALAÇÃO. AF_10/2020 | UN | 4 | 114.03 | 114.02 | 137.9 | 137.9 | 551.6 | 551.6 | 0.00877% | 0% | 0%
5.1.1.13 | 93671 | SINAPI | DISJUNTOR TRIPOLAR TIPO DIN, CORRENTE NOMINAL DE 32A - FORNECIMENTO E INSTALAÇÃO. AF_10/2020 | UN | 2 | 121.97 | 121.97 | 147.51 | 147.51 | 295.02 | 295.02 | 0% | 0% | 0%
5.1.1.14 | 93672 | SINAPI | DISJUNTOR TRIPOLAR TIPO DIN, CORRENTE NOMINAL DE 40A - FORNECIMENTO E INSTALAÇÃO. AF_10/2020 | UN | 5 | 129.58 | 129.58 | 156.71 | 156.71 | 783.55 | 783.55 | 0% | 0% | 0%
5.1.1.15 | CEFAP.93673_Mod | Próprio | DISJUNTOR TRIPOLAR TIPO DIN, CORRENTE NOMINAL DE 70A - FORNECIMENTO E INSTALAÇÃO | UN | 4 | 109.92 | 109.91 | 132.93 | 132.93 | 531.72 | 531.72 | 0.009098% | 0% | 0%
5.1.1.16 | CEFAP.93673_Mod2 | Próprio | DISJUNTOR TRIPOLAR TIPO DIN, CORRENTE NOMINAL DE 100A - FORNECIMENTO E INSTALAÇÃO | UN | 2 | 205.45 | 205.45 | 248.47 | 248.47 | 496.94 | 496.94 | 0% | 0% | 0%
5.1.1.17 | CEFAP.CC.0171 | Próprio | DISJUNTOR TERMOMAGNETICO TRIPOLAR 250 A, PADRÃO DIN | UN | 2 | 1408.52 | 1408.52 | 1703.46 | 1703.46 | 3406.92 | 3406.92 | 0% | 0% | 0%
5.1.1.18 | CEFAP.74130/8_Mod | Próprio | DISJUNTOR TERMOMAGNÉTICO TRIPOLAR EM CAIXA MOLDADA 450 A, FORNECIMENTO E INSTALAÇÃO | UN | 1 | 1519.69 | 1519.69 | 1837.91 | 1837.91 | 1837.91 | 1837.91 | 0% | 0% | 0%
5.1.1.19 | CEFAP.CC.0096 | Próprio | DISJUNTOR MOTOR 10 A - FORNECIMENTO E INSTALAÇÃO | UN | 4 | 291.04 | 291.04 | 351.98 | 351.98 | 1407.92 | 1407.92 | 0% | 0% | 0%
5.1.1.20 | CEFAP.CC.0076 | Próprio | DISPOSITIVO DE PROTEÇÃO CONTRA SURTO DE TENSÃO DPS 80KA – 275V | UN | 4 | 306.6 | 306.6 | 370.8 | 370.8 | 1483.2 | 1483.2 | 0% | 0% | 0%
5.1.1.21 | CEFAP.CC.0029 | Próprio | DISPOSITIVO DE PROTEÇÃO CONTRA SURTO DE TENSÃO DPS 40KA – 275V | UN | 40 | 184.01 | 184.01 | 222.54 | 222.54 | 8901.6 | 8901.6 | 0% | 0% | 0%
5.1.1.22 | CEFAP.CC.0030 | Próprio | DISPOSITIVO DE PROTEÇÃO DIFERENCIAL (DR), BIPOLAR 25A, 30mA. | UN | 23 | 246.05 | 246.05 | 297.57 | 297.57 | 6844.11 | 6844.11 | 0% | 0% | 0%
5.1.1.23 | CEFAP.CC.0032 | Próprio | DISPOSITIVO DE PROTEÇÃO DIFERENCIAL (DR), BIPOLAR 63A, 30mA. | UN | 3 | 265.7 | 265.69 | 321.33 | 321.33 | 963.99 | 963.99 | 0.003764% | 0% | 0%
5.1.1.24 | CEFAP.CC.0034 | Próprio | DISPOSITIVO DE PROTEÇÃO DIFERENCIAL (DR), BIPOLAR 100A, 30mA. | UN | 19 | 466.51 | 466.5 | 564.19 | 564.19 | 10719.61 | 10719.61 | 0.002144% | 0% | 0%
5.1.2 |  |  | ELETRODUTOS E CAIXAS DE PASSAGEM |  | 1 |  |  | 78986.78 | 78986.78 | 78986.78 | 78986.78
5.1.2.1 | CEFAP.91867_Mod | Próprio | ELETRODUTO RÍGIDO ROSCÁVEL, PVC, DN 25 MM (3/4") - FORNECIMENTO E INSTALAÇÃO. AF_12/2015 | M | 174.02 | 12.81 | 12.81 | 15.49 | 15.4899 | 2695.56 | 2695.56 | 0% | 0.0006456% | 0%
5.1.2.2 | CEFAP.91868_Mod | Próprio | ELETRODUTO RÍGIDO ROSCÁVEL, PVC, DN 32 MM (1") - FORNECIMENTO E INSTALAÇÃO. AF_12/2015 | M | 106.9 | 18.04 | 18.03 | 21.81 | 21.8099 | 2331.48 | 2331.48 | 0.05543% | 0.0004585% | 0%
5.1.2.3 | CEFAP.91869_Mod | Próprio | ELETRODUTO RÍGIDO ROSCÁVEL, PVC, DN 40 MM (1 1/4") - FORNECIMENTO E INSTALAÇÃO. AF_12/2015 | M | 49.13 | 23.22 | 23.22 | 28.08 | 28.0799 | 1379.57 | 1379.57 | 0% | 0.0003561% | 0%
5.1.2.4 | 93008 | SINAPI | ELETRODUTO RÍGIDO ROSCÁVEL, PVC, DN 50 MM (1 1/2") - FORNECIMENTO E INSTALAÇÃO. AF_12/2015 | M | 12.7 | 23.4 | 23.39 | 28.29 | 28.2897 | 359.28 | 359.28 | 0.04274% | 0.00106% | 0%
5.1.2.5 | 93009 | SINAPI | ELETRODUTO RÍGIDO ROSCÁVEL, PVC, DN 60 MM (2") - FORNECIMENTO E INSTALAÇÃO. AF_12/2015 | M | 43.71 | 35.03 | 35.03 | 42.36 | 42.3598 | 1851.55 | 1851.55 | 0% | 0.0004721% | 0%
5.1.2.6 | 93011 | SINAPI | ELETRODUTO RÍGIDO ROSCÁVEL, PVC, DN 85 MM (3") - FORNECIMENTO E INSTALAÇÃO. AF_12/2015 | M | 24.76 | 60.24 | 60.24 | 72.85 | 72.8497 | 1803.76 | 1803.76 | 0% | 0.0004118% | 0%
5.1.2.7 | 93012 | SINAPI | ELETRODUTO RÍGIDO ROSCÁVEL, PVC, DN 110 MM (4") - FORNECIMENTO E INSTALAÇÃO. AF_12/2015 | M | 68.79 | 91.57 | 91.57 | 110.74 | 110.7399 | 7617.8 | 7617.8 | 0% | 9.03e-05% | 0%
5.1.2.8 | CEFAP.91887_Mod | Próprio | CURVA 90 GRAUS PARA ELETRODUTO, PVC, ROSCÁVEL, DN 20 MM (1/2") - FORNECIMENTO E INSTALAÇÃO. AF_12/2015 | UN | 1 | 10.72 | 10.72 | 12.96 | 12.96 | 12.96 | 12.96 | 0% | 0% | 0%
5.1.2.9 | CEFAP.91887_Mod2 | Próprio | CURVA 45º PARA ELETRODUTO DE PVC RÍGIDO ROSCÁVEL, DIÂM = 50mm (1 ½") | UN | 2 | 13.33 | 13.33 | 16.12 | 16.12 | 32.24 | 32.24 | 0% | 0% | 0%
5.1.2.10 | CEFAP.91835_Mod | Próprio | ELETRODUTO FLEXÍVEL CORRUGADO REFORÇADO, PVC, DN 25 MM (3/4"), PARA CIRCUITOS TERMINAIS - FORNECIMENTO E INSTALAÇÃO. AF_12/2015 | UN | 1436.16 | 21.29 | 21.28 | 25.74 | 25.7399 | 36966.75 | 36966.75 | 0.04697% | 0.0003885% | 0%
5.1.2.11 | CEFAP.91837_Mod | Próprio | ELETRODUTO FLEXÍVEL CORRUGADO REFORÇADO, PVC, DN 32 MM (1"), PARA CIRCUITOS TERMINAIS - FORNECIMENTO E INSTALAÇÃO. AF_12/2015 | UN | 187.51 | 27.9 | 27.9 | 33.74 | 33.7399 | 6326.58 | 6326.58 | 0% | 0.0002964% | 0%
5.1.2.12 | 97667 | SINAPI | ELETRODUTO FLEXÍVEL CORRUGADO, PEAD, DN 50 (1 ½) - FORNECIMENTO E INSTALAÇÃO. AF_04/2016 | M | 0.79 | 8.93 | 8.92 | 10.79 | 10.7848 | 8.52 | 8.52 | 0.112% | 0.04819% | 0%
5.1.2.13 | 97668 | SINAPI | ELETRODUTO FLEXÍVEL CORRUGADO, PEAD, DN 63 (2") - FORNECIMENTO E INSTALAÇÃO. AF_04/2016 | M | 0.64 | 12.71 | 12.7 | 15.37 | 15.3593 | 9.83 | 9.83 | 0.07868% | 0.06962% | 0%
5.1.2.14 | 97669 | SINAPI | ELETRODUTO FLEXÍVEL CORRUGADO, PEAD, DN 90 (3) - FORNECIMENTO E INSTALAÇÃO. AF_04/2016 | M | 1.89 | 18.91 | 18.9 | 22.86 | 22.8571 | 43.2 | 43.2 | 0.05288% | 0.01269% | 0%
5.1.2.15 | 93017 | SINAPI | LUVA PARA ELETRODUTO, PVC, ROSCÁVEL, DN 110 MM (4") - FORNECIMENTO E INSTALAÇÃO. AF_12/2015 | UN | 21 | 58.17 | 58.17 | 70.35 | 70.35 | 1477.35 | 1477.35 | 0% | 0% | 0%
5.1.2.16 | 93016 | SINAPI | LUVA PARA ELETRODUTO, PVC, ROSCÁVEL, DN 85 MM (3") - FORNECIMENTO E INSTALAÇÃO. AF_12/2015 | UN | 6 | 39.01 | 39 | 47.17 | 47.17 | 283.02 | 283.02 | 0.02563% | 0% | 0%
5.1.2.17 | 93015 | SINAPI | LUVA PARA ELETRODUTO, PVC, ROSCÁVEL, DN 75 MM (2 1/2") - FORNECIMENTO E INSTALAÇÃO. AF_12/2015 | UN | 2 | 32.23 | 32.22 | 38.97 | 38.97 | 77.94 | 77.94 | 0.03103% | 0% | 0%
5.1.2.18 | 93014 | SINAPI | LUVA PARA ELETRODUTO, PVC, ROSCÁVEL, DN 60 MM (2") - FORNECIMENTO E INSTALAÇÃO. AF_12/2015 | UN | 9 | 21.57 | 21.56 | 26.08 | 26.08 | 234.72 | 234.72 | 0.04636% | 0% | 0%
5.1.2.19 | 93013 | SINAPI | LUVA PARA ELETRODUTO, PVC, ROSCÁVEL, DN 50 MM (1 1/2") - FORNECIMENTO E INSTALAÇÃO. AF_12/2015 | UN | 3 | 17.64 | 17.64 | 21.33 | 21.33 | 63.99 | 63.99 | 0% | 0% | 0%
5.1.2.20 | CEFAP.91877_Mod | Próprio | LUVA PARA ELETRODUTO, PVC, ROSCÁVEL, DN 40 MM (1 1/4") - FORNECIMENTO E INSTALAÇÃO. | UN | 12 | 13.59 | 13.59 | 16.43 | 16.43 | 197.16 | 197.16 | 0% | 0% | 0%
5.1.2.21 | CEFAP.91876_Mod | Próprio | LUVA PARA ELETRODUTO, PVC, ROSCÁVEL, DN 32 MM (1") - FORNECIMENTO E INSTALAÇÃO. | UN | 33 | 10.27 | 10.27 | 12.42 | 12.42 | 409.86 | 409.86 | 0% | 0% | 0%
5.1.2.22 | CEFAP.91875_Mod | Próprio | LUVA PARA ELETRODUTO, PVC, ROSCÁVEL, DN 25 MM (3/4") - FORNECIMENTO E INSTALAÇÃO. | UN | 45 | 7.79 | 7.79 | 9.42 | 9.42 | 423.9 | 423.9 | 0% | 0% | 0%
5.1.2.23 | 97881 | SINAPI | CAIXA ENTERRADA ELÉTRICA RETANGULAR, EM CONCRETO PRÉ-MOLDADO, FUNDO COM BRITA, DIMENSÕES INTERNAS: 0,3X0,3X0,3 M. AF_12/2020 | UN | 56 | 156.92 | 156.91 | 189.77 | 189.77 | 10627.12 | 10627.12 | 0.006373% | 0% | 0%
5.1.2.24 | CEFAP.CC.0036 | Próprio | CONSTRUÇÃO DE CAIXA SUBTERRÂNEA, EM ALVENARIA, CONFORME PROJETO CEB TIPO CB1, DIMENSÕES 80X80X80CM, COM TAMPA. | UN | 4 | 775.73 | 775.72 | 938.16 | 938.16 | 3752.64 | 3752.64 | 0.001289% | 0% | 0%
5.1.3 |  |  | CABOS E FIOS |  | 1 |  |  | 170941.3 | 170941.3 | 170941.3 | 170941.3
5.1.3.1 | 91925 | SINAPI | CABO DE COBRE FLEXÍVEL ISOLADO, 1,5 MM², ANTI-CHAMA 0,6/1,0 KV, PARA CIRCUITOS TERMINAIS - FORNECIMENTO E INSTALAÇÃO. AF_12/2015 | M | 330.97 | 4.33 | 4.32 | 5.23 | 5.2299 | 1730.97 | 1730.97 | 0.2309% | 0.001912% | 0%
5.1.3.2 | 91933 | SINAPI | CABO DE COBRE FLEXÍVEL ISOLADO, 10 MM², ANTI-CHAMA 0,6/1,0 KV, PARA CIRCUITOS TERMINAIS - FORNECIMENTO E INSTALAÇÃO. AF_12/2015 | M | 1521.9 | 19.52 | 19.51 | 23.6 | 23.6 | 35916.84 | 35916.84 | 0.05123% | 0% | 0%
5.1.3.3 | 91935 | SINAPI | CABO DE COBRE FLEXÍVEL ISOLADO, 16 MM², ANTI-CHAMA 0,6/1,0 KV, PARA CIRCUITOS TERMINAIS - FORNECIMENTO E INSTALAÇÃO. AF_12/2015 | M | 399.97 | 30.66 | 30.66 | 37.08 | 37.0799 | 14830.88 | 14830.88 | 0% | 0.0002697% | 0%
5.1.3.4 | 91927 | SINAPI | CABO DE COBRE FLEXÍVEL ISOLADO, 2,5 MM², ANTI-CHAMA 0,6/1,0 KV, PARA CIRCUITOS TERMINAIS - FORNECIMENTO E INSTALAÇÃO. AF_12/2015 | M | 879.33 | 5.84 | 5.84 | 7.06 | 7.0599 | 6208.06 | 6208.06 | 0% | 0.001416% | 0%
5.1.3.5 | 91929 | SINAPI | CABO DE COBRE FLEXÍVEL ISOLADO, 4 MM², ANTI-CHAMA 0,6/1,0 KV, PARA CIRCUITOS TERMINAIS - FORNECIMENTO E INSTALAÇÃO. AF_12/2015 | M | 594.36 | 8.62 | 8.62 | 10.42 | 10.4199 | 6193.23 | 6193.23 | 0% | 0.0009597% | 0%
5.1.3.6 | 91931 | SINAPI | CABO DE COBRE FLEXÍVEL ISOLADO, 6 MM², ANTI-CHAMA 0,6/1,0 KV, PARA CIRCUITOS TERMINAIS - FORNECIMENTO E INSTALAÇÃO. AF_12/2015 | M | 1385.24 | 12.18 | 12.18 | 14.73 | 14.7299 | 20404.58 | 20404.58 | 0% | 0.0006789% | 0%
5.1.3.7 | 92994 | SINAPI | CABO DE COBRE FLEXÍVEL ISOLADO, 120 MM², ANTI-CHAMA 0,6/1,0 KV, PARA DISTRIBUIÇÃO - FORNECIMENTO E INSTALAÇÃO. AF_12/2015 | M | 1.99 | 158.52 | 158.52 | 191.71 | 191.7085 | 381.5 | 381.5 | 0% | 0.0007824% | 0%
5.1.3.8 | 92992 | SINAPI | CABO DE COBRE FLEXÍVEL ISOLADO, 95 MM², ANTI-CHAMA 0,6/1,0 KV, PARA DISTRIBUIÇÃO - FORNECIMENTO E INSTALAÇÃO. AF_12/2015 | M | 31.39 | 121.94 | 121.94 | 147.47 | 147.4698 | 4629.08 | 4629.08 | 0% | 0.0001356% | 0%
5.1.3.9 | 92996 | SINAPI | CABO DE COBRE FLEXÍVEL ISOLADO, 150 MM², ANTI-CHAMA 0,6/1,0 KV, PARA DISTRIBUIÇÃO - FORNECIMENTO E INSTALAÇÃO. AF_12/2015 | M | 125.56 | 191.8 | 191.8 | 231.96 | 231.9599 | 29124.89 | 29124.89 | 0% | 4.311e-05% | 0%
5.1.3.10 | 93000 | SINAPI | CABO DE COBRE FLEXÍVEL ISOLADO, 240 MM², ANTI-CHAMA 0,6/1,0 KV, PARA DISTRIBUIÇÃO - FORNECIMENTO E INSTALAÇÃO. AF_12/2015 | M | 7.96 | 311.35 | 311.34 | 376.54 | 376.5389 | 2997.25 | 2997.25 | 0.003212% | 0.0002921% | 0%
5.1.3.11 | 92986 | SINAPI | CABO DE COBRE FLEXÍVEL ISOLADO, 35 MM², ANTI-CHAMA 0,6/1,0 KV, PARA DISTRIBUIÇÃO - FORNECIMENTO E INSTALAÇÃO. AF_12/2015 | M | 92.1 | 46.84 | 46.83 | 56.64 | 56.6399 | 5216.54 | 5216.54 | 0.02135% | 0.0001766% | 0%
5.1.3.12 | 91924 | SINAPI | CABO DE COBRE FLEXÍVEL ISOLADO, 1,5 MM², ANTI-CHAMA 450/750 V, PARA CIRCUITOS TERMINAIS - FORNECIMENTO E INSTALAÇÃO. AF_12/2015 | M | 1669.58 | 3.57 | 3.56 | 4.31 | 4.3099 | 7195.88 | 7195.88 | 0.2801% | 0.00232% | 0%
5.1.3.13 | 91926 | SINAPI | CABO DE COBRE FLEXÍVEL ISOLADO, 2,5 MM², ANTI-CHAMA 450/750 V, PARA CIRCUITOS TERMINAIS - FORNECIMENTO E INSTALAÇÃO. AF_12/2015 | M | 3718.16 | 5.19 | 5.18 | 6.27 | 6.2699 | 23312.86 | 23312.86 | 0.1927% | 0.001595% | 0%
5.1.3.14 | 91928 | SINAPI | CABO DE COBRE FLEXÍVEL ISOLADO, 4 MM², ANTI-CHAMA 450/750 V, PARA CIRCUITOS TERMINAIS - FORNECIMENTO E INSTALAÇÃO. AF_12/2015 | M | 1100.29 | 8.06 | 8.05 | 9.74 | 9.7399 | 10716.82 | 10716.82 | 0.1241% | 0.001027% | 0%
5.1.3.15 | 91930 | SINAPI | CABO DE COBRE FLEXÍVEL ISOLADO, 6 MM², ANTI-CHAMA 450/750 V, PARA CIRCUITOS TERMINAIS - FORNECIMENTO E INSTALAÇÃO. AF_12/2015 | M | 152.97 | 11.26 | 11.25 | 13.61 | 13.6099 | 2081.92 | 2081.92 | 0.08881% | 0.0007348% | 0%
5.1.4 |  |  | LUMINÁRIAS |  | 1 |  |  | 348450.85 | 348450.85 | 348450.85 | 348450.85
5.1.4.1 | CEFAP.CC.0099 | Próprio | LUMINÁRIA DE EMBUTIR CORPO EM CHAPA DE AÇO TRATADA COM ACABAMENTO EM PINTURA ELETROSTÁTICA NA COR BRANCA, REFLETOR E ALETAS PARABÓLICAS EM ALUMÍNIO ANODIZADO DE ALTO BRILHO, EQUIPADA COM PORTA-LÂMPADA ANTIVIBRATÓRIO EM POLICARBONATO, COM TRAVA DE SEGURANÇA E PROTEÇÃO CONTRA AQUECIMENTO NOS CONTATOS, 4XT8 LED, 09W/10W, 0,11X0,60X0,60CM, | UN | 497 | 203.1 | 203.09 | 245.62 | 245.62 | 122073.14 | 122073.14 | 0.004924% | 0% | 0%
5.1.4.2 | CEFAP.CC.0100 | Próprio | LUMINÁRIA DE EMBUTIR CORPO EM CHAPA DE AÇO TRATADA COM ACABAMENTO EM PINTURA ELETROSTÁTICA NA COR BRANCA, DIFUSOR EM ACRÍLICO TRANSLÚCIDO OU TRANSPARENTE (POLIESTIRENO), EQUIPADA COM PORTA-LÂMPADA ANTIVIBRATÓRIO EM POLICARBONATO, COM TRAVA DE SEGURANÇA E PROTEÇÃO CONTRA AQUECIMENTO NOS CONTATOS, 4XT8 LED, 09W/10W, 0,07X0,618X0,618CM | UN | 150 | 189.5 | 189.5 | 229.18 | 229.18 | 34377 | 34377 | 0% | 0% | 0%
5.1.4.3 | CEFAP.CC.0101 | Próprio | LUMINÁRIA DE EMBUTIR CORPO EM CHAPA DE AÇO TRATADA COM ACABAMENTO EM PINTURA ELETROSTÁTICA NA COR BRANCA, DIFUSOR EM ACRÍLICO TRANSLÚCIDO OU TRANSPARENTE (POLIESTIRENO), EQUIPADA COM PORTA-LÂMPADA ANTIVIBRATÓRIO EM POLICARBONATO, COM TRAVA DE SEGURANÇA E PROTEÇÃO CONTRA AQUECIMENTO NOS CONTATOS, 2X18 W LED, 0,07X0,24X1,245 CM | UN | 2 | 313.97 | 313.97 | 379.71 | 379.71 | 759.42 | 759.42 | 0% | 0% | 0%
5.1.4.4 | CEFAP.CC.0104 | Próprio | PROJETOR LED MODULAR ALTA POTÊNCIA 400 WATTS COM LENTE 28, 60.000LM, GRAU PROTEÇÃO: IP 67, ESTRUTURA EM ALUMÍNIO FUNDIDO E ACABAMENTO EM PINTURA ELETROSTÁTICA COR BRANCA | UN | 4 | 619.98 | 619.98 | 749.8 | 749.8 | 2999.2 | 2999.2 | 0% | 0% | 0%
5.1.4.5 | CEFAP.CC.0105 | Próprio | LUMINÁRIA PENDENTE INDUSTRIAL EM ALUMÍNIO LED 100W SMD - 6500K BIVOLT | UN | 12 | 143.75 | 143.75 | 173.85 | 173.85 | 2086.2 | 2086.2 | 0% | 0% | 0%
5.1.4.6 | CEFAP.CC.0106 | Próprio | BALIZADOR RETANGULAR ALUMÍNIO 4 VIDROS, CORPO EM CHAPA DE ALUMÍNIO E DIFUSOR EM VIDRO FOSCO – ALTURA 30 CM – BRANCO/ PRETO | UN | 27 | 145.58 | 145.58 | 176.06 | 176.06 | 4753.62 | 4753.62 | 0% | 0% | 0%
5.1.4.7 | 105554 | SINAPI | LÂMPADA TUBULAR LED 9/10W SEM SOQUETE - FORNECIMENTO E INSTALAÇÃO. AF_09/2024 | UN | 2588 | 16.42 | 16.41 | 19.85 | 19.85 | 51371.8 | 51371.8 | 0.0609% | 0% | 0%
5.1.4.8 | CEFAP.105554_Mod | Próprio | Copia da SINAPI (105554) - LÂMPADA TUBULAR LED 18/20W SEM SOQUETE - FORNECIMENTO E INSTALAÇÃO. AF_09/2024 | UN | 4 | 19.26 | 19.26 | 23.29 | 23.29 | 93.16 | 93.16 | 0% | 0% | 0%
5.1.4.9 | CEFAP.CC.0109 | Próprio | REFLETOR LED 50W – FORNECIMENTO E INSTALAÇÃO | UN | 3 | 57.75 | 57.75 | 69.84 | 69.84 | 209.52 | 209.52 | 0% | 0% | 0%
5.1.4.10 | CEFAP.CC.0110 | Próprio | LÂMPADA LED RGB 5W COM CONTROLE REMOTO - FORNECIMENTO E INSTALAÇÃO | UN | 27 | 23.38 | 23.38 | 28.27 | 28.27 | 763.29 | 763.29 | 0% | 0% | 0%
5.1.4.11 | 101655 | SINAPI | LUMINÁRIA DE LED PARA ILUMINAÇÃO PÚBLICA, DE 51 W ATÉ 67 W - FORNECIMENTO E INSTALAÇÃO. AF_02/2025_PS | UN | 58 | 305.41 | 305.41 | 369.36 | 369.36 | 21422.88 | 21422.88 | 0% | 0% | 0%
5.1.4.12 | CEFAP.73769/4_Mod | Próprio | POSTE DE ACO CONICO CONTINUO RETO, ENGASTADO, H=7M - FORNECIMENTO E INSTALACAO | UN | 50 | 1458.28 | 1458.28 | 1763.64 | 1763.64 | 88182 | 88182 | 0% | 0% | 0%
5.1.4.13 | CEFAP.CC.0237 | Próprio | POSTE DE ACO CONICO CONTINUO RETO, ENGASTADO, H=9M - FORNECIMENTO E INSTALACAO | UN | 4 | 1930.98 | 1930.97 | 2335.32 | 2335.32 | 9341.28 | 9341.28 | 0.0005179% | 0% | 0%
5.1.4.14 | 101637 | SINAPI | BRAÇO PARA ILUMINAÇÃO PÚBLICA, EM TUBO DE AÇO GALVANIZADO, COMPRIMENTO DE 1,50 M, PARA FIXAÇÃO EM POSTE METÁLICO - FORNECIMENTO E INSTALAÇÃO. AF_08/2020 | UN | 58 | 142.83 | 142.82 | 172.73 | 172.73 | 10018.34 | 10018.34 | 0.007001% | 0% | 0%
5.1.5 |  |  | INTERRUPTORES E TOMADAS |  | 1 |  |  | 40964 | 40964 | 40964 | 40964
5.1.5.1 | 91979 | SINAPI | INTERRUPTOR INTERMEDIÁRIO (1 MÓDULO), 10A/250V, INCLUINDO SUPORTE E PLACA - FORNECIMENTO E INSTALAÇÃO. AF_09/2017 | UN | 3 | 66.89 | 66.88 | 80.89 | 80.89 | 242.67 | 242.67 | 0.01495% | 0% | 0%
5.1.5.2 | 91955 | SINAPI | INTERRUPTOR PARALELO (1 MÓDULO), 10A/250V, INCLUINDO SUPORTE E PLACA - FORNECIMENTO E INSTALAÇÃO. AF_12/2015 | UN | 19 | 46.62 | 46.62 | 56.38 | 56.38 | 1071.22 | 1071.22 | 0% | 0% | 0%
5.1.5.3 | 91953 | SINAPI | INTERRUPTOR SIMPLES (1 MÓDULO), 10A/250V, INCLUINDO SUPORTE E PLACA - FORNECIMENTO E INSTALAÇÃO. AF_12/2015 | UN | 48 | 38.43 | 38.42 | 46.47 | 46.47 | 2230.56 | 2230.56 | 0.02602% | 0% | 0%
5.1.5.4 | 91957 | SINAPI | INTERRUPTOR SIMPLES (1 MÓDULO) COM INTERRUPTOR PARALELO (1 MÓDULO), 10A/250V, INCLUINDO SUPORTE E PLACA - FORNECIMENTO E INSTALAÇÃO. AF_12/2015 | UN | 1 | 67.05 | 67.05 | 81.09 | 81.09 | 81.09 | 81.09 | 0% | 0% | 0%
5.1.5.5 | 91961 | SINAPI | INTERRUPTOR PARALELO (2 MÓDULOS), 10A/250V, INCLUINDO SUPORTE E PLACA - FORNECIMENTO E INSTALAÇÃO. AF_12/2015 | UN | 15 | 75.3 | 75.29 | 91.06 | 91.06 | 1365.9 | 1365.9 | 0.01328% | 0% | 0%
5.1.5.6 | 91959 | SINAPI | INTERRUPTOR SIMPLES (2 MÓDULOS), 10A/250V, INCLUINDO SUPORTE E PLACA - FORNECIMENTO E INSTALAÇÃO. AF_12/2015 | UN | 31 | 58.91 | 58.91 | 71.24 | 71.24 | 2208.44 | 2208.44 | 0% | 0% | 0%
5.1.5.7 | 91967 | SINAPI | INTERRUPTOR SIMPLES (3 MÓDULOS), 10A/250V, INCLUINDO SUPORTE E PLACA - FORNECIMENTO E INSTALAÇÃO. AF_12/2015 | UN | 2 | 79.39 | 79.39 | 96.01 | 96.01 | 192.02 | 192.02 | 0% | 0% | 0%
5.1.5.8 | 92000 | SINAPI | TOMADA BAIXA DE EMBUTIR (1 MÓDULO), 2P+T 10 A, INCLUINDO SUPORTE E PLACA - FORNECIMENTO E INSTALAÇÃO. AF_12/2015 | UN | 517 | 40.46 | 40.46 | 48.93 | 48.93 | 25296.81 | 25296.81 | 0% | 0% | 0%
5.1.5.9 | 91996 | SINAPI | TOMADA MÉDIA DE EMBUTIR (1 MÓDULO), 2P+T 10 A, INCLUINDO SUPORTE E PLACA - FORNECIMENTO E INSTALAÇÃO. AF_12/2015 | UN | 64 | 44.91 | 44.91 | 54.31 | 54.31 | 3475.84 | 3475.84 | 0% | 0% | 0%
5.1.5.10 | 91997 | SINAPI | TOMADA MÉDIA DE EMBUTIR (1 MÓDULO), 2P+T 20 A, INCLUINDO SUPORTE E PLACA - FORNECIMENTO E INSTALAÇÃO. AF_12/2015 | UN | 15 | 48.21 | 48.21 | 58.3 | 58.3 | 874.5 | 874.5 | 0% | 0% | 0%
5.1.5.11 | 91940 | SINAPI | CAIXA RETANGULAR 4" X 2" MÉDIA (1,30 M DO PISO), PVC, INSTALADA EM PAREDE - FORNECIMENTO E INSTALAÇÃO. AF_12/2015 | UN | 48 | 20.83 | 20.83 | 25.19 | 25.19 | 1209.12 | 1209.12 | 0% | 0% | 0%
5.1.5.12 | 91941 | SINAPI | CAIXA RETANGULAR 4" X 2" BAIXA (0,30 M DO PISO), PVC, INSTALADA EM PAREDE - FORNECIMENTO E INSTALAÇÃO. AF_12/2015 | UN | 169 | 13.29 | 13.29 | 16.07 | 16.07 | 2715.83 | 2715.83 | 0% | 0% | 0%
5.1.6 |  |  | ELETROCALHAS |  | 1 |  |  | 2571.65 | 2571.65 | 2571.65 | 2571.65
5.1.6.1 | CEFAP.CC.0176 | Próprio | ELETROCALHA PERFURADA EM AÇO GALVANIZADO, LARGURA 50MM E ALTURA 50MM, INCLUSIVE TAMPA, EMENDA E FIXAÇÃO - FORNECIMENTO E INSTALAÇÃO | M | 60.91 | 24.08 | 24.08 | 29.12 | 29.1198 | 1773.69 | 1773.69 | 0% | 0.0006868% | 0%
5.1.6.2 | CEFAP.CC.0177 | Próprio | ELETROCALHA PERFURADA EM AÇO GALVANIZADO, LARGURA 75MM E ALTURA 75MM, INCLUSIVE TAMPA, EMENDA E FIXAÇÃO - FORNECIMENTO E INSTALAÇÃO | M | 10.05 | 29.73 | 29.72 | 35.95 | 35.9492 | 361.29 | 361.29 | 0.03364% | 0.002225% | 0%
5.1.6.3 | CEFAP.CC.0178 | Próprio | ELETROCALHA PERFURADA EM AÇO GALVANIZADO, LARGURA 100MM E ALTURA 50MM, INCLUSIVE TAMPA, EMENDA E FIXAÇÃO - FORNECIMENTO E INSTALAÇÃO | M | 1.72 | 29.73 | 29.72 | 35.95 | 35.9476 | 61.83 | 61.83 | 0.03364% | 0.006676% | 0%
5.1.6.4 | CEFAP.CC.0179 | Próprio | ELETROCALHA PERFURADA EM AÇO GALVANIZADO, LARGURA 150MM E ALTURA 100MM, INCLUSIVE TAMPA, EMENDA E FIXAÇÃO - FORNECIMENTO E INSTALAÇÃO | M | 7.87 | 39.39 | 39.38 | 47.63 | 47.6289 | 374.84 | 374.84 | 0.02539% | 0.002309% | 0%
5.1.7 |  |  | SUBESTAÇÃO |  | 1 |  |  | 66382.72 | 66382.72 | 66382.72 | 66382.72
5.1.7.1 | CEFAP.CC.0036 | Próprio | CONSTRUÇÃO DE CAIXA SUBTERRÂNEA, EM ALVENARIA, CONFORME PROJETO CEB TIPO CB1, DIMENSÕES 80X80X80CM, COM TAMPA. | UN | 1 | 775.73 | 775.72 | 938.16 | 938.16 | 938.16 | 938.16 | 0.001289% | 0% | 0%
5.1.7.2 | CEFAP.CC.0037 | Próprio | CAIXA DE INSPEÇÃO EM ALVENARIA DE TIJOLO MACIÇO DIAMETRO EXTERNO: 180CM, ALTURA, 175CM , TIPO CB2 DA CEB, COM TAMPÃO. | UN | 1 | 4673.36 | 4673.36 | 5651.96 | 5651.96 | 5651.96 | 5651.96 | 0% | 0% | 0%
5.1.7.3 | 102109 | SINAPI | SUPORTE PARA TRANSFORMADOR EM POSTE DE CONCRETO CIRCULAR - FORNECIMENTO E INSTALAÇÃO. AF_12/2020 | UN | 1 | 87.28 | 87.27 | 105.55 | 105.55 | 105.55 | 105.55 | 0.01146% | 0% | 0%
5.1.7.4 | CEFAP.83397_Mod | Próprio | POSTE DE CONCRETO CIRCULAR H=11M CARGA NOMINAL 400KG INCLUSIVE ESCAVACAO, EXCLUSIVE TRANSPORTE - FORNECIMENTO E INSTALACAO | UN | 1 | 2245.79 | 2245.78 | 2716.05 | 2716.05 | 2716.05 | 2716.05 | 0.0004453% | 0% | 0%
5.1.7.5 | 101546 | SINAPI | ISOLADOR, TIPO PINO, PARA TENSÃO 15 KV - FORNECIMENTO E INSTALAÇÃO. AF_07/2020 | UN | 12 | 26.04 | 26.04 | 31.49 | 31.49 | 377.88 | 377.88 | 0% | 0% | 0%
5.1.7.6 | CEFAP.73781/2_Mod | Próprio | ISOLADOR DE PORCELANA, TIPO BUCHA, PARA TENSAO DE *15* KV - FORNECIMENTO E INSTALAÇÃO | UN | 12 | 423.93 | 423.93 | 512.7 | 512.7 | 6152.4 | 6152.4 | 0% | 0% | 0%
5.1.7.7 | CEFAP.96971_Mod | Próprio | CORDOALHA DE COBRE NU 10 MM², NÃO ENTERRADA, COM ISOLADOR - FORNECIMENTO E INSTALAÇÃO. AF_12/2017 | UN | 10 | 32.98 | 32.98 | 39.88 | 39.88 | 398.8 | 398.8 | 0% | 0% | 0%
5.1.7.8 | 96973 | SINAPI | CORDOALHA DE COBRE NU 35 MM², NÃO ENTERRADA, COM ISOLADOR - FORNECIMENTO E INSTALAÇÃO. AF_12/2017 | M | 20 | 81.03 | 81.02 | 97.99 | 97.99 | 1959.8 | 1959.8 | 0.01234% | 0% | 0%
5.1.7.9 | CEFAP.83490_Mod | Próprio | CHAVE FUSÍVEL UNIPOLAR, 15KV – 500A, EQUIPADA COM COMANDO PARA HASTE DE MANOBRA | UN | 3 | 320.64 | 320.64 | 387.78 | 387.78 | 1163.34 | 1163.34 | 0% | 0% | 0%
5.1.7.10 | CEFAP.CC.0172 | Próprio | FORNECIMENTO E INSTALAÇÃO DE PARA-RAIO DE DISTRIBUIÇÃO POLIMÉRICO, TENSAO NOMINAL 30 KV, CORRENTE NOMINAL DE DESCARGA 10 KA | UN | 3 | 322.8 | 322.8 | 390.39 | 390.39 | 1171.17 | 1171.17 | 0% | 0% | 0%
5.1.7.11 | CEFAP.CC.0038 | Próprio | DISPOSITIVO DE PROTEÇÃO CONTRA SURTO DE TENSÃO DPS 10KA – 275V | UN | 1 | 130.36 | 130.35 | 157.65 | 157.65 | 157.65 | 157.65 | 0.007671% | 0% | 0%
5.1.7.12 | CEFAP.CC.0258 | Próprio | DISJUNTOR TERMOMAGNETICO TRIPOLAR EM CAIXA MOLDADA 500 A 600A 600V, FORNECIMENTO E INSTALACAO – CÓPIA DE 74130/9 SINAPI 09/2020 | M | 1 | 3359.99 | 3359.99 | 4063.57 | 4063.57 | 4063.57 | 4063.57 | 0% | 0% | 0%
5.1.7.13 | 93000 | SINAPI | CABO DE COBRE FLEXÍVEL ISOLADO, 240 MM², ANTI-CHAMA 0,6/1,0 KV, PARA DISTRIBUIÇÃO - FORNECIMENTO E INSTALAÇÃO. AF_12/2015 | M | 45 | 311.35 | 311.34 | 376.54 | 376.54 | 16944.3 | 16944.3 | 0.003212% | 0% | 0%
5.1.7.14 | 92990 | SINAPI | CABO DE COBRE FLEXÍVEL ISOLADO, 70 MM², ANTI-CHAMA 0,6/1,0 KV, PARA DISTRIBUIÇÃO - FORNECIMENTO E INSTALAÇÃO. AF_12/2015 | M | 15 | 94.29 | 94.29 | 114.03 | 114.03 | 1710.45 | 1710.45 | 0% | 0% | 0%
5.1.7.15 | 91933 | SINAPI | CABO DE COBRE FLEXÍVEL ISOLADO, 10 MM², ANTI-CHAMA 0,6/1,0 KV, PARA CIRCUITOS TERMINAIS - FORNECIMENTO E INSTALAÇÃO. AF_03/2023 | M | 20 | 19.52 | 19.51 | 23.6 | 23.6 | 472 | 472 | 0.05123% | 0% | 0%
5.1.7.16 | 96977 | SINAPI | CORDOALHA DE COBRE NU 50 MM², ENTERRADA, SEM ISOLADOR - FORNECIMENTO E INSTALAÇÃO. AF_12/2017 | M | 30 | 70.58 | 70.57 | 85.35 | 85.35 | 2560.5 | 2560.5 | 0.01417% | 0% | 0%
5.1.7.17 | 96985 | SINAPI | HASTE DE ATERRAMENTO 5/8 PARA SPDA - FORNECIMENTO E INSTALAÇÃO. AF_12/2017 | UN | 6 | 66.01 | 66.01 | 79.83 | 79.83 | 478.98 | 478.98 | 0% | 0% | 0%
5.1.7.18 | CEFAP.CC.0209 | Próprio | QUADRO GERAL DE DISTRIBUIÇÃO DE EMBUTIR, COM BARRAMENTO, EM CHAPA GALVANIZ., MEDINDO:1400X800X250CM, EXCLUSIVE DISJUNTORES | UN | 1 | 3385.83 | 3385.83 | 4094.82 | 4094.82 | 4094.82 | 4094.82 | 0% | 0% | 0%
5.1.7.19 | 103328 | SINAPI | ALVENARIA DE VEDAÇÃO DE BLOCOS CERÂMICOS FURADOS NA HORIZONTAL DE 9X19X19 CM (ESPESSURA 9 CM) E ARGAMASSA DE ASSENTAMENTO COM PREPARO EM BETONEIRA. AF_12/2021 | m² | 14 | 111.91 | 111.91 | 135.34 | 135.34 | 1894.76 | 1894.76 | 0% | 0% | 0%
5.1.7.20 | 87905 | SINAPI | CHAPISCO APLICADO EM ALVENARIA (COM PRESENÇA DE VÃOS) E ESTRUTURAS DE CONCRETO DE FACHADA, COM COLHER DE PEDREIRO. ARGAMASSA TRAÇO 1:3 COM PREPARO EM BETONEIRA 400L. AF_06/2014 | m² | 14 | 9.28 | 9.28 | 11.22 | 11.22 | 157.08 | 157.08 | 0% | 0% | 0%
5.1.7.21 | 87775 | SINAPI | EMBOÇO OU MASSA ÚNICA EM ARGAMASSA TRAÇO 1:2:8, PREPARO MECÂNICO COM BETONEIRA 400 L, APLICADA MANUALMENTE EM PANOS DE FACHADA COM PRESENÇA DE VÃOS, ESPESSURA DE 25 MM. AF_06/2014 | m² | 14 | 65.36 | 65.35 | 79.04 | 79.04 | 1106.56 | 1106.56 | 0.0153% | 0% | 0%
5.1.7.22 | 97736 | SINAPI | PEÇA RETANGULAR PRÉ-MOLDADA, VOLUME DE CONCRETO ACIMA DE 100 LITROS, TAXA DE AÇO APROXIMADA DE 30KG/M³. AF_01/2018 | m³ | 0.11 | 1633.38 | 1633.34 | 1975.4 | 1975.3636 | 217.29 | 217.29 | 0.002449% | 0.001843% | 0%
5.1.7.23 | 94995 | SINAPI | EXECUÇÃO DE PASSEIO (CALÇADA) OU PISO DE CONCRETO COM CONCRETO MOLDADO IN LOCO, USINADO, ACABAMENTO CONVENCIONAL, ESPESSURA 8 CM, ARMADO. AF_07/2016 | m² | 6 | 91.42 | 91.42 | 110.56 | 110.56 | 663.36 | 663.36 | 0% | 0% | 0%
5.1.7.24 | CEFAP.88497_Mod | Próprio | APLICAÇÃO E LIXAMENTO DE MASSA ACRÍLICA EM PAREDES EXTERNAS, DUAS DEMÃOS. | m² | 14 | 15.18 | 15.17 | 18.35 | 18.35 | 256.9 | 256.9 | 0.06588% | 0% | 0%
5.1.7.25 | 88489 | SINAPI | APLICAÇÃO MANUAL DE PINTURA COM TINTA LÁTEX ACRÍLICA EM PAREDES, DUAS DEMÃOS. AF_06/2014 | m² | 14 | 14.4 | 14.4 | 17.41 | 17.41 | 243.74 | 243.74 | 0% | 0% | 0%
5.1.7.26 | CEFAP.CC.0093 | Próprio | CONJUNTO TR MEDIÇÃO PADRÃO CEB (COMPOSTO POR 01 CAIXA METÁLICA TIPO TR PADRÃO CEB, 01 CAIXA METÁLICA TIPO B PADRÃO CEB E 01 CAIXA METÁLICA TIPO P4 PADRÃO CEB) – FORNECIMENTO E INSTALAÇÃO | UN | 1 | 1947.08 | 1947.07 | 2354.79 | 2354.79 | 2354.79 | 2354.79 | 0.0005136% | 0% | 0%
5.1.7.27 | CEFAP.CC.0094 | Próprio | FORNECIMENTO E INSTALAÇÃO DE ELETRODUTO DE AÇO GALVANIZADO DN 32 MM | UN | 10 | 61.97 | 61.96 | 74.94 | 74.94 | 749.4 | 749.4 | 0.01614% | 0% | 0%
5.1.7.28 | CEFAP.CC.0095 | Próprio | FORNECIMENTO E INSTALAÇÃO DE ELETRODUTO DE AÇO GALVANIZADO DN 110 MM | UN | 30 | 192.25 | 192.24 | 232.5 | 232.5 | 6975 | 6975 | 0.005202% | 0% | 0%
5.1.7.29 | CEFAP.CC.0210 | Próprio | BARRA COBRE NÚ PINTADA 2" x 1/4" - 700A - FORNECIMENTO E INSTALAÇÃO | M | 1 | 267.27 | 267.26 | 323.23 | 323.23 | 323.23 | 323.23 | 0.003742% | 0% | 0%
5.1.7.30 | CEFAP.CC.0211 | Próprio | BARRA COBRE NÚ PINTADA 2" x 1/8" - 400A - FORNECIMENTO E INSTALAÇÃO | M | 1 | 267.27 | 267.26 | 323.23 | 323.23 | 323.23 | 323.23 | 0.003742% | 0% | 0%
5.1.8 |  |  | SISTEMA DE PROTEÇÃO CONTRA DESCARGAS ATMOSFÉRICAS - SPDA |  | 1 |  |  | 17902.81 | 17902.81 | 17902.81 | 17902.81
5.1.8.1 | 96989 | SINAPI | CAPTOR TIPO FRANKLIN PARA SPDA - FORNECIMENTO E INSTALAÇÃO. AF_12/2017 | UN | 14 | 113.97 | 113.97 | 137.83 | 137.83 | 1929.62 | 1929.62 | 0% | 0% | 0%
5.1.8.2 | 96973 | SINAPI | CORDOALHA DE COBRE NU 35 MM², NÃO ENTERRADA, COM ISOLADOR - FORNECIMENTO E INSTALAÇÃO. AF_12/2017 | M | 60.92 | 81.03 | 81.02 | 97.99 | 97.9899 | 5969.55 | 5969.55 | 0.01234% | 0.0001021% | 0%
5.1.8.3 | 96977 | SINAPI | CORDOALHA DE COBRE NU 50 MM², ENTERRADA, SEM ISOLADOR - FORNECIMENTO E INSTALAÇÃO. AF_12/2017 | M | 11.2 | 70.58 | 70.57 | 85.35 | 85.35 | 955.92 | 955.92 | 0.01417% | 0% | 0%
5.1.8.4 | 98111 | SINAPI | CAIXA DE INSPEÇÃO PARA ATERRAMENTO, CIRCULAR, EM POLIETILENO, DIÂMETRO INTERNO = 0,3 M. AF_05/2018 | UN | 6 | 77.97 | 77.96 | 94.29 | 94.29 | 565.74 | 565.74 | 0.01283% | 0% | 0%
5.1.8.5 | 96986 | SINAPI | HASTE DE ATERRAMENTO 3/4 PARA SPDA - FORNECIMENTO E INSTALAÇÃO. AF_12/2017 | UN | 6 | 98.91 | 98.91 | 119.62 | 119.62 | 717.72 | 717.72 | 0% | 0% | 0%
5.1.8.6 | CEFAP.CC.0073 | Próprio | MASTRO SIMPLES 3M X Ø 1.1/2" C/ REDUÇÃO P/ Ø 3/4" | UN | 14 | 458.57 | 458.57 | 554.59 | 554.59 | 7764.26 | 7764.26 | 0% | 0% | 0%
5.2 |  |  | REDE DE LÓGICA / CFTV/ SONORIZAÇÃO |  | 1 |  |  | 49334.14 | 49334.14 | 49334.14 | 49334.14
5.2.1 |  |  | TOMADAS, ELETRODUTOS E CAIXAS DE PASSAGEM |  | 1 |  |  | 48205.95 | 48205.95 | 48205.95 | 48205.95
5.2.1.1 | CEFAP.CC.0058 | Próprio | CAIXA DE PASSAGEM EMBUTIR PVC 120 X 120 X 75 MM - FORNECIMENTO E INSTALAÇÃO | UN | 45 | 95.7 | 95.69 | 115.73 | 115.73 | 5207.85 | 5207.85 | 0.01045% | 0% | 0%
5.2.1.2 | 91863 | SINAPI | ELETRODUTO RÍGIDO ROSCÁVEL, PVC, DN 25 MM (3/4"), PARA CIRCUITOS TERMINAIS, INSTALADO EM FORRO - FORNECIMENTO E INSTALAÇÃO. AF_12/2015 | M | 2180.75 | 13.82 | 13.82 | 16.71 | 16.7099 | 36440.33 | 36440.33 | 0% | 0.0005984% | 0%
5.2.1.3 | 97881 | SINAPI | CAIXA ENTERRADA ELÉTRICA RETANGULAR, EM CONCRETO PRÉ-MOLDADO, FUNDO COM BRITA, DIMENSÕES INTERNAS: 0,3X0,3X0,3 M. AF_12/2020 | UN | 10 | 156.92 | 156.91 | 189.77 | 189.77 | 1897.7 | 1897.7 | 0.006373% | 0% | 0%
5.2.1.4 | 91941 | SINAPI | CAIXA RETANGULAR 4" X 2" BAIXA (0,30 M DO PISO), PVC, INSTALADA EM PAREDE - FORNECIMENTO E INSTALAÇÃO. AF_12/2015 | UN | 121 | 13.29 | 13.29 | 16.07 | 16.07 | 1944.47 | 1944.47 | 0% | 0% | 0%
5.2.1.5 | 91947 | SINAPI | SUPORTE PARAFUSADO COM PLACA DE ENCAIXE 4" X 2" BAIXO (0,30 M DO PISO) PARA PONTO ELÉTRICO - FORNECIMENTO E INSTALAÇÃO. AF_12/2015 | UN | 186 | 12.08 | 12.07 | 14.6 | 14.6 | 2715.6 | 2715.6 | 0.08278% | 0% | 0%
5.2.2 |  |  | ELETROCALHAS |  | 1 |  |  | 1128.19 | 1128.19 | 1128.19 | 1128.19
5.2.2.1 | CEFAP.CC.0184 | Próprio | CURVA HORIZONTAL 90º - 100 X 50 MM PARA ELETROCALHA METÁLICA | UN | 1 | 12.84 | 12.83 | 15.52 | 15.52 | 15.52 | 15.52 | 0.07788% | 0% | 0%
5.2.2.2 | CEFAP.CC.0186 | Próprio | TÊ HORIZONTAL 100 X 50 MM PARA ELETROCALHA METÁLICA | UN | 1 | 16.22 | 16.21 | 19.61 | 19.61 | 19.61 | 19.61 | 0.06165% | 0% | 0%
5.2.2.3 | CEFAP.CC.0176 | Próprio | ELETROCALHA PERFURADA EM AÇO GALVANIZADO, LARGURA 50MM E ALTURA 50MM, INCLUSIVE TAMPA, EMENDA E FIXAÇÃO - FORNECIMENTO E INSTALAÇÃO | M | 16.53 | 24.08 | 24.08 | 29.12 | 29.1197 | 481.35 | 481.35 | 0% | 0.00103% | 0%
5.2.2.4 | CEFAP.CC.0178 | Próprio | ELETROCALHA PERFURADA EM AÇO GALVANIZADO, LARGURA 100MM E ALTURA 50MM, INCLUSIVE TAMPA, EMENDA E FIXAÇÃO - FORNECIMENTO E INSTALAÇÃO | M | 14.75 | 29.73 | 29.73 | 35.95 | 35.9498 | 530.26 | 530.26 | 0% | 0.0005563% | 0%
5.2.2.5 | CEFAP.CC.0180 | Próprio | ELETROCALHA PERFURADA EM AÇO GALVANIZADO, LARGURA 100MM E ALTURA 100MM, INCLUSIVE EMENDA E FIXAÇÃO - FORNECIMENTO E INSTALAÇÃO | M | 1.99 | 33.85 | 33.84 | 40.93 | 40.9296 | 81.45 | 81.45 | 0.02954% | 0.0009773% | 0%
6 |  |  | INSTALAÇÕES MECÂNICAS E DE UTILIDADES |  | 1 |  |  | 220448.38 | 220448.38 | 220448.38 | 220448.38
6.1 |  |  | AR-CONDICIONADO |  | 1 |  |  | 220448.38 | 220448.38 | 220448.38 | 220448.38
6.1.1 |  |  | INFRAESTRUTURA |  | 1 |  |  | 199533.67 | 199533.67 | 199533.67 | 199533.67
6.1.1.1 | CEFAP.CC.0338 | Próprio | TUBO EM COBRE FLEXÍVEL, DN 1/4, COM ISOLAMENTO, INSTALADO EM RAMAL DE ALIMENTAÇÃO DE AR CONDICIONADO COM CONDENSADORA INDIVIDUAL FORNECIMENTO E INSTALAÇÃO. | M | 79.21 | 40.69 | 40.69 | 49.21 | 49.2099 | 3897.92 | 3897.92 | 0% | 0.0002032% | 0%
6.1.1.2 | CEFAP.CC.0336 | Próprio | TUBO EM COBRE FLEXÍVEL, DN 3/8", COM ISOLAMENTO, INSTALADO EM RAMAL DE ALIMENTAÇÃO DE AR CONDICIONADO COM CONDENSADORA INDIVIDUAL  FORNECIMENTO E INSTALAÇÃO. | M | 681.49 | 60.6 | 60.59 | 73.28 | 73.2799 | 49939.58 | 49939.58 | 0.0165% | 0.0001365% | 0%
6.1.1.3 | CEFAP.CC.0337 | Próprio | TUBO EM COBRE FLEXÍVEL, DN 1/2", COM ISOLAMENTO, INSTALADO EM RAMAL DE ALIMENTAÇÃO DE AR CONDICIONADO COM CONDENSADORA INDIVIDUAL  FORNECIMENTO E INSTALAÇÃO. | M | 79.21 | 81.11 | 81.11 | 98.09 | 98.0898 | 7769.7 | 7769.7 | 0% | 0.0002039% | 0%
6.1.1.4 | CEFAP.CC.0335 | Próprio | TUBO EM COBRE FLEXÍVEL, DN 5/8", COM ISOLAMENTO, INSTALADO EM RAMAL DE ALIMENTAÇÃO DE AR CONDICIONADO COM CONDENSADORA INDIVIDUAL  FORNECIMENTO E INSTALAÇÃO. | M | 332.16 | 99.62 | 99.62 | 120.48 | 120.4799 | 40018.63 | 40018.63 | 0% | 8.3e-05% | 0%
6.1.1.5 | CEFAP.97330_Mod1 | Próprio | TUBO EM COBRE FLEXÍVEL, DN 3/4", COM ISOLAMENTO, INSTALADO EM RAMAL DE ALIMENTAÇÃO DE AR CONDICIONADO COM CONDENSADORA INDIVIDUAL ? FORNECIMENTO E INSTALAÇÃO. AF_12/2015 | M | 311.64 | 119.91 | 119.9 | 145.01 | 145.0099 | 45190.91 | 45190.91 | 0.00834% | 6.896e-05% | 0%
6.1.1.6 | CEFAP.97330_Mod2 | Próprio | TUBO EM COBRE FLEXÍVEL, DN 7/8", COM ISOLAMENTO, INSTALADO EM RAMAL DE ALIMENTAÇÃO DE AR CONDICIONADO COM CONDENSADORA INDIVIDUAL ? FORNECIMENTO E INSTALAÇÃO. AF_12/2015 | M | 37.68 | 120.54 | 120.54 | 145.78 | 145.7799 | 5492.99 | 5492.99 | 0% | 6.86e-05% | 0%
6.1.1.7 | 91181 | SINAPI | FIXAÇÃO DE TUBOS HORIZONTAIS DE PVC, CPVC OU COBRE DIÂMETROS MAIORES QUE 75 MM COM ABRAÇADEIRA METÁLICA RÍGIDA TIPO D 3" , FIXADA DIRETAMENTE NA LAJE. AF_05/2015 | M | 1521.39 | 25.67 | 25.67 | 31.04 | 31.0399 | 47223.94 | 47223.94 | 0% | 0.0003222% | 0%
6.1.2 |  |  | DRENAGEM |  | 1 |  |  | 20914.71 | 20914.71 | 20914.71 | 20914.71
6.1.2.1 | CEFAP.89865_Mod | Próprio | TUBO, PVC, SOLDÁVEL, DN 32MM, INSTALADO EM DRENO DE AR-CONDICIONADO - FORNECIMENTO E INSTALAÇÃO. AF_12/2014 | M | 409.24 | 21.29 | 21.28 | 25.74 | 25.7399 | 10533.83 | 10533.83 | 0.04697% | 0.0003885% | 0%
6.1.2.2 | 91185 | SINAPI | FIXAÇÃO DE TUBOS HORIZONTAIS DE PVC, CPVC OU COBRE DIÂMETROS MENORES OU IGUAIS A 40 MM COM ABRAÇADEIRA METÁLICA FLEXÍVEL 18 MM, FIXADA DIRETAMENTE NA LAJE. AF_05/2015 | M | 223.14 | 27.88 | 27.87 | 33.71 | 33.7099 | 7522.04 | 7522.04 | 0.03587% | 0.0002966% | 0%
6.1.2.3 | 91173 | SINAPI | FIXAÇÃO DE TUBOS VERTICAIS DE PPR DIÂMETROS MENORES OU IGUAIS A 40 MM COM ABRAÇADEIRA METÁLICA RÍGIDA TIPO D 1/2", FIXADA EM PERFILADO EM ALVENARIA. AF_05/2015 | M | 7.38 | 4.21 | 4.21 | 5.09 | 5.0894 | 37.56 | 37.56 | 0% | 0.01179% | 0%
6.1.2.4 | CEFAP.89492_Mod | Próprio | JOELHO 90 GRAUS, PVC, SOLDÁVEL, DN 32MM, INSTALADO EM DRENO DE AR-CONDICIONADO - FORNECIMENTO E INSTALAÇÃO | UN | 44 | 8.5 | 8.49 | 10.27 | 10.27 | 451.88 | 451.88 | 0.1176% | 0% | 0%
6.1.2.5 | CEFAP.89493_Mod | Próprio | JOELHO 45 GRAUS, PVC, SOLDÁVEL, DN 32MM, INSTALADO EM DRENO DE AR-CONDICIONADO - FORNECIMENTO E INSTALAÇÃO. AF_12/2014 | UN | 41 | 10.38 | 10.38 | 12.55 | 12.55 | 514.55 | 514.55 | 0% | 0% | 0%
6.1.2.6 | 89398 | SINAPI | TE, PVC, SOLDÁVEL, DN 32MM, INSTALADO EM RAMAL OU SUB-RAMAL DE ÁGUA - FORNECIMENTO E INSTALAÇÃO. AF_12/2014 | UN | 35 | 20.62 | 20.61 | 24.93 | 24.93 | 872.55 | 872.55 | 0.0485% | 0% | 0%
6.1.2.7 | CEFAP.98111_Mod | Próprio | CAIXA DE DESCARGA PARA DRENAGEM DE AR-CONDICIONADO, CIRCULAR, EM POLIETILENO, FUNDO EM BRITA, DIÂMETRO INTERNO = 0,3 M | UN | 10 | 81.23 | 81.22 | 98.23 | 98.23 | 982.3 | 982.3 | 0.01231% | 0% | 0%
7 |  |  | INSTALAÇÕES DE PREVENÇÃO E COMBATE A INCÊNDIO |  | 1 |  |  | 199027.93 | 199027.93 | 199027.93 | 199027.93
7.1 |  |  | SINALIZAÇÃO DE EMERGÊNCIA |  | 1 |  |  | 4774.95 | 4774.95 | 4774.95 | 4774.95
7.1.1 | CEFAP.CC.0048 | Próprio | PLACA DE SINALIZAÇÃO DE ORIENTAÇÃO DE SAÍDA (DIREITA OU ESQUERDA) - FIGURA 13 NBR 13.434-2/2004 - DIMENSÕES 24cm X 12cm | UN | 31 | 36.53 | 36.52 | 44.17 | 44.17 | 1369.27 | 1369.27 | 0.02737% | 0% | 0%
7.1.2 | CEFAP.CC.0050 | Próprio | PLACA DE SINALIZAÇÃO DE ORIENTAÇÃO DE ESCADA - FIGURA 16 NBR 13.434-2/2004 - DIMENSÕES 24cm X 12cm | UN | 5 | 36.53 | 36.52 | 44.17 | 44.17 | 220.85 | 220.85 | 0.02737% | 0% | 0%
7.1.3 | CEFAP.CC.0051 | Próprio | PLACA DE SINALIZAÇÃO DE ORIENTAÇÃO DE PORTA DE SAÍDA - FIGURA 17 NBR 13.434-2/2004 - DIMENSÕES 24cm X 12cm | UN | 9 | 36.53 | 36.52 | 44.17 | 44.17 | 397.53 | 397.53 | 0.02737% | 0% | 0%
7.1.4 | CEFAP.CC.0052 | Próprio | PLACA DE SINALIZAÇÃO DOS HIDRANTES DE PAREDE - FIGURA 26 NBR 13.434-2/2004 - DIMENSÕES 20cm X 20cm | UN | 11 | 40.44 | 40.43 | 48.9 | 48.9 | 537.9 | 537.9 | 0.02473% | 0% | 0%
7.1.5 | CEFAP.CC.0053 | Próprio | PLACA DE SINALIZAÇÃO DOS EXTINTORES - FIGURA 23 NBR 13.434-2/2004 - DIMENSÕES 20cm X 20cm | UN | 21 | 40.44 | 40.43 | 48.9 | 48.9 | 1026.9 | 1026.9 | 0.02473% | 0% | 0%
7.1.6 | CEFAP.CC.0054 | Próprio | PLACA DE SINALIZAÇÃO DO ACIONADOR MANUAL - FIGURA 21 NBR 13.434-2/2004 - DIMENSÕES 20cm X 20cm | UN | 9 | 40.44 | 40.43 | 48.9 | 48.9 | 440.1 | 440.1 | 0.02473% | 0% | 0%
7.1.7 | CEFAP.CC.0055 | Próprio | PLACA DE SINALIZAÇÃO ALARME SONORO - FIGURA 20 NBR 13.434-2/2004 - DIMENSÕES 20cm X 20cm | UN | 9 | 40.44 | 40.43 | 48.9 | 48.9 | 440.1 | 440.1 | 0.02473% | 0% | 0%
7.1.8 | CEFAP.CC.0056 | Próprio | PLACA DE SINALIZAÇÃO DE NÚMERO DE PAVIMENTO - FIGURA 19 NBR 13.434-2/2004 - DIMENSÕES 20cm X 10cm | UN | 7 | 40.44 | 40.43 | 48.9 | 48.9 | 342.3 | 342.3 | 0.02473% | 0% | 0%
7.2 |  |  | ALARME E DETECÇÃO DE FUMAÇA |  | 1 |  |  | 84067.05 | 84067.05 | 84067.05 | 84067.05
7.2.1 | CEFAP.CC.0189 | Próprio | DETECTOR DE FUMAÇA ÓPTICO ENDEREÇÁVEL | UN | 98 | 166.76 | 166.75 | 201.67 | 201.67 | 19763.66 | 19763.66 | 0.005997% | 0% | 0%
7.2.2 | CEFAP.CC.0190 | Próprio | DETECTOR DE TEMPERATURA TERMOVELOCÍMETRICO ENDEREÇÁVEL | UN | 10 | 177.89 | 177.89 | 215.14 | 215.14 | 2151.4 | 2151.4 | 0% | 0% | 0%
7.2.3 | CEFAP.CC.0191 | Próprio | CENTRAL DE ALARME ENDEREÇÁVEL DE INCENDIO COM SISTEMA P/ ATÉ 250 DISPOSITIVOS C/ BATERIA DE 12V E 7AMPERES | UN | 2 | 3820.05 | 3820.04 | 4619.96 | 4619.96 | 9239.92 | 9239.92 | 0.0002618% | 0% | 0%
7.2.4 | CEFAP.CC.0192 | Próprio | ACIONADOR MANUAL (BOTOEIRA) "APERTE AQUI", P/INSTAL. INCENDIO - ENDEREÇÁVEL | UN | 10 | 126.53 | 126.53 | 153.02 | 153.02 | 1530.2 | 1530.2 | 0% | 0% | 0%
7.2.5 | CEFAP.CC.0057 | Próprio | AVISADOR SONORO TIPO SIRENE PARA INCÊNDIO - FORNECIMENTO E INSTALAÇÃO | UN | 10 | 192.34 | 192.34 | 232.61 | 232.61 | 2326.1 | 2326.1 | 0% | 0% | 0%
7.2.6 | CEFAP.CC.0193 | Próprio | CABO DE COBRE BLINDADO COM FITA DE COBRE, 2 X 1,5 MM², ANTI-CHAMA, TENSÃO 1kV, PARA CIRCUITOS DE DETECÇÃO E ALARME DE INCÊNDIO - FORNECIMENTO E INSTALAÇÃO. | UN | 746.82 | 10.44 | 10.43 | 12.62 | 12.6199 | 9424.86 | 9424.86 | 0.09579% | 0.0007924% | 0%
7.2.7 | CEFAP.CC.0194 | Próprio | CABO DE COBRE PP CORDPLAST 2 X 1,5 MM2, 450/750V - FORNECIMENTO E INSTALAÇÃO | UN | 356.01 | 12.85 | 12.85 | 15.54 | 15.5399 | 5532.39 | 5532.39 | 0% | 0.0006435% | 0%
7.2.8 | CEFAP.CC.0344 | Próprio | Copia da SINAPI (95746) - ELETRODUTO DE AÇO GALVANIZADO, CLASSE LEVE, DN 25 MM (1), APARENTE, INSTALADO EM TETO - FORNECIMENTO E INSTALAÇÃO. AF_11/2016_P | M | 746.82 | 35.11 | 35.11 | 42.46 | 42.4599 | 31709.97 | 31709.97 | 0% | 0.0002355% | 0%
7.2.9 | 95796 | SINAPI | CONDULETE DE ALUMÍNIO, TIPO T, PARA ELETRODUTO DE AÇO GALVANIZADO DN 25 MM (1' | UN | 33 | 47.56 | 47.55 | 57.51 | 57.51 | 1897.83 | 1897.83 | 0.02103% | 0% | 0%
7.2.10 | 95802 | SINAPI | CONDULETE DE ALUMÍNIO, TIPO X, PARA ELETRODUTO DE AÇO GALVANIZADO DN 25 MM (1' | UN | 8 | 50.72 | 50.72 | 61.34 | 61.34 | 490.72 | 490.72 | 0% | 0% | 0%
7.3 |  |  | ILUMINAÇÃO DE EMERGÊNCIA |  | 1 |  |  | 900.22 | 900.22 | 900.22 | 900.22
7.3.1 | 97599 | SINAPI | LUMINÁRIA DE EMERGÊNCIA, COM 30 LÂMPADAS LED DE 2 W, SEM REATOR - FORNECIMENTO E INSTALAÇÃO. AF_02/2020 | UN | 38 | 19.59 | 19.59 | 23.69 | 23.69 | 900.22 | 900.22 | 0% | 0% | 0%
7.4 |  |  | REDE DE HIDRANTES DE PAREDE |  | 1 |  |  | 102939.09 | 102939.09 | 102939.09 | 102939.09
7.4.1 | CEFAP.96765_Mod | Próprio | ABRIGO PARA HIDRANTE, 90X60X17CM, COM REGISTRO GLOBO ANGULAR 45 GRAUS 2 1/2", ADAPTADOR STORZ 2 1/2", DUAS MANGUEIRAS DE INCÊNDIO 15M, REDUÇÃO 2 1/2 X 1 1/2" E ESGUICHO EM LATÃO 1 1/2" - FORNECIMENTO E INSTALAÇÃO. AF_08/2017 | UN | 12 | 2023.17 | 2023.17 | 2446.82 | 2446.82 | 29361.84 | 29361.84 | 0% | 0% | 0%
7.4.2 | 92366 | SINAPI | TUBO DE AÇO GALVANIZADO COM COSTURA, CLASSE MÉDIA, DN 50 (2"), CONEXÃO ROSQUEADA, INSTALADO EM REDE DE ALIMENTAÇÃO PARA HIDRANTE - FORNECIMENTO E INSTALAÇÃO. AF_10/2020 | M | 1.85 | 88.8 | 88.8 | 107.39 | 107.3891 | 198.67 | 198.67 | 0% | 0.0008381% | 0%
7.4.3 | 92367 | SINAPI | TUBO DE AÇO GALVANIZADO COM COSTURA, CLASSE MÉDIA, DN 65 (2 1/2"), CONEXÃO ROSQUEADA, INSTALADO EM REDE DE ALIMENTAÇÃO PARA HIDRANTE - FORNECIMENTO E INSTALAÇÃO. AF_10/2020 | M | 353.84 | 108.94 | 108.94 | 131.75 | 131.75 | 46618.42 | 46618.42 | 0% | 0% | 0%
7.4.4 | 92368 | SINAPI | TUBO DE AÇO GALVANIZADO COM COSTURA, CLASSE MÉDIA, DN 80 (3"), CONEXÃO ROSQUEADA, INSTALADO EM REDE DE ALIMENTAÇÃO PARA HIDRANTE - FORNECIMENTO E INSTALAÇÃO. AF_10/2020 | M | 6 | 143.54 | 143.53 | 173.59 | 173.59 | 1041.54 | 1041.54 | 0.006967% | 0% | 0%
7.4.5 | 92382 | SINAPI | JOELHO 90 GRAUS, EM FERRO GALVANIZADO, DN 25 (1"), CONEXÃO ROSQUEADA, INSTALADO EM REDE DE ALIMENTAÇÃO PARA HIDRANTE - FORNECIMENTO E INSTALAÇÃO. AF_10/2020 | UN | 2 | 58.64 | 58.63 | 70.91 | 70.91 | 141.82 | 141.82 | 0.01705% | 0% | 0%
7.4.6 | 92388 | SINAPI | JOELHO 90 GRAUS, EM FERRO GALVANIZADO, DN 50 (2"), CONEXÃO ROSQUEADA, INSTALADO EM REDE DE ALIMENTAÇÃO PARA HIDRANTE - FORNECIMENTO E INSTALAÇÃO. AF_10/2020 | UN | 3 | 107.9 | 107.9 | 130.49 | 130.49 | 391.47 | 391.47 | 0% | 0% | 0%
7.4.7 | 92390 | SINAPI | JOELHO 90 GRAUS, EM FERRO GALVANIZADO, DN 65 (2 1/2"), CONEXÃO ROSQUEADA, INSTALADO EM REDE DE ALIMENTAÇÃO PARA HIDRANTE - FORNECIMENTO E INSTALAÇÃO. AF_10/2020 | UN | 34 | 158.64 | 158.63 | 191.85 | 191.85 | 6522.9 | 6522.9 | 0.006304% | 0% | 0%
7.4.8 | 92636 | SINAPI | JOELHO 90 GRAUS, EM FERRO GALVANIZADO, CONEXÃO ROSQUEADA, DN 80 (3"), INSTALADO EM REDE DE ALIMENTAÇÃO PARA HIDRANTE - FORNECIMENTO E INSTALAÇÃO. AF_10/2020 | UN | 3 | 205.53 | 205.52 | 248.56 | 248.56 | 745.68 | 745.68 | 0.004865% | 0% | 0%
7.4.9 | 92378 | SINAPI | LUVA, EM FERRO GALVANIZADO, DN 65 (2 1/2"), CONEXÃO ROSQUEADA, INSTALADO EM REDE DE ALIMENTAÇÃO PARA HIDRANTE - FORNECIMENTO E INSTALAÇÃO. AF_10/2020 | UN | 35 | 109.73 | 109.72 | 132.7 | 132.7 | 4644.5 | 4644.5 | 0.009113% | 0% | 0%
7.4.10 | 92377 | SINAPI | NIPLE, EM FERRO GALVANIZADO, DN 65 (2 1/2"), CONEXÃO ROSQUEADA, INSTALADO EM REDE DE ALIMENTAÇÃO PARA HIDRANTE - FORNECIMENTO E INSTALAÇÃO. AF_10/2020 | UN | 12 | 99.02 | 99.02 | 119.75 | 119.75 | 1437 | 1437 | 0% | 0% | 0%
7.4.11 | 92640 | SINAPI | TÊ, EM FERRO GALVANIZADO, CONEXÃO ROSQUEADA, DN 50 (2"), INSTALADO EM REDE DE ALIMENTAÇÃO PARA HIDRANTE - FORNECIMENTO E INSTALAÇÃO. AF_10/2020 | UN | 1 | 143.81 | 143.81 | 173.92 | 173.92 | 173.92 | 173.92 | 0% | 0% | 0%
7.4.12 | 92642 | SINAPI | TÊ, EM FERRO GALVANIZADO, CONEXÃO ROSQUEADA, DN 65 (2 1/2"), INSTALADO EM REDE DE ALIMENTAÇÃO PARA HIDRANTE - FORNECIMENTO E INSTALAÇÃO. AF_10/2020 | UN | 10 | 216.73 | 216.73 | 262.11 | 262.11 | 2621.1 | 2621.1 | 0% | 0% | 0%
7.4.13 | CEFAP.CC.0070 | Próprio | TÊ DE REDUÇÃO GALV. 2" X 1" | UN | 1 | 172.8 | 172.8 | 208.98 | 208.98 | 208.98 | 208.98 | 0% | 0% | 0%
7.4.14 | CEFAP.CC.0069 | Próprio | TÊ DE REDUÇÃO GALV. 3" X 2" | UN | 1 | 300.39 | 300.39 | 363.29 | 363.29 | 363.29 | 363.29 | 0% | 0% | 0%
7.4.15 | CEFAP.CC.0068 | Próprio | TÊ DE REDUÇÃO GALV. 3" X 2.1/2" | UN | 1 | 300.39 | 300.39 | 363.29 | 363.29 | 363.29 | 363.29 | 0% | 0% | 0%
7.4.16 | 94495 | SINAPI | REGISTRO DE GAVETA BRUTO, LATÃO, ROSCÁVEL, 1, INSTALADO EM RESERVAÇÃO DE ÁGUA DE EDIFICAÇÃO QUE POSSUA RESERVATÓRIO DE FIBRA/FIBROCIMENTO  FORNECIMENTO E INSTALAÇÃO. AF_06/2016 | UN | 1 | 62.01 | 62.01 | 74.99 | 74.99 | 74.99 | 74.99 | 0% | 0% | 0%
7.4.17 | 94498 | SINAPI | REGISTRO DE GAVETA BRUTO, LATÃO, ROSCÁVEL, 2, INSTALADO EM RESERVAÇÃO DE ÁGUA DE EDIFICAÇÃO QUE POSSUA RESERVATÓRIO DE FIBRA/FIBROCIMENTO  FORNECIMENTO E INSTALAÇÃO. AF_06/2016 | UN | 2 | 147.59 | 147.59 | 178.49 | 178.49 | 356.98 | 356.98 | 0% | 0% | 0%
7.4.18 | 94499 | SINAPI | REGISTRO DE GAVETA BRUTO, LATÃO, ROSCÁVEL, 2 1/2, INSTALADO EM RESERVAÇÃO DE ÁGUA DE EDIFICAÇÃO QUE POSSUA RESERVATÓRIO DE FIBRA/FIBROCIMENTO  FORNECIMENTO E INSTALAÇÃO. AF_06/2016 | UN | 2 | 291.47 | 291.47 | 352.5 | 352.5 | 705 | 705 | 0% | 0% | 0%
7.4.19 | 94500 | SINAPI | REGISTRO DE GAVETA BRUTO, LATÃO, ROSCÁVEL, 3, INSTALADO EM RESERVAÇÃO DE ÁGUA DE EDIFICAÇÃO QUE POSSUA RESERVATÓRIO DE FIBRA/FIBROCIMENTO  FORNECIMENTO E INSTALAÇÃO. AF_06/2016 | UN | 1 | 353.96 | 353.95 | 428.07 | 428.07 | 428.07 | 428.07 | 0.002825% | 0% | 0%
7.4.20 | 99623 | SINAPI | VÁLVULA DE RETENÇÃO HORIZONTAL, DE BRONZE, ROSCÁVEL, 2" - FORNECIMENTO E INSTALAÇÃO. AF_01/2019 | UN | 2 | 497.54 | 497.54 | 601.72 | 601.72 | 1203.44 | 1203.44 | 0% | 0% | 0%
7.4.21 | 99624 | SINAPI | VÁLVULA DE RETENÇÃO HORIZONTAL, DE BRONZE, ROSCÁVEL, 2 1/2" - FORNECIMENTO E INSTALAÇÃO. AF_01/2019 | UN | 1 | 709.64 | 709.63 | 858.23 | 858.23 | 858.23 | 858.23 | 0.001409% | 0% | 0%
7.4.22 | 101917 | SINAPI | MANÔMETRO 0 A 200 PSI (0 A 14 KGF/CM2), D = 50MM - FORNECIMENTO E INSTALAÇÃO. AF_10/2020 | UN | 1 | 176.25 | 176.24 | 213.15 | 213.15 | 213.15 | 213.15 | 0.005674% | 0% | 0%
7.4.23 | CEFAP.CC.0195 | Próprio | FORNECIMENTO E INSTALAÇÃO DE PRESSOSTATO 0 A 10 KGF/CM2 | UN | 2 | 225.61 | 225.61 | 272.85 | 272.85 | 545.7 | 545.7 | 0% | 0% | 0%
7.4.24 | CEFAP.CC.0072 | Próprio | HIDRANTE DE RECALQUE INCLUINDO CAIXA EM ALVENARIA DE TIJOLOS MACIÇOS ESP. = 0,12M, DIM. INT. = 0.50 X 0.50 X 0.70M, COM TAMPA EM FERRO FUNDIDO 0,50 X 0,50 E FUNDO COM BRITA | UN | 1 | 1060.27 | 1060.27 | 1282.29 | 1282.29 | 1282.29 | 1282.29 | 0% | 0% | 0%
7.4.25 | CEFAP.CC.0074 | Próprio | PAINEL DE COMANDO COM COMUTAÇÃO AUTOMÁTICA PARA 02 BOMBAS COM CAIXA METÁLICA 7,50CV 220VCA – TRIFÁSICA - FORNECIMENTO E INSTALAÇÃO | UN | 1 | 2014.9 | 2014.9 | 2436.82 | 2436.82 | 2436.82 | 2436.82 | 0% | 0% | 0%
7.5 |  |  | EXTINTORES DE INCÊNDIO |  | 1 |  |  | 6346.62 | 6346.62 | 6346.62 | 6346.62
7.5.1 | 101909 | SINAPI | EXTINTOR DE INCÊNDIO PORTÁTIL COM CARGA DE PQS DE 6 KG, CLASSE BC - FORNECIMENTO E INSTALAÇÃO. AF_10/2020_P | UN | 21 | 249.9 | 249.89 | 302.22 | 302.22 | 6346.62 | 6346.62 | 0.004002% | 0% | 0%
8 |  |  | IMPERMEABILIZAÇÕES |  | 1 |  |  | 229677.62 | 229677.62 | 229677.62 | 229677.62
8.1 | CEFAP.98546_Mod | Próprio | IMPERMEABILIZAÇÃO DE SUPERFÍCIE COM MANTA ASFÁLTICA, UMA CAMADA, INCLUSIVE APLICAÇÃO DE PRIMER ASFÁLTICO, E=3MM. AF_06/2018 | m² | 1053.91 | 123.72 | 123.71 | 149.62 | 149.6199 | 157686.01 | 157686.01 | 0.008083% | 6.684e-05% | 0%
8.2 | 98563 | SINAPI | PROTEÇÃO MECÂNICA DE SUPERFÍCIE HORIZONTAL COM ARGAMASSA DE CIMENTO E AREIA, TRAÇO 1:3, E=2CM. AF_06/2018 | m² | 1053.91 | 42.64 | 42.63 | 51.56 | 51.5599 | 54339.59 | 54339.59 | 0.02345% | 0.0001939% | 0%
8.3 | 98555 | SINAPI | IMPERMEABILIZAÇÃO DE SUPERFÍCIE COM ARGAMASSA POLIMÉRICA / MEMBRANA ACRÍLICA, 3 DEMÃOS. AF_06/2018 | m² | 390.1 | 37.42 | 37.42 | 45.25 | 45.2499 | 17652.02 | 17652.02 | 0% | 0.000221% | 0%
9 |  |  | SERVIÇOS COMPLEMENTARES |  | 1 |  |  | 38108.28 | 38108.28 | 38108.28 | 38108.28
9.1 |  |  | LIMPEZA DE OBRRAS |  | 1 |  |  | 38108.28 | 38108.28 | 38108.28 | 38108.28
9.1.1 | CEFAP.CC.0174 | Próprio | LIMPEZA GERAL | m² | 6481 | 4.87 | 4.86 | 5.88 | 5.88 | 38108.28 | 38108.28 | 0.2053% | 0% | 0%
10 |  |  | SERVIÇOS AUXILIARES E ADMINISTRATIVOS |  | 1 |  |  | 567334.74 | 567334.74 | 567334.74 | 567334.74
10.1 |  |  | PESSOAL (ADMINISTRAÇÃO) |  | 1 |  |  | 567334.74 | 567334.74 | 567334.74 | 567334.74
10.1.1 | CEFAP.CC.0345 | Próprio | DESPESAS ADMINISTRATIVAS (CONFORME DETALHAMENTO DAS DESPESAS ADMINISTRATIVAS) | UN | 1 | 469104.3 | 469104.3 | 567334.74 | 567334.74 | 567334.74 | 567334.74 | 0% | 0% | 0%
11 |  |  | EQUIPAMENTOS E ITENS DE MERO FORNECIMENTO |  | 1 |  |  | 1593197.43 | 1593197.43 | 1593197.43 | 1593197.43
11.1 |  |  | INSTALAÇÕES ELÉTRICAS E ELETRÔNICAS |  | 1 |  |  | 45971.25 | 45971.25 | 45971.25 | 45971.25
11.1.1 |  |  | SUBESTAÇÃO |  | 1 |  |  | 45971.25 | 45971.25 | 45971.25 | 45971.25
11.1.1.1 | 102108 | SINAPI | TRANSFORMADOR DE DISTRIBUIÇÃO, 300 KVA, TRIFÁSICO, 60 HZ, CLASSE 15 KV, IMERSO EM ÓLEO MINERAL, INSTALAÇÃO EM POSTE (NÃO INCLUSO SUPORTE) - FORNECIMENTO E INSTALAÇÃO. AF_12/2020 | UN | 1 | 39877.91 | 39877.91 | 45971.25 | 45971.25 | 45971.25 | 45971.25 | 0% | 0% | 0%
11.2 |  |  | INSTALAÇÕES HIDRÁULICAS E SANITÁRIAS |  | 1 |  |  | 180429.46 | 180429.46 | 180429.46 | 180429.46
11.2.1 |  |  | ÁGUA FRIA |  | 1 |  |  | 137702.03 | 137702.03 | 137702.03 | 137702.03
11.2.1.1 | CEFAP.CC.0125 | Próprio | RESERVATÓRIO METÁLICO TIPO TAÇA, CAPACIDADE 20.000 LITROS - FORNECIMENTO E INSTALAÇÃO | UN | 1 | 54617.91 | 54617.9 | 62963.52 | 62963.52 | 62963.52 | 62963.52 | 1.831e-05% | 0% | 0%
11.2.1.2 | CEFAP.CC.0126 | Próprio | RESERVATÓRIO METÁLICO TIPO TAÇA, CAPACIDADE 30.000 LITROS - FORNECIMENTO E INSTALAÇÃO | UN | 1 | 64832.16 | 64832.16 | 74738.51 | 74738.51 | 74738.51 | 74738.51 | 0% | 0% | 0%
11.2.2 |  |  | ÁGUA QUENTE |  | 1 |  |  | 42727.43 | 42727.43 | 42727.43 | 42727.43
11.2.2.1 | 103523 | SINAPI | RESERVATÓRIO TÉRMICO/BOILER SOLAR EM AÇO INOX 1000 L COM 5 PLACAS COLETORAS EM VIDRO TEMPERADO COM SERPENTINA EM TUBO DE COBRE 2 X 1 M - FORNECIMENTO E INSTALAÇÃO. AF_12/2021 | UN | 1 | 11188.73 | 11188.72 | 12898.36 | 12898.36 | 12898.36 | 12898.36 | 8.938e-05% | 0% | 0%
11.2.2.2 | CEFAP.CC.0341 | Próprio | Copia da SINAPI (103521) - RESERVATÓRIO TÉRMICO/BOILER SOLAR EM AÇO INOX 500 L COM 3 PLACAS COLETORAS EM VIDRO TEMPERADO COM SERPENTINA EM TUBO DE COBRE 2 X 1 M - FORNECIMENTO E INSTALAÇÃO. AF_12/2021 | UN | 1 | 7340.31 | 7340.3 | 8461.9 | 8461.9 | 8461.9 | 8461.9 | 0.0001362% | 0% | 0%
11.2.2.3 | CEFAP.CC.0342 | Próprio | Copia da SINAPI (103523) - RESERVATÓRIO TÉRMICO/BOILER SOLAR EM AÇO INOX 1500 L COM 8 PLACAS COLETORAS EM VIDRO TEMPERADO COM SERPENTINA EM TUBO DE COBRE 2 X 1 M - FORNECIMENTO E INSTALAÇÃO. AF_12/2021 | UN | 1 | 18535.02 | 18535.02 | 21367.17 | 21367.17 | 21367.17 | 21367.17 | 0% | 0% | 0%
11.3 |  |  | INSTALAÇÕES MECÂNICAS E DE UTILIDADES |  | 1 |  |  | 115280 | 115280 | 115280 | 115280
11.3.1 |  |  | PLATAFORMA ELEVATÓRIA |  | 1 |  |  | 115280 | 115280 | 115280 | 115280
11.3.1.1 | CEFAP.CC.0136 | Próprio | PLATAFORMA ELEVATÓRIA VERTICAL, 380V, PERCURSO DE 4M, TIPO ENCLAUSURADA COM VIDRO PANORÂMICO, ACESSO UNILATERAL - FORNECIMENTO E INSTALAÇÃO | UN | 1 | 100000 | 100000 | 115280 | 115280 | 115280 | 115280 | 0% | 0% | 0%
11.4 |  |  | ARQUITETURA |  | 1 |  |  | 1237977.62 | 1237977.62 | 1237977.62 | 1237977.62
11.4.1 | CEFAP.CC.0011 | Próprio | PAINÉIS EM ALUMÍNIO COMPOSTO, EM PLACAS DE ESPESSURA 4MM, COR VERMELHA (RED 201). FABRICAÇÃO ALUCOBOND BRASIL, OU BELMETAL, OU ALUCOMAXX, OU EQUIVALENTE TÉCNICO | m² | 1843.82 | 582.43 | 582.43 | 671.42 | 671.4199 | 1237977.62 | 1237977.62 | 0% | 1.489e-05% | 0%
11.5 |  |  | INSTALAÇÕES DE PREVENÇÃO E COMBATE A INCÊNDIO |  | 1 |  |  | 13539.1 | 13539.1 | 13539.1 | 13539.1
11.5.1 | CEFAP.CC.0071 | Próprio | BOMBA PARA INCÊNDIO POTÊNCIA 7,5 CV, 48 MCA x 26,4 M3/H, TRIFÁSICA | UN | 2 | 5872.27 | 5872.27 | 6769.55 | 6769.55 | 13539.1 | 13539.1 | 0% | 0% | 0%
[9 empty] | Total Geral |  | 11997350.87 | 11997350.87 | 0%
____________________________________ | [11 empty] | Valor Ref. Acima |  |  | .
RESPONSÁVEL TÉCNICO PELA ELABORAÇÃO DA PLANILHA (NOME COMPLETO) | [11 empty] | . |  |  | .
Responsável Técnico pela Elaboração da planilha e preços | [11 empty] | . |  |  | .
FORMAÇÃO E Nº DO REGISTRO EM CONSELHO | [11 empty] | . |  |  | .
NOME DA EMPRESA | [11 empty] | . |  |  | .

## CAPA PLANILHA CBMDF
PROPOSTA - ORÇAMENTOS CUSTEADOS EXCLUSIVAMENTE PELO CBMDF

## EQUIPAMENTOS
Empresa licitante: PREENCHER SOMENTE AS CÉLULAS DE COR AMARELA
CNPJ:
Objeto: Construção do Centro de Formação e Aperfeiçoamento de Praças - CEFAP
BDI: | 20.94%
BDI Diferenciado: | 15.28%
Desconto: | 0%
Data-base SINAPI: 12/2025 - Distrito Federal
Item | Código | Banco | Descrição | Und | Quant. | Valor Unit Referência | Valor Unit Proposta | Valor Unit com BDI Referência | Valor Unit com BDI Proposta | Total Referência | Total Proposta | Conf. Valor unit. | Conf. Valor unit. Com BDI | Conf. Total Proposta
1 |  |  | DIVERSOS |  | 1 |  |  | 12193.61 | 12193.61 | 12193.61 | 12193.61
1.1 | EQUIP.CEFAP.CC.0116 | Próprio | AUTOMATIZAÇÃO DE PORTÃO COM MOTOR | UN | 1 | 682.2 | 682.2 | 825.05 | 825.05 | 825.05 | 825.05 | 0% | 0% | 0%
1.2 | EQUIP.CEFAP.CC.0067 | Próprio | BICICLETÁRIO EM AÇO INOX PADRÃO CBMDF - 10 LUGARES - FORNECIMENTO E INSTALAÇÃO | UN | 4 | 2465.43 | 2465.42 | 2842.14 | 2842.14 | 11368.56 | 11368.56 | 0.0004056% | 0% | 0%
2 |  |  | REDE DE LÓGICA / CFTV/ SONORIZAÇÃO |  | 1 |  |  | 110502.03 | 110502.03 | 110502.03 | 110502.03
2.1 | EQUIP.CEFAP.CC.0212 | Próprio | FORNECIMENTO E MONTAGEM DE GUIA DE CABOS HORIZONTAIS FECHADO DE CORPO DE AÇO SAE 1020, PROF=40MM | UN | 2 | 57.21 | 57.2 | 69.18 | 69.18 | 138.36 | 138.36 | 0.01748% | 0% | 0%
2.2 | 98297 | SINAPI | CABO ELETRÔNICO CATEGORIA 6, INSTALADO EM EDIFICAÇÃO INSTITUCIONAL - FORNECIMENTO E INSTALAÇÃO. AF_11/2019 | M | 6550.59 | 10.2 | 10.2 | 12.33 | 12.3299 | 80768.77 | 80768.77 | 0% | 0.000811% | 0%
2.3 | 98288 | SINAPI | CABO TELEFÔNICO CCI-50 2 PARES, SEM BLINDAGEM, INSTALADO EM DISTRIBUIÇÃO DE EDIFICAÇÃO INSTITUCIONAL - FORNECIMENTO E INSTALAÇÃO. AF_11/2019 | M | 415.72 | 2.47 | 2.46 | 2.98 | 2.9799 | 1238.84 | 1238.84 | 0.4049% | 0.003356% | 0%
2.4 | 98269 | SINAPI | CABO TELEFÔNICO CI-50 30 PARES INSTALADO EM ENTRADA DE EDIFICAÇÃO - FORNECIMENTO E INSTALAÇÃO. AF_11/2019 | M | 50 | 26.53 | 26.53 | 32.08 | 32.08 | 1604 | 1604 | 0% | 0% | 0%
2.5 | EQUIP.CEFAP.CC.0155 | Próprio | CABO POLARIZADO CRISTAL 2 X 2,5 MM - FORNECIMENTO E INSTALAÇÃO | M | 467.5 | 4.48 | 4.47 | 5.41 | 5.4099 | 2529.17 | 2529.17 | 0.2232% | 0.001848% | 0%
2.6 | EQUIP.CEFAP.CC.0213 | Próprio | CABO DE FIBRA ÓTICA DE 6 VIAS | M | 50 | 21.71 | 21.7 | 26.25 | 26.25 | 1312.5 | 1312.5 | 0.04606% | 0% | 0%
2.7 | EQUIP.CEFAP.CC.0156 | Próprio | FILTRO LINHA 12 TOMADAS, ESPAÇADAS, PROTETOR ELETRÔNICO, EMPLAC OU EQUIVALENTE – FORNECIMENTO E INSTALAÇÃO | UN | 4 | 126.3 | 126.29 | 152.74 | 152.74 | 610.96 | 610.96 | 0.007918% | 0% | 0%
2.8 | 98307 | SINAPI | TOMADA DE REDE RJ45 - FORNECIMENTO E INSTALAÇÃO. AF_11/2019 | UN | 146 | 76.85 | 76.85 | 92.94 | 92.94 | 13569.24 | 13569.24 | 0% | 0% | 0%
2.9 | 98308 | SINAPI | TOMADA PARA TELEFONE RJ11 - FORNECIMENTO E INSTALAÇÃO. AF_11/2019 | UN | 11 | 53.42 | 53.41 | 64.6 | 64.6 | 710.6 | 710.6 | 0.01872% | 0% | 0%
2.10 | EQUIP.CEFAP.CC.0214 | Próprio | TOMADA DUPLA PARA LÓGICA RJ45, CAT.6, COM CAIXA PVC, EMBUTIR, COMPLETA | UN | 29 | 140.86 | 140.85 | 170.35 | 170.35 | 4940.15 | 4940.15 | 0.007099% | 0% | 0%
2.11 | EQUIP.CEFAP.CC.0059 | Próprio | CONECTOR MACHO RJ - 45, CATEGORIA 6 - FORNECIMENTO E INSTALAÇÃO | UN | 156 | 16.33 | 16.32 | 19.74 | 19.74 | 3079.44 | 3079.44 | 0.06124% | 0% | 0%
3 |  |  | EQUIPAMENTOS |  | 1 |  |  | 504447.26 | 504447.26 | 504447.26 | 504447.26
3.1 |  |  | REDE DE LÓGICA |  | 1 |  |  | 56331.02 | 56331.02 | 56331.02 | 56331.02
3.1.1 | 98302 | SINAPI | PATCH PANEL 24 PORTAS, CATEGORIA 6 - FORNECIMENTO E INSTALAÇÃO. AF_11/2019 | UN | 12 | 1172.27 | 1172.27 | 1351.39 | 1351.39 | 16216.68 | 16216.68 | 0% | 0% | 0%
3.1.2 | EQUIP.CEFAP.CC.0060 | Próprio | FORNECIMENTO E INSTALAÇÃO DE VOICE PANEL 30 PORTAS CAT 6 | UN | 2 | 873.88 | 873.87 | 1007.4 | 1007.4 | 2014.8 | 2014.8 | 0.001144% | 0% | 0%
3.1.3 | EQUIP.CEFAP.CC.0061 | Próprio | SWITCH 48 PORTAS 10/100/1000T POE ALLIED TELESIS OU SIMILAR - FORNECIMENTO E INSTALAÇÃO | UN | 7 | 2950.56 | 2950.56 | 3401.4 | 3401.4 | 23809.8 | 23809.8 | 0% | 0% | 0%
3.1.4 | EQUIP.CEFAP.CC.0062 | Próprio | RACK ABERTO 19” 32U X 470MM – WBX RACKS OU EQUIVALENTE - FORNECIMENTO E MONTAGEM | UN | 2 | 2111.15 | 2111.15 | 2433.73 | 2433.73 | 4867.46 | 4867.46 | 0% | 0% | 0%
3.1.5 | EQUIP.CEFAP.CC.0063 | Próprio | ACCESS POINT POE UNIFI UAP AC PRO UBIQUITI OU EQUIVALENTE - FORNECIMENTO E INSTALAÇÃO | UN | 9 | 908.16 | 908.15 | 1046.92 | 1046.92 | 9422.28 | 9422.28 | 0.001101% | 0% | 0%
3.2 |  |  | SONORIZAÇÃO |  | 1 |  |  | 11587.33 | 11587.33 | 11587.33 | 11587.33
3.2.1 | EQUIP.CEFAP.CC.0039 | Próprio | RECEIVER DE SOM AMBIENTE FRAHM SLIM 2500 APP MULTI-CHANNEL USB, SD, FM E BLUETOOTH - ATÉ 30 CAIXAS - FORNECIMENTO E INSTALAÇÃO | UN | 1 | 2080.98 | 2080.98 | 2398.95 | 2398.95 | 2398.95 | 2398.95 | 0% | 0% | 0%
3.2.2 | EQUIP.CEFAP.CC.0040 | Próprio | CAIXA DE SOM ARANDELA FRAHM 6" BORDERLESS REDONDA COAXIAL BRANCA - 50 WATTS RMS - FORNECIMENTO E INSTALAÇÃO | UN | 16 | 293.94 | 293.94 | 338.85 | 338.85 | 5421.6 | 5421.6 | 0% | 0% | 0%
3.2.3 | EQUIP.CEFAP.CC.0041 | Próprio | CAIXA DE SOM ACÚSTICA ONEAL OB 115 PASSIVA PRETA - 60 WATTS RMS - FORNECIMENTO E INSTALAÇÃO | UN | 4 | 278.72 | 278.71 | 321.3 | 321.3 | 1285.2 | 1285.2 | 0.003588% | 0% | 0%
3.2.4 | EQUIP.CEFAP.CC.0042 | Próprio | TRANSFORMADOR DE ÁUDIO DE TRONCO 70/100V FRAHM T50 - FORNECIMENTO E INSTALAÇÃO | UN | 1 | 148.74 | 148.73 | 171.46 | 171.46 | 171.46 | 171.46 | 0.006723% | 0% | 0%
3.2.5 | EQUIP.CEFAP.CC.0043 | Próprio | TRANSFORMADOR DE ÁUDIO TRAFO DE LINHA - MODELO: T10I FRAHM OU EQUIVALENTE | UN | 23 | 87.13 | 87.13 | 100.44 | 100.44 | 2310.12 | 2310.12 | 0% | 0% | 0%
3.3 |  |  | CFTV |  | 1 |  |  | 32704.69 | 32704.69 | 32704.69 | 32704.69
3.3.1 | EQUIP.CEFAP.CC.0045 | Próprio | CÂMERA MODELO IP INTELBRAS FULL HD VIP 3230 B 1080P 30M OU EQUIVALENTE - FORNECIMENTO E INSTALAÇÃO | UN | 8 | 675.65 | 675.64 | 778.88 | 778.88 | 6231.04 | 6231.04 | 0.00148% | 0% | 0%
3.3.2 | EQUIP.CEFAP.CC.0046 | Próprio | SPEED DOME IP WIFI TOP CAM 1.3MP ZOOM 4X - MODELO P2P SL-130IPC851 INT. E EXT. S/ FIO MICRO SD DE ATÉ 64GB OU EQUIVALENTE | UN | 3 | 583.05 | 583.05 | 672.14 | 672.14 | 2016.42 | 2016.42 | 0% | 0% | 0%
3.3.3 | EQUIP.CEFAP.CC.0047 | Próprio | CÂMERA MODELO IP INTELBRAS VIP S3330 G2 FULL HD 3MP, 30M, 3.6MM, ONVIF OU EQUIVALENTE - FORNECIMENTO E INSTALAÇÃO | UN | 25 | 509.15 | 509.14 | 586.94 | 586.94 | 14673.5 | 14673.5 | 0.001964% | 0% | 0%
3.3.4 | EQUIP.CEFAP.CC.0133 | Próprio | GRAVADOR DE VÍDEO EM REDE ATÉ 16 CANAIS, MODELO REFERÊNCIA NVD 5016 4K INTELBRAS OU EQUIVALENTE - FORNECIMENTO E INSTALAÇÃO | UN | 3 | 1788.74 | 1788.73 | 2062.05 | 2062.05 | 6186.15 | 6186.15 | 0.0005591% | 0% | 0%
3.3.5 | EQUIP.CEFAP.CC.0135 | Próprio | NOBREAK BACK-UPS, 2200VA 2,2KVA, BIVOLT, MODELO BZ2200I-BR APC OU EQUIVALENTE - FORNECIMENTO E INSTALAÇÃO | UN | 2 | 1560.37 | 1560.37 | 1798.79 | 1798.79 | 3597.58 | 3597.58 | 0% | 0% | 0%
3.4 |  |  | AR-CONDICIONADO |  | 1 |  |  | 403824.22 | 403824.22 | 403824.22 | 403824.22
3.4.1 | EQUIP.CEFAP.CC.0016 | Próprio | UNIDADE EVAPORADORA/ CONDENSADORA HI WALL 12000 BTU/H | UN | 3 | 2254.05 | 2254.04 | 2598.46 | 2598.46 | 7795.38 | 7795.38 | 0.0004436% | 0% | 0%
3.4.2 | EQUIP.CEFAP.CC.0017 | Próprio | UNIDADE EVAPORADORA/ CONDENSADORA HI WALL 18000 BTU/H | UN | 4 | 2809.35 | 2809.34 | 3238.61 | 3238.61 | 12954.44 | 12954.44 | 0.000356% | 0% | 0%
3.4.3 | EQUIP.CEFAP.CC.0018 | Próprio | UNIDADE EVAPORADORA/ CONDENSADORA HI WALL 22000 BTU/H INVERTER | UN | 3 | 4155.86 | 4155.86 | 4790.87 | 4790.87 | 14372.61 | 14372.61 | 0% | 0% | 0%
3.4.4 | EQUIP.CEFAP.CC.0019 | Próprio | UNIDADE EVAPORADORA/ CONDENSADORA HI WALL 24000 BTU/H INVERTER | UN | 2 | 3684.34 | 3684.33 | 4247.3 | 4247.3 | 8494.6 | 8494.6 | 0.0002714% | 0% | 0%
3.4.5 | EQUIP.CEFAP.CC.0020 | Próprio | UNIDADE EVAPORADORA/ CONDENSADORA HI WALL 27000 BTU/H INVERTER | UN | 4 | 5265.37 | 5265.36 | 6069.91 | 6069.91 | 24279.64 | 24279.64 | 0.0001899% | 0% | 0%
3.4.6 | EQUIP.CEFAP.CC.0021 | Próprio | UNIDADE EVAPORADORA/ CONDENSADORA HI WALL 31000 BTU/H INVERTER | UN | 3 | 5265.37 | 5265.36 | 6069.91 | 6069.91 | 18209.73 | 18209.73 | 0.0001899% | 0% | 0%
3.4.7 | EQUIP.CEFAP.CC.0022 | Próprio | UNIDADE EVAPORADORA/ CONDENSADORA PISO TETO 36000 BTU/H INVERTER | UN | 2 | 7682.64 | 7682.63 | 8856.54 | 8856.54 | 17713.08 | 17713.08 | 0.0001302% | 0% | 0%
3.4.8 | EQUIP.CEFAP.CC.0023 | Próprio | UNIDADE EVAPORADORA/ CONDENSADORA PISO TETO 48000 BTU/H INVERTER | UN | 1 | 8457.16 | 8457.16 | 9749.41 | 9749.41 | 9749.41 | 9749.41 | 0% | 0% | 0%
3.4.9 | EQUIP.CEFAP.CC.0024 | Próprio | UNIDADE EVAPORADORA/ CONDENSADORA CASSETE 31000 BTU/H INVERTER | UN | 10 | 9153.23 | 9153.23 | 10551.84 | 10551.84 | 105518.4 | 105518.4 | 0% | 0% | 0%
3.4.10 | EQUIP.CEFAP.CC.0025 | Próprio | UNIDADE EVAPORADORA/ CONDENSADORA CASSETE 36000 BTU/H INVERTER | UN | 16 | 6972.56 | 6972.55 | 8037.96 | 8037.96 | 128607.36 | 128607.36 | 0.0001434% | 0% | 0%
3.4.11 | EQUIP.CEFAP.CC.0026 | Próprio | UNIDADE EVAPORADORA/ CONDENSADORA CASSETE 42000 BTU/H INVERTER | UN | 3 | 9273.56 | 9273.55 | 10690.55 | 10690.55 | 32071.65 | 32071.65 | 0.0001078% | 0% | 0%
3.4.12 | EQUIP.CEFAP.CC.0027 | Próprio | UNIDADE EVAPORADORA/ CONDENSADORA CASSETE 50000 BTU/H INVERTER | UN | 2 | 10434.56 | 10434.56 | 12028.96 | 12028.96 | 24057.92 | 24057.92 | 0% | 0% | 0%
[9 empty] | Total Geral |  | 627142.9 | 627142.9 | 0%
Valor Ref. Acima
____________________________________ | [11 empty] | . |  |  | .
RESPONSÁVEL TÉCNICO PELA ELABORAÇÃO DA PLANILHA (NOME COMPLETO) | [11 empty] | . |  |  | .
Responsável Técnico pela Elaboração da planilha e preços | [11 empty] | . |  |  | .
FORMAÇÃO E Nº DO REGISTRO EM CONSELHO | [11 empty] | . |  |  | .
NOME DA EMPRESA | [11 empty] | . |  |  | .

## DETERIORAÇÃO
Empresa licitante: PREENCHER SOMENTE AS CÉLULAS DE COR AMARELA
CNPJ:
Objeto: Construção do Centro de Formação e Aperfeiçoamento de Praças - CEFAP
BDI: | 20.94%
BDI Diferenciado: | 15.28%
Desconto: | 0%
Data-base SINAPI: 12/2025 - Distrito Federal
Item | Código | Banco | Descrição | Und | Quant. | Valor Unit Referência | Valor Unit Proposta | Valor Unit com BDI | Valor Unit com BDI Proposta | Total Referência | Total Proposta | Conf. Valor unit. | Conf. Valor unit. Com BDI | Conf. Total Proposta
1 |  |  | SERVIÇOS PRELIMINARES |  | 1 |  |  | 68895.82 | 68895.82 | 68895.82 | 68895.82
1.1 |  |  | CORREÇÕES NO CANTEIRO DE OBRAS |  | 1 |  |  | 68895.82 | 68895.82 | 68895.82 | 68895.82
1.1.1 |  |  | CONSTRUÇÕES PROVISÓRIAS - REVISÃO |  | 1 |  |  | 39793.28 | 39793.28 | 39793.28 | 39793.28
1.1.1.1 | 97637 | SINAPI | REMOÇÃO DE TAPUME/ CHAPAS METÁLICAS E DE MADEIRA, DE FORMA MANUAL, SEM REAPROVEITAMENTO. AF_09/2023 | m² | 215.4 | 3.27 | 3.27 | 3.95 | 3.95 | 850.83 | 850.83 | 0% | 0% | 0%
1.1.1.2 | 98445 | SINAPI | PAREDE DE MADEIRA COMPENSADA PARA CONSTRUÇÃO TEMPORÁRIA EM CHAPA SIMPLES, EXTERNA, COM ÁREA LÍQUIDA MAIOR OU IGUAL A 6 M², COM VÃO. AF_03/2024 | m² | 215.4 | 107.82 | 107.81 | 130.39 | 130.3899 | 28086 | 28086 | 0.009275% | 7.669e-05% | 0%
1.1.1.3 | 104641 | SINAPI | PINTURA LÁTEX ACRÍLICA ECONÔMICA, APLICAÇÃO MANUAL EM PAREDES, DUAS DEMÃOS. AF_04/2023 | m² | 215.4 | 10.59 | 10.58 | 12.8 | 12.8 | 2757.12 | 2757.12 | 0.09443% | 0% | 0%
1.1.1.4 | 88264 | SINAPI | ELETRICISTA COM ENCARGOS COMPLEMENTARES | H | 16 | 33.09 | 33.08 | 40.01 | 40.01 | 640.16 | 640.16 | 0.03022% | 0% | 0%
1.1.1.5 | 88267 | SINAPI | ENCANADOR OU BOMBEIRO HIDRÁULICO COM ENCARGOS COMPLEMENTARES | H | 16 | 31.96 | 31.96 | 38.65 | 38.65 | 618.4 | 618.4 | 0% | 0% | 0%
1.1.1.6 | 88316 | SINAPI | SERVENTE COM ENCARGOS COMPLEMENTARES | H | 16 | 24.94 | 24.94 | 30.16 | 30.16 | 482.56 | 482.56 | 0% | 0% | 0%
1.1.1.7 | 88262 | SINAPI | CARPINTEIRO DE FORMAS COM ENCARGOS COMPLEMENTARES | H | 16 | 32.24 | 32.24 | 38.99 | 38.99 | 623.84 | 623.84 | 0% | 0% | 0%
1.1.1.8 | 97647 | SINAPI | REMOÇÃO DE TELHAS DE FIBROCIMENTO METÁLICA E CERÂMICA, DE FORMA MANUAL, SEM REAPROVEITAMENTO. AF_09/2023 | m² | 101.35 | 4.17 | 4.17 | 5.04 | 5.0399 | 510.8 | 510.8 | 0% | 0.001984% | 0%
1.1.1.9 | 94207 | SINAPI | TELHAMENTO COM TELHA ONDULADA DE FIBROCIMENTO E = 6 MM, COM RECOBRIMENTO LATERAL DE 1/4 DE ONDA PARA TELHADO COM INCLINAÇÃO MAIOR QUE 10°, COM ATÉ 2 ÁGUAS, INCLUSO IÇAMENTO. AF_07/2019 | m² | 101.35 | 42.62 | 42.62 | 51.54 | 51.5399 | 5223.57 | 5223.57 | 0% | 0.000194% | 0%
1.1.2 |  |  | LIGAÇÕES PROVISÓRIAS |  | 1 |  |  | 5290.77 | 5290.77 | 5290.77 | 5290.77
1.1.2.1 | CEFAP.CC.0241 | Próprio | ENTRADA PROVISORIA DE ENERGIA ELETRICA AEREA TRIFASICA 40A EM POSTE MADEIRA | UN | 1 | 2781.9 | 2781.89 | 3364.42 | 3364.42 | 3364.42 | 3364.42 | 0.0003595% | 0% | 0%
1.1.2.2 | CEFAP.CC.0002 | Próprio | LIGAÇÃO PROVISÓRIA DE ÁGUA PARA OBRA E INSTALAÇÃO SANITÁRIA PROVISÕRIA, PEQUENAS OBRAS - INSTALAÇÃO MÍNIMA | UN | 1 | 1592.82 | 1592.81 | 1926.35 | 1926.35 | 1926.35 | 1926.35 | 0.0006278% | 0% | 0%
1.1.3 |  |  | PROTEÇÃO E SINALIZAÇÃO |  | 1 |  |  | 23811.77 | 23811.77 | 23811.77 | 23811.77
1.1.3.1 | 97637 | SINAPI | REMOÇÃO DE TAPUME/ CHAPAS METÁLICAS E DE MADEIRA, DE FORMA MANUAL, SEM REAPROVEITAMENTO. AF_09/2023 | m² | 171.78 | 3.27 | 3.27 | 3.95 | 3.9499 | 678.53 | 678.53 | 0% | 0.002532% | 0%
1.1.3.2 | 98458 | SINAPI | TAPUME COM COMPENSADO DE MADEIRA. AF_03/2024 | m² | 171.78 | 91.35 | 91.34 | 110.47 | 110.4699 | 18976.53 | 18976.53 | 0.01095% | 9.052e-05% | 0%
1.1.3.3 | 103689 | SINAPI | FORNECIMENTO E INSTALAÇÃO DE PLACA DE OBRA COM CHAPA GALVANIZADA E ESTRUTURA DE MADEIRA. AF_03/2022_PS | m² | 7.38 | 465.72 | 465.72 | 563.24 | 563.2398 | 4156.71 | 4156.71 | 0% | 3.551e-05% | 0%
2 |  |  | ARQUITETURA E ELEMENTOS DE URBANISMO |  | 1 |  |  | 1730.75 | 1730.75 | 1730.75 | 1730.75
2.1 |  |  | LIMPEZA DE FACHADA |  | 1 |  |  | 1730.75 | 1730.75 | 1730.75 | 1730.75
2.1.1 | 99814 | SINAPI | LIMPEZA DE SUPERFÍCIE COM JATO DE ALTA PRESSÃO. AF_04/2019 | m² | 824.17 | 1.74 | 1.74 | 2.1 | 2.0999 | 1730.75 | 1730.75 | 0% | 0.004762% | 0%
3 |  |  | LIMPEZA DE CAMPO |  | 1 |  |  | 6635.2 | 6635.2 | 6635.2 | 6635.2
3.1 | 88316 | SINAPI | SERVENTE COM ENCARGOS COMPLEMENTARES | H | 220 | 24.94 | 24.94 | 30.16 | 30.16 | 6635.2 | 6635.2 | 0% | 0% | 0%
[9 empty] | Total Geral |  | 77261.77 | 77261.77 | 0%
Valor Ref. Acima
____________________________________ | [11 empty] | . |  |  | .
RESPONSÁVEL TÉCNICO PELA ELABORAÇÃO DA PLANILHA (NOME COMPLETO) | [11 empty] | . |  |  | .
Responsável Técnico pela Elaboração da planilha e preços | [11 empty] | . |  |  | .
FORMAÇÃO E Nº DO REGISTRO EM CONSELHO | [11 empty] | . |  |  | .
NOME DA EMPRESA | [11 empty] | . |  |  | .

## ACHADOS DE PROJ.
Empresa licitante: PREENCHER SOMENTE AS CÉLULAS DE COR AMARELA
CNPJ:
Objeto: Construção do Centro de Formação e Aperfeiçoamento de Praças - CEFAP
BDI: | 20.94%
BDI Diferenciado: | 15.28%
Desconto: | 0%
Data-base SINAPI: 12/2025 - Distrito Federal
Item | Código | Banco | Descrição | Und | Quant. | Valor Unit Referência | Valor Unit Proposta | Valor Unit com BDI Referência | Valor Unit com BDI Proposta | Total Referência | Total Proposta | Conf. Valor unit. | Conf. Valor unit. Com BDI | Conf. Total Proposta
1 |  |  | PERGOLADO ÁREA EXTERNA E MUROS DE ARRIMO DOS JARDINS ELEVADOS |  | 1 |  |  | 228690.05 | 228690.05 | 228690.05 | 228690.05
1.1 |  |  | FUNDAÇÃO |  | 1 |  |  | 17957.7 | 17957.7 | 17957.7 | 17957.7
1.1.1 |  |  | ESTACAS ESCAVADAS TIPO BROCA |  | 1 |  |  | 12585.06 | 12585.06 | 12585.06 | 12585.06
1.1.1.1 | COMP-1654 | Próprio | Copia da SINAPI (101175) - ESTACA BROCA DE CONCRETO, FCK = 25 MPa, DIÂMETRO DE 30CM, ESCAVAÇÃO MANUAL COM TRADO CONCHA, INCLUSIVE COLOCAÇÃO DA ARMADURA | M | 68 | 120.13 | 120.13 | 145.28 | 145.28 | 9879.04 | 9879.04 | 0% | 0% | 0%
1.1.1.2 | 95577 | SINAPI | MONTAGEM DE ARMADURA DE ESTACAS, DIÂMETRO = 10,0 MM. AF_09/2021_PS | KG | 129.1 | 10.45 | 10.44 | 12.63 | 12.6299 | 1630.53 | 1630.53 | 0.09569% | 0.0007918% | 0%
1.1.1.3 | 95583 | SINAPI | MONTAGEM DE ARMADURA TRANSVERSAL DE ESTACAS DE SEÇÃO CIRCULAR, DIÂMETRO = 5,0 MM. AF_09/2021_PS | KG | 33.34 | 16.73 | 16.73 | 20.23 | 20.2297 | 674.46 | 674.46 | 0% | 0.001483% | 0%
1.1.1.4 | 95601 | SINAPI | ARRASAMENTO MECANICO DE ESTACA DE CONCRETO ARMADO, DIAMETROS DE ATÉ 40 CM. AF_05/2021 | UN | 17 | 19.51 | 19.51 | 23.59 | 23.59 | 401.03 | 401.03 | 0% | 0% | 0%
1.1.2 |  |  | BLOCOS DE COROAMENTO |  | 1 |  |  | 5372.64 | 5372.64 | 5372.64 | 5372.64
1.1.2.1 | 96521 | SINAPI | ESCAVAÇÃO MECANIZADA PARA BLOCO DE COROAMENTO OU SAPATA COM RETROESCAVADEIRA (INCLUINDO ESCAVAÇÃO PARA COLOCAÇÃO DE FÔRMAS). AF_01/2024 | m³ | 5 | 42.14 | 42.14 | 50.96 | 50.96 | 254.8 | 254.8 | 0% | 0% | 0%
1.1.2.2 | 96619 | SINAPI | LASTRO DE CONCRETO MAGRO, APLICADO EM BLOCOS DE COROAMENTO OU SAPATAS, ESPESSURA DE 5 CM. AF_01/2024 | m² | 4.25 | 49.51 | 49.5 | 59.87 | 59.8682 | 254.44 | 254.44 | 0.0202% | 0.003007% | 0%
1.1.2.3 | 96534 | SINAPI | FABRICAÇÃO, MONTAGEM E DESMONTAGEM DE FÔRMA PARA BLOCO DE COROAMENTO, EM MADEIRA SERRADA, E=25 MM, 4 UTILIZAÇÕES. AF_01/2024 | m² | 17 | 83.2 | 83.2 | 100.62 | 100.62 | 1710.54 | 1710.54 | 0% | 0% | 0%
1.1.2.4 | 96544 | SINAPI | ARMAÇÃO DE BLOCO UTILIZANDO AÇO CA-50 DE 6,3 MM - MONTAGEM. AF_01/2024 | KG | 41.91 | 18.73 | 18.73 | 22.65 | 22.6499 | 949.26 | 949.26 | 0% | 0.0004415% | 0%
1.1.2.5 | COMP-1655 | Próprio | Copia da SINAPI (96557) - CONCRETAGEM DE BLOCOS DE COROAMENTO E VIGAS BALDRAMES, FCK 25 MPA, COM USO DE BOMBA  LANÇAMENTO, ADENSAMENTO E ACABAMENTO. AF_06/2017 | m³ | 2.13 | 698.07 | 698.06 | 844.24 | 844.2394 | 1798.23 | 1798.23 | 0.001433% | 7.107e-05% | 0%
1.1.2.6 | CEFAP.CC.0239 | Próprio | IMPERMEABILIZACAO DE ESTRUTURAS ENTERRADAS, COM TINTA ASFALTICA, DUAS DEMAOS. | m² | 17 | 14.92 | 14.92 | 18.04 | 18.04 | 306.68 | 306.68 | 0% | 0% | 0%
1.1.2.7 | 93382 | SINAPI | REATERRO MANUAL DE VALAS, COM COMPACTADOR DE SOLOS DE PERCUSSÃO. AF_08/2023 | m³ | 2.87 | 28.44 | 28.43 | 34.39 | 34.3867 | 98.69 | 98.69 | 0.03516% | 0.009596% | 0%
1.2 |  |  | MURO DE ARRIMO DOS JARDINS ELEVADOS |  | 1 |  |  | 93320.09 | 93320.09 | 93320.09 | 93320.09
1.2.1 | 96521 | SINAPI | ESCAVAÇÃO MECANIZADA PARA BLOCO DE COROAMENTO OU SAPATA COM RETROESCAVADEIRA (INCLUINDO ESCAVAÇÃO PARA COLOCAÇÃO DE FÔRMAS). AF_01/2024 | m³ | 29.12 | 42.14 | 42.14 | 50.96 | 50.9598 | 1483.95 | 1483.95 | 0% | 0.0003925% | 0%
1.2.2 | 97087 | SINAPI | CAMADA SEPARADORA PARA EXECUÇÃO DE RADIER, PISO DE CONCRETO OU LAJE SOBRE SOLO, EM LONA PLÁSTICA. AF_09/2021 | m² | 101.18 | 2.87 | 2.87 | 3.47 | 3.4699 | 351.09 | 351.09 | 0% | 0.002882% | 0%
1.2.3 | 92443 | SINAPI | MONTAGEM E DESMONTAGEM DE FÔRMA DE PILARES RETANGULARES E ESTRUTURAS SIMILARES, PÉ-DIREITO SIMPLES, EM CHAPA DE MADEIRA COMPENSADA PLASTIFICADA, 18 UTILIZAÇÕES. AF_09/2020 | m² | 326.73 | 56.12 | 56.12 | 67.87 | 67.8699 | 22175.16 | 22175.16 | 0% | 0.0001473% | 0%
1.2.4 | 92760 | SINAPI | ARMAÇÃO DE PILAR OU VIGA DE ESTRUTURA CONVENCIONAL DE CONCRETO ARMADO UTILIZANDO AÇO CA-50 DE 6,3 MM - MONTAGEM. AF_06/2022 | KG | 1900 | 13.36 | 13.35 | 16.15 | 16.15 | 30685 | 30685 | 0.07485% | 0% | 0%
1.2.5 | COMP-1656 | Próprio | Copia da SINAPI (92722) - CONCRETAGEM DE PILARES E ESTRUTURAS SIMILARES, FCK = 25 MPA, COM USO DE BOMBA - LANÇAMENTO, ADENSAMENTO E ACABAMENTO. AF_12/2015 | m³ | 32 | 682.48 | 682.48 | 825.39 | 825.39 | 26412.48 | 26412.48 | 0% | 0% | 0%
1.2.6 | CEFAP.CC.0239 | Próprio | IMPERMEABILIZACAO DE ESTRUTURAS ENTERRADAS, COM TINTA ASFALTICA, DUAS DEMAOS. | m² | 253.45 | 14.92 | 14.92 | 18.04 | 18.0399 | 4572.23 | 4572.23 | 0% | 0.0005543% | 0%
1.2.7 | COMP-1670 | Próprio | Copia da SINAPI (102719) - ENCHIMENTO DE BRITA Nº 1 PARA DRENO, LANÇAMENTO MANUAL. AF_07/2021 | m³ | 25.87 | 244.2 | 244.2 | 295.33 | 295.3297 | 7640.18 | 7640.18 | 0% | 0.0001016% | 0%
1.3 |  |  | ESTRUTURA METÁLICA |  | 1 |  |  | 117412.26 | 117412.26 | 117412.26 | 117412.26
1.3.1 | CEFAP.CC. 0200 | Próprio | ESTRUTURA METÁLICA EM AÇO ASTM A36 COM PERFIL CAIXÃO, LIGAÇÕES SOLDADAS, COM TRATAMENTO ANTICORROSÃO, TRANSPORTE E MONTAGEM, INCLUSO IÇAMENTO UTILIZANDO GUINDASTE | KG | 6746.66 | 11.23 | 11.23 | 13.58 | 13.5799 | 91619.64 | 91619.64 | 0% | 0.0007364% | 0%
1.3.2 | CEFAP.CC.0326 | Próprio | FIXAÇÃO COM PARABOLT PBC UNC Ø10mm (3/8"x5") | UN | 68 | 8.72 | 8.72 | 10.54 | 10.54 | 716.72 | 716.72 | 0% | 0% | 0%
1.3.3 | COMP-1657 | Próprio | Copia da ORSE (8345) - Chapa de Base para Colunas Metálicas - dim. 0,20x0,20m a 0,40x0,40mx5", com 04 reforços e até 08 furações, soldada | kg | 41.7 | 24.58 | 24.57 | 29.72 | 29.7199 | 1239.32 | 1239.32 | 0.04068% | 0.0003365% | 0%
1.3.4 | 100717 | SINAPI | LIXAMENTO MANUAL EM SUPERFÍCIES METÁLICAS EM OBRA. AF_01/2020 | m² | 315.8 | 11.33 | 11.33 | 13.7 | 13.7 | 4326.46 | 4326.46 | 0% | 0% | 0%
1.3.5 | 100719 | SINAPI | PINTURA COM TINTA ALQUÍDICA DE FUNDO (TIPO ZARCÃO) PULVERIZADA SOBRE PERFIL METÁLICO EXECUTADO EM FÁBRICA (POR DEMÃO). AF_01/2020_PE | m² | 631.6 | 12.88 | 12.87 | 15.57 | 15.5699 | 9834.01 | 9834.01 | 0.07764% | 0.0006423% | 0%
1.3.6 | 100739 | SINAPI | PINTURA COM TINTA ALQUÍDICA DE ACABAMENTO (ESMALTE SINTÉTICO ACETINADO) PULVERIZADA SOBRE PERFIL METÁLICO EXECUTADO EM FÁBRICA (POR DEMÃO). AF_01/2020_PE | m² | 631.6 | 12.67 | 12.67 | 15.32 | 15.3199 | 9676.11 | 9676.11 | 0% | 0.0006527% | 0%
2 |  |  | FUNDAÇÕES E ESTRUTURAS |  | 1 |  |  | 118203.35 | 118203.35 | 118203.35 | 118203.35
2.1 |  |  | REFORÇO ESTRUTURAL BLOCO B - LAJE DE COBERTURA - 1º PAVIMENTO |  | 1 |  |  | 34059.02 | 34059.02 | 34059.02 | 34059.02
2.1.1 | CEFAP.CC.0339 | Próprio | Copia da SINAPI (84084) - APICOAMENTO MANUAL DE SUPERFICIE DE CONCRETO | m² | 5.01 | 9.97 | 9.96 | 12.05 | 12.0499 | 60.37 | 60.37 | 0.1003% | 0.0008299% | 0%
2.1.2 | CEFAP.CC.0340 | Próprio | Copia da SINAPI (89994) - GRAUTEAMENTO EM LAJE | m³ | 0.13 | 867.06 | 867.05 | 1048.62 | 1048.6153 | 136.32 | 136.32 | 0.001153% | 0.0004482% | 0%
2.1.3 | CEFAP.CC. 0199 | Próprio | ESTRUTURA METÁLICA EM AÇO ASTM A36 COM TUBO METÁLICO EM SEÇÃO QUADRADA/RETANGULAR, COM TRATAMENTO ANTICORROSÃO, LIGAÇÕES SOLDADAS, TRANSPORTE E MONTAGEM, INCLUSO IÇAMENTO UTILIZANDO GUINDASTE | KG | 1922.8 | 9.83 | 9.82 | 11.88 | 11.8799 | 22842.86 | 22842.86 | 0.1017% | 0.0008418% | 0%
2.1.4 | CEFAP.CC. 0201 | Próprio | ESTRUTURA METÁLICA EM AÇO ASTM A36 COM PERFIL CANTONEIRA, COM TRATAMENTO ANTICORROSÃO, LIGAÇÕES SOLDADAS, TRANSPORTE E MONTAGEM, INCLUSO IÇAMENTO UTILIZANDO GUINDASTE | KG | 47.99 | 9.36 | 9.35 | 11.31 | 11.3098 | 542.76 | 542.76 | 0.1068% | 0.001768% | 0%
2.1.5 | CEFAP.CC.0327 | Próprio | FIXAÇÃO COM PARABOLT Ø8mm (5/16"x3 1/4") | UN | 283 | 7.13 | 7.13 | 8.62 | 8.62 | 2439.46 | 2439.46 | 0% | 0% | 0%
2.1.6 | 100717 | SINAPI | LIXAMENTO MANUAL EM SUPERFÍCIES METÁLICAS EM OBRA. AF_01/2020 | m² | 96.83 | 11.33 | 11.33 | 13.7 | 13.6999 | 1326.57 | 1326.57 | 0% | 0.0007299% | 0%
2.1.7 | 100719 | SINAPI | PINTURA COM TINTA ALQUÍDICA DE FUNDO (TIPO ZARCÃO) PULVERIZADA SOBRE PERFIL METÁLICO EXECUTADO EM FÁBRICA (POR DEMÃO). AF_01/2020_PE | m² | 193.66 | 12.88 | 12.87 | 15.57 | 15.5699 | 3015.28 | 3015.28 | 0.07764% | 0.0006423% | 0%
2.1.8 | 100739 | SINAPI | PINTURA COM TINTA ALQUÍDICA DE ACABAMENTO (ESMALTE SINTÉTICO ACETINADO) PULVERIZADA SOBRE PERFIL METÁLICO EXECUTADO EM FÁBRICA (POR DEMÃO). AF_01/2020_PE | m² | 193.66 | 12.67 | 12.67 | 15.32 | 15.3199 | 2966.87 | 2966.87 | 0% | 0.0006527% | 0%
2.1.9 | 101792 | SINAPI | ESCORAMENTO DE FÔRMAS DE LAJE EM MADEIRA NÃO APARELHADA, PÉ-DIREITO SIMPLES, INCLUSO TRAVAMENTO, 4 UTILIZAÇÕES. AF_09/2020 | m³ | 34.3 | 17.57 | 17.56 | 21.24 | 21.2399 | 728.53 | 728.53 | 0.05692% | 0.0004708% | 0%
2.2 |  |  | REPAROS JUNTAS DE CONCRETAGEM LAJES E VIGAS BLOCO B 1º PAVIMENTO E COBERTURA |  | 1 |  |  | 12254.99 | 12254.99 | 12254.99 | 12254.99
2.2.1 | CEFAP.CC.0339 | Próprio | Copia da SINAPI (84084) - APICOAMENTO MANUAL DE SUPERFICIE DE CONCRETO | m² | 64.55 | 9.97 | 9.96 | 12.05 | 12.0498 | 777.82 | 777.82 | 0.1003% | 0.00166% | 0%
2.2.2 | CEFAP.92726_Mod | Próprio | CONCRETAGEM DE VIGAS E LAJES, FCK=30 MPA, PARA LAJES MACIÇAS OU NERVURADAS COM USO DE BOMBA EM EDIFICAÇÃO COM ÁREA MÉDIA DE LAJES MAIOR QUE 20 M² - LANÇAMENTO, ADENSAMENTO E ACABAMENTO. AF_12/2015 | m³ | 13.03 | 699.04 | 699.03 | 845.41 | 845.4098 | 11015.69 | 11015.69 | 0.001431% | 2.366e-05% | 0%
2.2.3 | CEFAP.CC.0340 | Próprio | Copia da SINAPI (89994) - GRAUTEAMENTO EM LAJE | m³ | 0.39 | 867.06 | 867.05 | 1048.62 | 1048.6153 | 408.96 | 408.96 | 0.001153% | 0.0004482% | 0%
2.2.4 | 92538 | SINAPI | MONTAGEM E DESMONTAGEM DE FÔRMA DE LAJE MACIÇA, PÉ-DIREITO SIMPLES, EM CHAPA DE MADEIRA COMPENSADA PLASTIFICADA, 18 UTILIZAÇÕES. AF_09/2020 | m² | 1.23 | 35.31 | 35.31 | 42.7 | 42.6991 | 52.52 | 52.52 | 0% | 0.002108% | 0%
2.3 |  |  | ESTRUTURA DAS BASES DAS ESCADAS E LAJE DE LIGAÇÃO ENTRE O BLOCO B E C |  | 1 |  |  | 47771.51 | 47771.51 | 47771.51 | 47771.51
2.3.1 |  |  | FUNDAÇÃO |  | 1 |  |  | 15550.14 | 15550.14 | 15550.14 | 15550.14
2.3.1.1 | COMP-1654 | Próprio | Copia da SINAPI (101175) - ESTACA BROCA DE CONCRETO, FCK = 25 MPa, DIÂMETRO DE 30CM, ESCAVAÇÃO MANUAL COM TRADO CONCHA, INCLUSIVE COLOCAÇÃO DA ARMADURA | M | 84 | 120.13 | 120.13 | 145.28 | 145.28 | 12203.52 | 12203.52 | 0% | 0% | 0%
2.3.1.2 | 95601 | SINAPI | ARRASAMENTO MECANICO DE ESTACA DE CONCRETO ARMADO, DIAMETROS DE ATÉ 40 CM. AF_05/2021 | UN | 21 | 19.51 | 19.51 | 23.59 | 23.59 | 495.39 | 495.39 | 0% | 0% | 0%
2.3.1.3 | 95577 | SINAPI | MONTAGEM DE ARMADURA DE ESTACAS, DIÂMETRO = 10,0 MM. AF_09/2021_PS | KG | 159.6 | 10.45 | 10.44 | 12.63 | 12.6299 | 2015.74 | 2015.74 | 0.09569% | 0.0007918% | 0%
2.3.1.4 | 95583 | SINAPI | MONTAGEM DE ARMADURA TRANSVERSAL DE ESTACAS DE SEÇÃO CIRCULAR, DIÂMETRO = 5,0 MM. AF_09/2021_PS | KG | 41.3 | 16.73 | 16.73 | 20.23 | 20.2297 | 835.49 | 835.49 | 0% | 0.001483% | 0%
2.3.2 |  |  | BLOCOS DE COROAMENTO |  | 1 |  |  | 6262.07 | 6262.07 | 6262.07 | 6262.07
2.3.2.1 | 96544 | SINAPI | ARMAÇÃO DE BLOCO UTILIZANDO AÇO CA-50 DE 6,3 MM - MONTAGEM. AF_01/2024 | KG | 51.8 | 18.73 | 18.73 | 22.65 | 22.65 | 1173.27 | 1173.27 | 0% | 0% | 0%
2.3.2.2 | 96534 | SINAPI | FABRICAÇÃO, MONTAGEM E DESMONTAGEM DE FÔRMA PARA BLOCO DE COROAMENTO, EM MADEIRA SERRADA, E=25 MM, 4 UTILIZAÇÕES. AF_01/2024 | m² | 21 | 83.2 | 83.2 | 100.62 | 100.62 | 2113.02 | 2113.02 | 0% | 0% | 0%
2.3.2.3 | 96521 | SINAPI | ESCAVAÇÃO MECANIZADA PARA BLOCO DE COROAMENTO OU SAPATA COM RETROESCAVADEIRA (INCLUINDO ESCAVAÇÃO PARA COLOCAÇÃO DE FÔRMAS). AF_01/2024 | m³ | 7.39 | 42.14 | 42.14 | 50.96 | 50.9594 | 376.59 | 376.59 | 0% | 0.001177% | 0%
2.3.2.4 | CEFAP.CC.0239 | Próprio | IMPERMEABILIZACAO DE ESTRUTURAS ENTERRADAS, COM TINTA ASFALTICA, DUAS DEMAOS. | m² | 21 | 14.92 | 14.92 | 18.04 | 18.04 | 378.84 | 378.84 | 0% | 0% | 0%
2.3.2.5 | COMP-1655 | Próprio | Copia da SINAPI (96557) - CONCRETAGEM DE BLOCOS DE COROAMENTO E VIGAS BALDRAMES, FCK 25 MPA, COM USO DE BOMBA  LANÇAMENTO, ADENSAMENTO E ACABAMENTO. AF_06/2017 | m³ | 2.63 | 698.07 | 698.06 | 844.24 | 844.2395 | 2220.35 | 2220.35 | 0.001433% | 5.922e-05% | 0%
2.3.3 |  |  | VIGAS BALDRAMES E LAJES |  | 1 |  |  | 25959.3 | 25959.3 | 25959.3 | 25959.3
2.3.3.1 | 96536 | SINAPI | FABRICAÇÃO, MONTAGEM E DESMONTAGEM DE FÔRMA PARA VIGA BALDRAME, EM MADEIRA SERRADA, E=25 MM, 4 UTILIZAÇÕES. AF_01/2024 | m² | 67.53 | 71.67 | 71.66 | 86.67 | 86.6699 | 5852.82 | 5852.82 | 0.01395% | 0.0001154% | 0%
2.3.3.2 | COMP-1655 | Próprio | Copia da SINAPI (96557) - CONCRETAGEM DE BLOCOS DE COROAMENTO E VIGAS BALDRAMES, FCK 25 MPA, COM USO DE BOMBA  LANÇAMENTO, ADENSAMENTO E ACABAMENTO. AF_06/2017 | m³ | 9.3 | 698.07 | 698.06 | 844.24 | 844.2397 | 7851.43 | 7851.43 | 0.001433% | 3.553e-05% | 0%
2.3.3.3 | CEFAP.CC.0239 | Próprio | IMPERMEABILIZACAO DE ESTRUTURAS ENTERRADAS, COM TINTA ASFALTICA, DUAS DEMAOS. | m² | 67.53 | 14.92 | 14.92 | 18.04 | 18.0399 | 1218.24 | 1218.24 | 0% | 0.0005543% | 0%
2.3.3.4 | 104920 | SINAPI | ARMAÇÃO DE BLOCO, SAPATA ISOLADA, VIGA BALDRAME E SAPATA CORRIDA UTILIZANDO AÇO CA-50 DE 12,5 MM - MONTAGEM. AF_01/2024 | KG | 22.2 | 10.79 | 10.78 | 13.04 | 13.0396 | 289.48 | 289.48 | 0.09268% | 0.003067% | 0%
2.3.3.5 | 104919 | SINAPI | ARMAÇÃO DE SAPATA ISOLADA, VIGA BALDRAME E SAPATA CORRIDA UTILIZANDO AÇO CA-50 DE 10 MM - MONTAGEM. AF_01/2024 | KG | 247.8 | 12.8 | 12.8 | 15.48 | 15.4799 | 3835.94 | 3835.94 | 0% | 0.000646% | 0%
2.3.3.6 | 104916 | SINAPI | ARMAÇÃO DE SAPATA ISOLADA, VIGA BALDRAME E SAPATA CORRIDA UTILIZANDO AÇO CA-60 DE 5 MM - MONTAGEM. AF_01/2024 | KG | 85.8 | 17.57 | 17.56 | 21.24 | 21.2399 | 1822.39 | 1822.39 | 0.05692% | 0.0004708% | 0%
2.3.3.7 | 92770 | SINAPI | ARMAÇÃO DE LAJE DE ESTRUTURA CONVENCIONAL DE CONCRETO ARMADO UTILIZANDO AÇO CA-50 DE 8,0 MM - MONTAGEM. AF_06/2022 | KG | 17.5 | 11.72 | 11.72 | 14.17 | 14.1697 | 247.97 | 247.97 | 0% | 0.002117% | 0%
2.3.3.8 | 92768 | SINAPI | ARMAÇÃO DE LAJE DE ESTRUTURA CONVENCIONAL DE CONCRETO ARMADO UTILIZANDO AÇO CA-60 DE 5,0 MM - MONTAGEM. AF_06/2022 | KG | 288.5 | 13.88 | 13.87 | 16.78 | 16.78 | 4841.03 | 4841.03 | 0.07205% | 0% | 0%
2.4 |  |  | ESTRUTURA METÁLICA DOS PILARES BLOCO C QUE NÃO CONSTAVAM EM PROJETO |  | 1 |  |  | 8892.23 | 8892.23 | 8892.23 | 8892.23
2.4.1 | CEFAP.CC. 0201 | Próprio | ESTRUTURA METÁLICA EM AÇO ASTM A36 COM PERFIL CANTONEIRA, COM TRATAMENTO ANTICORROSÃO, LIGAÇÕES SOLDADAS, TRANSPORTE E MONTAGEM, INCLUSO IÇAMENTO UTILIZANDO GUINDASTE | KG | 403.89 | 9.36 | 9.35 | 11.31 | 11.3099 | 4567.99 | 4567.99 | 0.1068% | 0.0008842% | 0%
2.4.2 | 100717 | SINAPI | LIXAMENTO MANUAL EM SUPERFÍCIES METÁLICAS EM OBRA. AF_01/2020 | m² | 57.29 | 11.33 | 11.33 | 13.7 | 13.6999 | 784.87 | 784.87 | 0% | 0.0007299% | 0%
2.4.3 | 100719 | SINAPI | PINTURA COM TINTA ALQUÍDICA DE FUNDO (TIPO ZARCÃO) PULVERIZADA SOBRE PERFIL METÁLICO EXECUTADO EM FÁBRICA (POR DEMÃO). AF_01/2020_PE | m² | 114.58 | 12.88 | 12.87 | 15.57 | 15.5699 | 1784.01 | 1784.01 | 0.07764% | 0.0006423% | 0%
2.4.4 | 100739 | SINAPI | PINTURA COM TINTA ALQUÍDICA DE ACABAMENTO (ESMALTE SINTÉTICO ACETINADO) PULVERIZADA SOBRE PERFIL METÁLICO EXECUTADO EM FÁBRICA (POR DEMÃO). AF_01/2020_PE | m² | 114.58 | 12.67 | 12.67 | 15.32 | 15.3199 | 1755.36 | 1755.36 | 0% | 0.0006527% | 0%
2.5 |  |  | PARABOLTS DE FIXAÇÃO ESTRUTURA METÁLICA |  | 1 |  |  | 15225.6 | 15225.6 | 15225.6 | 15225.6
2.5.1 |  |  | BLOCO A |  | 1 |  |  | 3007.16 | 3007.16 | 3007.16 | 3007.16
2.5.1.1 | CEFAP.CC.0326 | Próprio | FIXAÇÃO COM PARABOLT PBC UNC Ø10mm (3/8"x5") | UN | 150 | 8.72 | 8.72 | 10.54 | 10.54 | 1581 | 1581 | 0% | 0% | 0%
2.5.1.2 | CEFAP.CC.0327 | Próprio | FIXAÇÃO COM PARABOLT Ø8mm (5/16"x3 1/4") | UN | 128 | 7.13 | 7.13 | 8.62 | 8.62 | 1103.36 | 1103.36 | 0% | 0% | 0%
2.5.1.3 | CEFAP.CC.0328 | Próprio | FIXAÇÃO COM PARABOLT Ø6,3mm (1/4"x2 1/4") | UN | 40 | 6.68 | 6.67 | 8.07 | 8.07 | 322.8 | 322.8 | 0.1497% | 0% | 0%
2.5.2 |  |  | BLOCO B |  | 1 |  |  | 9541.28 | 9541.28 | 9541.28 | 9541.28
2.5.2.1 | CEFAP.CC.0326 | Próprio | FIXAÇÃO COM PARABOLT PBC UNC Ø10mm (3/8"x5") | UN | 400 | 8.72 | 8.72 | 10.54 | 10.54 | 4216 | 4216 | 0% | 0% | 0%
2.5.2.2 | CEFAP.CC.0327 | Próprio | FIXAÇÃO COM PARABOLT Ø8mm (5/16"x3 1/4") | UN | 520 | 7.13 | 7.13 | 8.62 | 8.62 | 4482.4 | 4482.4 | 0% | 0% | 0%
2.5.2.3 | CEFAP.CC.0328 | Próprio | FIXAÇÃO COM PARABOLT Ø6,3mm (1/4"x2 1/4") | UN | 64 | 6.68 | 6.67 | 8.07 | 8.07 | 516.48 | 516.48 | 0.1497% | 0% | 0%
2.5.2.4 | CEFAP.CC.0329 | Próprio | FIXAÇÃO COM PARABOLT PBC UNC Ø16mm (5/8"x8") | UN | 24 | 11.25 | 11.25 | 13.6 | 13.6 | 326.4 | 326.4 | 0% | 0% | 0%
2.5.3 |  |  | BLOCO C |  | 1 |  |  | 2677.16 | 2677.16 | 2677.16 | 2677.16
2.5.3.1 | CEFAP.CC.0326 | Próprio | FIXAÇÃO COM PARABOLT PBC UNC Ø10mm (3/8"x5") | UN | 254 | 8.72 | 8.72 | 10.54 | 10.54 | 2677.16 | 2677.16 | 0% | 0% | 0%
3 |  |  | ARQUITETURA E ELEMENTOS DE URBANISMO |  | 1 |  |  | 301855.2 | 301855.2 | 301855.2 | 301855.2
3.1 |  |  | COMPATIBILIZAÇÃO DAS ALVENARIAS DA COBERTURA ENTRE ARQUITETURA E PROJETO DE ESTRUTURA METÁLICA |  | 1 |  |  | 55910.37 | 55910.37 | 55910.37 | 55910.37
3.1.1 | 103328 | SINAPI | ALVENARIA DE VEDAÇÃO DE BLOCOS CERÂMICOS FURADOS NA HORIZONTAL DE 9X19X19 CM (ESPESSURA 9 CM) E ARGAMASSA DE ASSENTAMENTO COM PREPARO EM BETONEIRA. AF_12/2021 | m² | 177.01 | 111.91 | 111.91 | 135.34 | 135.3399 | 23956.53 | 23956.53 | 0% | 7.389e-05% | 0%
3.1.2 | 87905 | SINAPI | CHAPISCO APLICADO EM ALVENARIA (COM PRESENÇA DE VÃOS) E ESTRUTURAS DE CONCRETO DE FACHADA, COM COLHER DE PEDREIRO. ARGAMASSA TRAÇO 1:3 COM PREPARO EM BETONEIRA 400L. AF_10/2022 | m² | 354.02 | 9.28 | 9.28 | 11.22 | 11.2199 | 3972.1 | 3972.1 | 0% | 0.0008913% | 0%
3.1.3 | 87775 | SINAPI | EMBOÇO OU MASSA ÚNICA EM ARGAMASSA TRAÇO 1:2:8, PREPARO MECÂNICO COM BETONEIRA 400 L, APLICADA MANUALMENTE EM PANOS DE FACHADA COM PRESENÇA DE VÃOS, ESPESSURA DE 25 MM. AF_08/2022 | m² | 354.02 | 65.36 | 65.35 | 79.04 | 79.0399 | 27981.74 | 27981.74 | 0.0153% | 0.0001265% | 0%
3.2 |  |  | COMPATIBILIZAÇÃO DO ACM ENTRE ARQUITETURA E PROJETO DE ESTRUTURA METÁLICA |  | 1 |  |  | 26890.37 | 26890.37 | 26890.37 | 26890.37
3.2.1 | CEFAP.CC.0011 | Próprio | PAINÉIS EM ALUMÍNIO COMPOSTO, EM PLACAS DE ESPESSURA 4MM, COR VERMELHA (RED 201). FABRICAÇÃO ALUCOBOND BRASIL, OU BELMETAL, OU ALUCOMAXX, OU EQUIVALENTE TÉCNICO | m² | 40.05 | 582.43 | 582.43 | 671.42 | 671.4199 | 26890.37 | 26890.37 | 0% | 1.489e-05% | 0%
3.3 |  |  | COMPATIBILIZAÇÃO DA COBERTURA ENTRE ARQUITETURA E PROJETO DE ESTRUTURA METÁLICA |  | 1 |  |  | 15919.68 | 15919.68 | 15919.68 | 15919.68
3.3.1 | 94213 | SINAPI | TELHAMENTO COM TELHA DE AÇO/ALUMÍNIO E = 0,5 MM, COM ATÉ 2 ÁGUAS, INCLUSO IÇAMENTO. AF_07/2019 | m² | 75.57 | 68.36 | 68.36 | 82.67 | 82.6699 | 6247.37 | 6247.37 | 0% | 0.000121% | 0%
3.3.2 | CEFAP.CC.0331 | Próprio | Copia da SINAPI (100326) - CUMEEIRA/ ESPIGÃO/ RINCÃO NORMAL PARA TELHA TRAPEZOIDAL DE AÇO, E = 0,5 MM, INCLUSO ACESSÓRIOS DE FIXAÇÃO E IÇAMENTO. AF_07/2019 | M | 139.15 | 57.48 | 57.47 | 69.51 | 69.5099 | 9672.31 | 9672.31 | 0.0174% | 0.0001439% | 0%
3.4 |  |  | ESQUADRIAS |  | 1 |  |  | 64859.98 | 64859.98 | 64859.98 | 64859.98
3.4.1 | CEFAP.CC.0010 | Próprio | ESQUADRIA TIPO "PELE DE VIDRO", CAIXILHOS FIXOS/MÓVEIS, COR NATURAL, VIDRO FUMÊ TRANSPARÊNCIA 30% - VIDRO LAMINADO 8MM – FORNECIMENTO E INSTALAÇÃO | m² | 26.04 | 1243.27 | 1243.27 | 1503.61 | 1503.6098 | 39154 | 39154 | 0% | 1.33e-05% | 0%
3.4.2 | CEFAP.CC.0303 | Próprio | Copia da SINAPI (102182) - PORTA DE VIDRO TEMPERADO, 80X180 CM, ESPESSURA 8 MM, INCLUSIVE ACESSÓRIOS. AF_01/2021 | UN | 2 | 626.73 | 626.72 | 757.96 | 757.96 | 1515.92 | 1515.92 | 0.001596% | 0% | 0%
3.4.3 | 94589 | SINAPI | CONTRAMARCO DE ALUMÍNIO, FIXAÇÃO COM ARGAMASSA - FORNECIMENTO E INSTALAÇÃO. AF_11/2024 | M | 871.4 | 22.96 | 22.95 | 27.76 | 27.7599 | 24190.06 | 24190.06 | 0.04355% | 0.0003602% | 0%
3.5 |  |  | FORRO |  | 1 |  |  | 30380.96 | 30380.96 | 30380.96 | 30380.96
3.5.1 | 96121 | SINAPI | ACABAMENTOS PARA FORRO (RODA-FORRO EM PERFIL METÁLICO E PLÁSTICO). AF_08/2023 | M | 2171.62 | 11.57 | 11.57 | 13.99 | 13.9899 | 30380.96 | 30380.96 | 0% | 0.0007148% | 0%
3.6 |  |  | VIDROS - BOX DOS BANHEIROS |  | 1 |  |  | 6674.8 | 6674.8 | 6674.8 | 6674.8
3.6.1 | 102181 | SINAPI | INSTALAÇÃO DE VIDRO TEMPERADO, E = 10 MM, ENCAIXADO EM PERFIL U. AF_01/2021_PS | m² | 13.34 | 413.73 | 413.73 | 500.36 | 500.3598 | 6674.8 | 6674.8 | 0% | 3.997e-05% | 0%
3.7 |  |  | CORRIMÃO E GUARDA-CORPO |  | 1 |  |  | 98183.36 | 98183.36 | 98183.36 | 98183.36
3.7.1 | CEFAP.CC.0343 | Próprio | Copia da SINAPI (99837) - GUARDA-CORPO DE AÇO CROMADO DE 1,10M, MONTANTES TUBULARES DE 1.1/4" ESPAÇADOS DE 1,20M, TRAVESSA SUPERIOR DE 1.1/2", GRADIL FORMADO POR TUBOS HORIZONTAIS DE 1" E VERTICAIS DE 3/4", FIXADO COM CHUMBADOR MECÂNICO. AF_04/2019_PS | M | 46.42 | 620.75 | 620.75 | 750.73 | 750.7298 | 34848.88 | 34848.88 | 0% | 2.664e-05% | 0%
3.7.2 | CEFAP.CC.0145 | Próprio | CORRIMÃO CENTRAL EM AÇO INOX AISI304 #18 ESCOVADO, COMPOSTO POR MONTANTES E CORRIMÃO DUPLO EM AMBOS OS LADOS COM 1.1/2" (38,10MM) DE DIÂMETRO E ALTURAS DE 92CM E 70CM. FIXAÇÃO NO PISO POR MEIO DE VERGALHÃO 5/8" E ADESIVO ESTRUTURAL, COM CANOPLAS PARA ACABAMENTO. - FORNECIMENTO E INSTALAÇÃO | M | 47.46 | 672.18 | 672.18 | 812.93 | 812.9298 | 38581.65 | 38581.65 | 0% | 2.46e-05% | 0%
3.7.3 | CEFAP.CC.0144 | Próprio | GUARDA CORPO EM AÇO INOX AISI304 #18 ESCOVADO, COMPOSTO POR ESTRUTURA TUBULAR (MONTANTES E TUBO SUPERIOR) DE 1.1/2" (38,10MM) DE DIÂMETRO E 110 CM DE ALTURA, FIXADO NO PISO POR MEIO DE VERGALHÃO 5/8" E ADESIVO ESTRUTURAL, COM CANOPLAS PARA ACABAMENTO. POSSUI PERFIS EM "U" VERTICAIS PARA ENCAIXE DE VIDRO VERDE LAMINADO COM ESPESSURA DE 8MM FIXADO POR MEIO DE ENCAIXE NOS PERFIS "U" E SILICONE INCOLOR. - FORNECIMENTO E INSTALAÇÃO | M | 24.96 | 820 | 819.99 | 991.7 | 991.6999 | 24752.83 | 24752.83 | 0.00122% | 1.008e-05% | 0%
3.8 |  |  | PLACAS DE INÍCIO E DE CONCLUSÃO DA OBRA |  | 1 |  |  | 3035.68 | 3035.68 | 3035.68 | 3035.68
3.8.1 | CEFAP.CC.0346 | Próprio | Copia da SINAPI (84122) - PLACA INAUGURACAO EM ALUMINIO 0,40X0,60M FORNECIMENTO E COLOCACAO | UN | 2 | 1255.04 | 1255.04 | 1517.84 | 1517.84 | 3035.68 | 3035.68 | 0% | 0% | 0%
4 |  |  | INSTALAÇÕES HIDRÁULICAS E SANITÁRIAS - ALTERAÇÕES PARA MELHORIA DE PROJETO |  | 1 |  |  | 133699.55 | 133699.55 | 133699.55 | 133699.55
4.1 |  |  | ÁGUA FRIA |  | 1 |  |  | 25517.41 | 25517.41 | 25517.41 | 25517.41
4.1.1 |  |  | ALIMENTAÇÃO |  | 1 |  |  | 201.59 | 201.59 | 201.59 | 201.59
4.1.1.1 | 89446 | SINAPI | TUBO, PVC, SOLDÁVEL, DE 25MM, INSTALADO EM PRUMADA DE ÁGUA - FORNECIMENTO E INSTALAÇÃO. AF_06/2022 | M | 19.07 | 5.88 | 5.88 | 7.11 | 7.1095 | 135.58 | 135.58 | 0% | 0.007032% | 0%
4.1.1.2 | 89481 | SINAPI | JOELHO 90 GRAUS, PVC, SOLDÁVEL, DN 25MM, INSTALADO EM PRUMADA DE ÁGUA - FORNECIMENTO E INSTALAÇÃO. AF_06/2022 | UN | 3 | 6.09 | 6.09 | 7.36 | 7.36 | 22.08 | 22.08 | 0% | 0% | 0%
4.1.1.3 | 89617 | SINAPI | TE, PVC, SOLDÁVEL, DN 25MM, INSTALADO EM PRUMADA DE ÁGUA - FORNECIMENTO E INSTALAÇÃO. AF_06/2022 | UN | 1 | 8.58 | 8.57 | 10.37 | 10.37 | 10.37 | 10.37 | 0.1166% | 0% | 0%
4.1.1.4 | 89485 | SINAPI | JOELHO 45 GRAUS, PVC, SOLDÁVEL, DN 25MM, INSTALADO EM PRUMADA DE ÁGUA - FORNECIMENTO E INSTALAÇÃO. AF_06/2022 | UN | 4 | 6.94 | 6.94 | 8.39 | 8.39 | 33.56 | 33.56 | 0% | 0% | 0%
4.1.2 |  |  | DISTRIBUIÇÃO |  | 1 |  |  | 25315.82 | 25315.82 | 25315.82 | 25315.82
4.1.2.1 | 89403 | SINAPI | TUBO, PVC, SOLDÁVEL, DE 32MM, INSTALADO EM RAMAL DE DISTRIBUIÇÃO DE ÁGUA - FORNECIMENTO E INSTALAÇÃO. AF_06/2022 | M | 153.34 | 21.19 | 21.18 | 25.62 | 25.6199 | 3928.57 | 3928.57 | 0.04719% | 0.0003903% | 0%
4.1.2.2 | 89448 | SINAPI | TUBO, PVC, SOLDÁVEL, DE 40MM, INSTALADO EM PRUMADA DE ÁGUA - FORNECIMENTO E INSTALAÇÃO. AF_06/2022 | M | 50.66 | 17.75 | 17.74 | 21.46 | 21.4599 | 1087.16 | 1087.16 | 0.05634% | 0.000466% | 0%
4.1.2.3 | 89451 | SINAPI | TUBO, PVC, SOLDÁVEL, DE 75MM, INSTALADO EM PRUMADA DE ÁGUA - FORNECIMENTO E INSTALAÇÃO. AF_06/2022 | M | 58.66 | 51.09 | 51.08 | 61.78 | 61.7799 | 3624.01 | 3624.01 | 0.01957% | 0.0001619% | 0%
4.1.2.4 | 94655 | SINAPI | TUBO, PVC, SOLDÁVEL, DE 110MM, INSTALADO EM RESERVAÇÃO PREDIAL DE ÁGUA - FORNECIMENTO E INSTALAÇÃO. AF_04/2024 | M | 22.85 | 131.09 | 131.09 | 158.54 | 158.5396 | 3622.63 | 3622.63 | 0% | 0.0002523% | 0%
4.1.2.5 | 89399 | SINAPI | TÊ COM BUCHA DE LATÃO NA BOLSA CENTRAL, PVC, SOLDÁVEL, DN 32MM X 3/4 , INSTALADO EM RAMAL OU SUB-RAMAL DE ÁGUA - FORNECIMENTO E INSTALAÇÃO. AF_06/2022 | UN | 16 | 27.41 | 27.4 | 33.14 | 33.14 | 530.24 | 530.24 | 0.03648% | 0% | 0%
4.1.2.6 | 89366 | SINAPI | JOELHO 90 GRAUS COM BUCHA DE LATÃO, PVC, SOLDÁVEL, DN 25MM, X 3/4 INSTALADO EM RAMAL OU SUB-RAMAL DE ÁGUA - FORNECIMENTO E INSTALAÇÃO. AF_06/2022 | UN | 57 | 18.03 | 18.03 | 21.8 | 21.8 | 1242.6 | 1242.6 | 0% | 0% | 0%
4.1.2.7 | 89427 | SINAPI | LUVA COM BUCHA DE LATÃO, PVC, SOLDÁVEL, DN 25MM X 3/4 , INSTALADO EM RAMAL DE DISTRIBUIÇÃO DE ÁGUA - FORNECIMENTO E INSTALAÇÃO. AF_06/2022 | UN | 4 | 13.12 | 13.11 | 15.86 | 15.86 | 63.44 | 63.44 | 0.07622% | 0% | 0%
4.1.2.8 | 89445 | SINAPI | TÊ DE REDUÇÃO, PVC, SOLDÁVEL, DN 32MM X 25MM, INSTALADO EM RAMAL DE DISTRIBUIÇÃO DE ÁGUA - FORNECIMENTO E INSTALAÇÃO. AF_06/2022 | UN | 3 | 20.99 | 20.99 | 25.38 | 25.38 | 76.14 | 76.14 | 0% | 0% | 0%
4.1.2.9 | 89624 | SINAPI | TÊ DE REDUÇÃO, PVC, SOLDÁVEL, DN 40MM X 32MM, INSTALADO EM PRUMADA DE ÁGUA - FORNECIMENTO E INSTALAÇÃO. AF_06/2022 | UN | 39 | 19.71 | 19.7 | 23.83 | 23.83 | 929.37 | 929.37 | 0.05074% | 0% | 0%
4.1.2.10 | 89627 | SINAPI | TÊ DE REDUÇÃO, PVC, SOLDÁVEL, DN 50MM X 25MM, INSTALADO EM PRUMADA DE ÁGUA - FORNECIMENTO E INSTALAÇÃO. AF_06/2022 | UN | 11 | 22.05 | 22.04 | 26.66 | 26.66 | 293.26 | 293.26 | 0.04535% | 0% | 0%
4.1.2.11 | 103976 | SINAPI | TE DE REDUÇÃO, 90 GRAUS, PVC, SOLDÁVEL, DN 50 MM X 32 MM, INSTALADO EM PRUMADA DE ÁGUA - FORNECIMENTO E INSTALAÇÃO. AF_06/2022 | UN | 5 | 28.04 | 28.04 | 33.91 | 33.91 | 169.55 | 169.55 | 0% | 0% | 0%
4.1.2.12 | 89626 | SINAPI | TÊ DE REDUÇÃO, PVC, SOLDÁVEL, DN 50MM X 40MM, INSTALADO EM PRUMADA DE ÁGUA - FORNECIMENTO E INSTALAÇÃO. AF_06/2022 | UN | 2 | 32.68 | 32.68 | 39.52 | 39.52 | 79.04 | 79.04 | 0% | 0% | 0%
4.1.2.13 | 94702 | SINAPI | TÊ DE REDUÇÃO, PVC, SOLDÁVEL, DN 110 MM X 60 MM, INSTALADO EM RESERVAÇÃO PREDIAL DE ÁGUA - FORNECIMENTO E INSTALAÇÃO. AF_04/2024 | UN | 1 | 202.04 | 202.03 | 244.34 | 244.34 | 244.34 | 244.34 | 0.00495% | 0% | 0%
4.1.2.14 | 94692 | SINAPI | TÊ, PVC, SOLDÁVEL, DN 40 MM INSTALADO EM RESERVAÇÃO PREDIAL DE ÁGUA - FORNECIMENTO E INSTALAÇÃO. AF_04/2024 | UN | 1 | 20.96 | 20.95 | 25.34 | 25.34 | 25.34 | 25.34 | 0.04771% | 0% | 0%
4.1.2.15 | 89596 | SINAPI | ADAPTADOR CURTO COM BOLSA E ROSCA PARA REGISTRO, PVC, SOLDÁVEL, DN 50MM X 1.1/2 , INSTALADO EM PRUMADA DE ÁGUA - FORNECIMENTO E INSTALAÇÃO. AF_06/2022 | UN | 5 | 11.55 | 11.54 | 13.96 | 13.96 | 69.8 | 69.8 | 0.08658% | 0% | 0%
4.1.2.16 | 94701 | SINAPI | TÊ, PVC, SOLDÁVEL, DN 110 MM INSTALADO EM RESERVAÇÃO PREDIAL DE ÁGUA - FORNECIMENTO E INSTALAÇÃO. AF_04/2024 | UN | 1 | 242.45 | 242.44 | 293.21 | 293.21 | 293.21 | 293.21 | 0.004125% | 0% | 0%
4.1.2.17 | 89378 | SINAPI | LUVA, PVC, SOLDÁVEL, DN 25MM, INSTALADO EM RAMAL OU SUB-RAMAL DE ÁGUA - FORNECIMENTO E INSTALAÇÃO. AF_06/2022 | UN | 1 | 8 | 8 | 9.67 | 9.67 | 9.67 | 9.67 | 0% | 0% | 0%
4.1.2.18 | 89611 | SINAPI | LUVA, PVC, SOLDÁVEL, DN 75MM, INSTALADO EM PRUMADA DE ÁGUA - FORNECIMENTO E INSTALAÇÃO. AF_06/2022 | UN | 1 | 34.82 | 34.82 | 42.11 | 42.11 | 42.11 | 42.11 | 0% | 0% | 0%
4.1.2.19 | 89413 | SINAPI | JOELHO 90 GRAUS, PVC, SOLDÁVEL, DN 32MM, INSTALADO EM RAMAL DE DISTRIBUIÇÃO DE ÁGUA - FORNECIMENTO E INSTALAÇÃO. AF_06/2022 | UN | 8 | 13.69 | 13.68 | 16.55 | 16.55 | 132.4 | 132.4 | 0.07305% | 0% | 0%
4.1.2.20 | 89497 | SINAPI | JOELHO 90 GRAUS, PVC, SOLDÁVEL, DN 40MM, INSTALADO EM PRUMADA DE ÁGUA - FORNECIMENTO E INSTALAÇÃO. AF_06/2022 | UN | 9 | 14.6 | 14.59 | 17.65 | 17.65 | 158.85 | 158.85 | 0.06849% | 0% | 0%
4.1.2.21 | 89501 | SINAPI | JOELHO 90 GRAUS, PVC, SOLDÁVEL, DN 50MM, INSTALADO EM PRUMADA DE ÁGUA - FORNECIMENTO E INSTALAÇÃO. AF_06/2022 | UN | 5 | 15.98 | 15.97 | 19.32 | 19.32 | 96.6 | 96.6 | 0.06258% | 0% | 0%
4.1.2.22 | 94686 | SINAPI | JOELHO 90 GRAUS, PVC, SOLDÁVEL, DN 110 MM INSTALADO EM RESERVAÇÃO PREDIAL DE ÁGUA - FORNECIMENTO E INSTALAÇÃO. AF_04/2024 | UN | 5 | 269.1 | 269.09 | 325.44 | 325.44 | 1627.2 | 1627.2 | 0.003716% | 0% | 0%
4.1.2.23 | 103956 | SINAPI | JOELHO DE REDUÇÃO, 90 GRAUS, PVC, SOLDÁVEL, DN 32 MM X 25 MM, INSTALADO EM RAMAL DE DISTRIBUIÇÃO DE ÁGUA - FORNECIMENTO E INSTALAÇÃO. AF_06/2022 | UN | 4 | 15.71 | 15.7 | 18.99 | 18.99 | 75.96 | 75.96 | 0.06365% | 0% | 0%
4.1.2.24 | 89414 | SINAPI | JOELHO 45 GRAUS, PVC, SOLDÁVEL, DN 32MM, INSTALADO EM RAMAL DE DISTRIBUIÇÃO DE ÁGUA - FORNECIMENTO E INSTALAÇÃO. AF_06/2022 | UN | 3 | 15.57 | 15.57 | 18.83 | 18.83 | 56.49 | 56.49 | 0% | 0% | 0%
4.1.2.25 | 89515 | SINAPI | JOELHO 45 GRAUS, PVC, SOLDÁVEL, DN 75MM, INSTALADO EM PRUMADA DE ÁGUA - FORNECIMENTO E INSTALAÇÃO. AF_06/2022 | UN | 3 | 88.32 | 88.32 | 106.81 | 106.81 | 320.43 | 320.43 | 0% | 0% | 0%
4.1.2.26 | 94686 | SINAPI | JOELHO 90 GRAUS, PVC, SOLDÁVEL, DN 110 MM INSTALADO EM RESERVAÇÃO PREDIAL DE ÁGUA - FORNECIMENTO E INSTALAÇÃO. AF_04/2024 | UN | 2 | 269.1 | 269.09 | 325.44 | 325.44 | 650.88 | 650.88 | 0.003716% | 0% | 0%
4.1.2.27 | 89579 | SINAPI | LUVA DE REDUÇÃO, PVC, SOLDÁVEL, DN 50MM X 25MM, INSTALADO EM PRUMADA DE ÁGUA FORNECIMENTO E INSTALAÇÃO. AF_06/2022 | UN | 1 | 12.82 | 12.82 | 15.5 | 15.5 | 15.5 | 15.5 | 0% | 0% | 0%
4.1.2.28 | 89433 | SINAPI | LUVA DE REDUÇÃO, PVC, SOLDÁVEL, DN 40MM X 32MM, INSTALADO EM RAMAL DE DISTRIBUIÇÃO DE ÁGUA - FORNECIMENTO E INSTALAÇÃO. AF_06/2022 | UN | 1 | 14.55 | 14.54 | 17.59 | 17.59 | 17.59 | 17.59 | 0.06873% | 0% | 0%
4.1.2.29 | 104009 | SINAPI | BUCHA DE REDUÇÃO, CURTA, PVC, SOLDÁVEL, DN 50 X 40 MM, INSTALADO EM RAMAL DE DISTRIBUIÇÃO DE ÁGUA - FORNECIMENTO E INSTALAÇÃO. AF_06/2022 | UN | 2 | 14.79 | 14.78 | 17.88 | 17.88 | 35.76 | 35.76 | 0.06761% | 0% | 0%
4.1.2.30 | 94671 | SINAPI | LUVA, PVC, SOLDÁVEL, DN 110 MM, INSTALADO EM RESERVAÇÃO PREDIAL DE ÁGUA - FORNECIMENTO E INSTALAÇÃO. AF_04/2024 | UN | 1 | 113.69 | 113.68 | 137.49 | 137.49 | 137.49 | 137.49 | 0.008796% | 0% | 0%
4.1.2.31 | 94501 | SINAPI | REGISTRO DE GAVETA BRUTO, LATÃO, ROSCÁVEL, 4" - FORNECIMENTO E INSTALAÇÃO. AF_08/2021 | UN | 2 | 710.52 | 710.52 | 859.3 | 859.3 | 1718.6 | 1718.6 | 0% | 0% | 0%
4.1.2.32 | 94670 | SINAPI | ADAPTADOR CURTO COM BOLSA E ROSCA PARA REGISTRO, PVC, SOLDÁVEL, DN 110 MM X 4", INSTALADO EM RESERVAÇÃO PREDIAL DE ÁGUA - FORNECIMENTO E INSTALAÇÃO. AF_04/2024 | UN | 4 | 74.5 | 74.5 | 90.1 | 90.1 | 360.4 | 360.4 | 0% | 0% | 0%
4.1.2.33 | 94499 | SINAPI | REGISTRO DE GAVETA BRUTO, LATÃO, ROSCÁVEL, 2 1/2" - FORNECIMENTO E INSTALAÇÃO. AF_08/2021 | UN | 1 | 291.47 | 291.47 | 352.5 | 352.5 | 352.5 | 352.5 | 0% | 0% | 0%
4.1.2.34 | 89613 | SINAPI | ADAPTADOR CURTO COM BOLSA E ROSCA PARA REGISTRO, PVC, SOLDÁVEL, DN 75MM X 2.1/2", INSTALADO EM PRUMADA DE ÁGUA - FORNECIMENTO E INSTALAÇÃO. AF_12/2014 | UN | 2 | 32.99 | 32.98 | 39.89 | 39.89 | 79.78 | 79.78 | 0.03031% | 0% | 0%
4.1.2.35 | 94794 | SINAPI | REGISTRO DE GAVETA BRUTO, LATÃO, ROSCÁVEL, 1 1/2", COM ACABAMENTO E CANOPLA CROMADOS - FORNECIMENTO E INSTALAÇÃO. AF_08/2021 | UN | 2 | 168.4 | 168.4 | 203.66 | 203.66 | 407.32 | 407.32 | 0% | 0% | 0%
4.1.2.36 | 89596 | SINAPI | ADAPTADOR CURTO COM BOLSA E ROSCA PARA REGISTRO, PVC, SOLDÁVEL, DN 50MM X 1.1/2 , INSTALADO EM PRUMADA DE ÁGUA - FORNECIMENTO E INSTALAÇÃO. AF_06/2022 | UN | 4 | 11.55 | 11.54 | 13.96 | 13.96 | 55.84 | 55.84 | 0.08658% | 0% | 0%
4.1.2.37 | 94793 | SINAPI | REGISTRO DE GAVETA BRUTO, LATÃO, ROSCÁVEL, 1 1/4", COM ACABAMENTO E CANOPLA CROMADOS - FORNECIMENTO E INSTALAÇÃO. AF_08/2021 | UN | 6 | 158.41 | 158.41 | 191.58 | 191.58 | 1149.48 | 1149.48 | 0% | 0% | 0%
4.1.2.38 | 94792 | SINAPI | REGISTRO DE GAVETA BRUTO, LATÃO, ROSCÁVEL, 1", COM ACABAMENTO E CANOPLA CROMADOS - FORNECIMENTO E INSTALAÇÃO. AF_08/2021 | UN | 6 | 115.92 | 115.92 | 140.19 | 140.19 | 841.14 | 841.14 | 0% | 0% | 0%
4.1.2.39 | 89436 | SINAPI | ADAPTADOR CURTO COM BOLSA E ROSCA PARA REGISTRO, PVC, SOLDÁVEL, DN 32MM X 1 , INSTALADO EM RAMAL DE DISTRIBUIÇÃO DE ÁGUA - FORNECIMENTO E INSTALAÇÃO. AF_06/2022 | UN | 8 | 9.17 | 9.17 | 11.09 | 11.09 | 88.72 | 88.72 | 0% | 0% | 0%
4.1.2.40 | 89383 | SINAPI | ADAPTADOR CURTO COM BOLSA E ROSCA PARA REGISTRO, PVC, SOLDÁVEL, DN 25MM X 3/4 , INSTALADO EM RAMAL OU SUB-RAMAL DE ÁGUA - FORNECIMENTO E INSTALAÇÃO. AF_06/2022 | UN | 2 | 7.49 | 7.48 | 9.05 | 9.05 | 18.1 | 18.1 | 0.1335% | 0% | 0%
4.1.2.41 | 89570 | SINAPI | ADAPTADOR CURTO COM BOLSA E ROSCA PARA REGISTRO, PVC, SOLDÁVEL, DN 40MM X 1.1/2 , INSTALADO EM PRUMADA DE ÁGUA - FORNECIMENTO E INSTALAÇÃO. AF_06/2022 | UN | 12 | 12.51 | 12.5 | 15.12 | 15.12 | 181.44 | 181.44 | 0.07994% | 0% | 0%
4.1.2.42 | 91185 | SINAPI | FIXAÇÃO DE TUBOS HORIZONTAIS DE PVC ÁGUA, PVC ESGOTO, PVC ÁGUA PLUVIAL, CPVC, PPR, COBRE OU AÇO, DIÂMETROS MENORES OU IGUAIS A 40 MM, COM ABRAÇADEIRA METÁLICA FLEXÍVEL 18 MM, FIXADA DIRETAMENTE NA LAJE. AF_09/2023 | M | 12.07 | 27.88 | 27.87 | 33.71 | 33.7091 | 406.87 | 406.87 | 0.03587% | 0.00267% | 0%
4.2 |  |  | ÁGUA QUENTE |  | 1 |  |  | 5558.91 | 5558.91 | 5558.91 | 5558.91
4.2.1 |  |  | TUBULAÇÕES E CONEXÕES EM CPVC |  | 1 |  |  | 5558.91 | 5558.91 | 5558.91 | 5558.91
4.2.1.1 | 94792 | SINAPI | REGISTRO DE GAVETA BRUTO, LATÃO, ROSCÁVEL, 1", COM ACABAMENTO E CANOPLA CROMADOS - FORNECIMENTO E INSTALAÇÃO. AF_08/2021 | UN | 1 | 115.92 | 115.92 | 140.19 | 140.19 | 140.19 | 140.19 | 0% | 0% | 0%
4.2.1.2 | 94793 | SINAPI | REGISTRO DE GAVETA BRUTO, LATÃO, ROSCÁVEL, 1 1/4", COM ACABAMENTO E CANOPLA CROMADOS - FORNECIMENTO E INSTALAÇÃO. AF_08/2021 | UN | 4 | 158.41 | 158.41 | 191.58 | 191.58 | 766.32 | 766.32 | 0% | 0% | 0%
4.2.1.3 | 89717 | SINAPI | TUBO, CPVC, SOLDÁVEL, DN 28MM, INSTALADO EM RAMAL DE DISTRIBUIÇÃO DE ÁGUA - FORNECIMENTO E INSTALAÇÃO. AF_06/2022 | M | 13.65 | 44.77 | 44.77 | 54.14 | 54.1399 | 739.01 | 739.01 | 0% | 0.0001847% | 0%
4.2.1.4 | 89770 | SINAPI | TUBO, CPVC, SOLDÁVEL, DN 35MM, INSTALADO EM PRUMADA DE ÁGUA FORNECIMENTO E INSTALAÇÃO. AF_06/2022 | M | 24.64 | 47.05 | 47.05 | 56.9 | 56.8997 | 1402.01 | 1402.01 | 0% | 0.0005272% | 0%
4.2.1.5 | 89769 | SINAPI | TÊ, CPVC, SOLDÁVEL, DN35MM, INSTALADO EM RAMAL DE DISTRIBUIÇÃO DE ÁGUA - FORNECIMENTO E INSTALAÇÃO. AF_06/2022 | UN | 20 | 59.36 | 59.35 | 71.78 | 71.78 | 1435.6 | 1435.6 | 0.01685% | 0% | 0%
4.2.1.6 | 89777 | SINAPI | JOELHO 90 GRAUS, CPVC, SOLDÁVEL, DN 35MM, INSTALADO EM PRUMADA DE ÁGUA FORNECIMENTO E INSTALAÇÃO. AF_06/2022 | UN | 6 | 27.64 | 27.63 | 33.42 | 33.42 | 200.52 | 200.52 | 0.03618% | 0% | 0%
4.2.1.7 | CEFAP.89764_Mod | Próprio | BUCHA DE REDUÇÃO, CPVC, SOLDÁVEL, DN35MM X 22MM - FORNECIMENTO E INSTALAÇÃO | UN | 21 | 13.8 | 13.79 | 16.68 | 16.68 | 350.28 | 350.28 | 0.07246% | 0% | 0%
4.2.1.8 | 89676 | SINAPI | CONECTOR, CPVC, SOLDÁVEL, DN 28MM X 1 , INSTALADO EM RAMAL OU SUB-RAMAL DE ÁGUA FORNECIMENTO E INSTALAÇÃO. AF_06/2022 | UN | 2 | 39.04 | 39.04 | 47.21 | 47.21 | 94.42 | 94.42 | 0% | 0% | 0%
4.2.1.9 | 89686 | SINAPI | CONECTOR, CPVC, SOLDÁVEL, DN 35MM X 1 1/4 , INSTALADO EM RAMAL OU SUB-RAMAL DE ÁGUA FORNECIMENTO E INSTALAÇÃO. AF_06/2022 | UN | 6 | 59.34 | 59.34 | 71.76 | 71.76 | 430.56 | 430.56 | 0% | 0% | 0%
4.3 |  |  | REALOCAÇÃO RESERVATÓRIO METÁLICO DO CESMA E CAPELANIA |  | 1 |  |  | 102623.23 | 102623.23 | 102623.23 | 102623.23
4.3.1 |  |  | LIGAÇÃO ABASTECIMENTO DO RESERVATÓRIO |  | 1 |  |  | 6823.57 | 6823.57 | 6823.57 | 6823.57
4.3.1.1 | 105285 | SINAPI | ASSENTAMENTO E FORNECIMENTO DE TUBO DE PVC PBA PARA REDE DE ÁGUA, DN 50, JUNTA ELÁSTICA INTEGRADA, INSTALADO EM LOCAL COM NÍVEL BAIXO DE INTERFERÊNCIAS (INCLUI FORNECIMENTO). AF_05/2024 | UN | 36 | 26.94 | 26.94 | 32.58 | 32.58 | 1172.88 | 1172.88 | 0% | 0% | 0%
4.3.1.2 | 99063 | SINAPI | LOCAÇÃO DE REDE DE ÁGUA OU ESGOTO. AF_03/2024 | M | 36 | 10.21 | 10.2 | 12.34 | 12.34 | 444.24 | 444.24 | 0.09794% | 0% | 0%
4.3.1.3 | 90105 | SINAPI | ESCAVAÇÃO MECANIZADA DE VALA COM PROFUNDIDADE ATÉ 1,5 M (MÉDIA MONTANTE E JUSANTE/UMA COMPOSIÇÃO POR TRECHO), RETROESCAV. (0,26 M3), LARGURA MENOR QUE 0,8 M, EM SOLO DE 1A CATEGORIA, LOCAIS COM BAIXO NÍVEL DE INTERFERÊNCIA. AF_09/2024 | m³ | 32.4 | 9.23 | 9.23 | 11.16 | 11.1598 | 361.58 | 361.58 | 0% | 0.001792% | 0%
4.3.1.4 | 101622 | SINAPI | PREPARO DE FUNDO DE VALA COM LARGURA MENOR QUE 1,5 M, COM CAMADA DE AREIA, LANÇAMENTO MECANIZADO. AF_08/2020 | m³ | 7.56 | 325.49 | 325.48 | 393.64 | 393.6388 | 2975.91 | 2975.91 | 0.003072% | 0.0003048% | 0%
4.3.1.5 | 93378 | SINAPI | REATERRO MECANIZADO DE VALA COM RETROESCAVADEIRA (CAPACIDADE DA CAÇAMBA DA RETRO: 0,26 M³/POTÊNCIA: 88 HP), LARGURA ATÉ 0,8 M, PROFUNDIDADE ATÉ 1,5 M, COM SOLO (SEM SUBSTITUIÇÃO) DE 1ª CATEGORIA, COM COMPACTADOR DE SOLOS DE PERCUSSÃO. AF_08/2023 | m³ | 20.52 | 23.6 | 23.6 | 28.54 | 28.5399 | 585.64 | 585.64 | 0% | 0.0003504% | 0%
4.3.1.6 | 94702 | SINAPI | TÊ DE REDUÇÃO, PVC, SOLDÁVEL, DN 110 MM X 60 MM, INSTALADO EM RESERVAÇÃO PREDIAL DE ÁGUA - FORNECIMENTO E INSTALAÇÃO. AF_04/2024 | UN | 1 | 202.04 | 202.03 | 244.34 | 244.34 | 244.34 | 244.34 | 0.00495% | 0% | 0%
4.3.1.7 | 103971 | SINAPI | BUCHA DE REDUÇÃO, LONGA, PVC, SOLDÁVEL, DN 60 X 50 MM, INSTALADO EM PRUMADA DE ÁGUA - FORNECIMENTO E INSTALAÇÃO. AF_06/2022 | UN | 3 | 27.1 | 27.1 | 32.77 | 32.77 | 98.31 | 98.31 | 0% | 0% | 0%
4.3.1.8 | 94678 | SINAPI | JOELHO 90 GRAUS, PVC, SOLDÁVEL, DN 50 MM INSTALADO EM RESERVAÇÃO PREDIAL DE ÁGUA - FORNECIMENTO E INSTALAÇÃO. AF_04/2024 | UN | 2 | 16.7 | 16.69 | 20.19 | 20.19 | 40.38 | 40.38 | 0.05988% | 0% | 0%
4.3.1.9 | 94498 | SINAPI | REGISTRO DE GAVETA BRUTO, LATÃO, ROSCÁVEL, 2" - FORNECIMENTO E INSTALAÇÃO. AF_08/2021 | UN | 1 | 147.59 | 147.59 | 178.49 | 178.49 | 178.49 | 178.49 | 0% | 0% | 0%
4.3.1.10 | 94664 | SINAPI | ADAPTADOR CURTO COM BOLSA E ROSCA PARA REGISTRO, PVC, SOLDÁVEL, DN 60 MM X 2", INSTALADO EM RESERVAÇÃO PREDIAL DE ÁGUA - FORNECIMENTO E INSTALAÇÃO. AF_04/2024 | UN | 2 | 21.74 | 21.74 | 26.29 | 26.29 | 52.58 | 52.58 | 0% | 0% | 0%
4.3.1.11 | 103998 | SINAPI | LUVA DE REDUÇÃO, PVC, SOLDÁVEL, DN 50MM X 25MM, INSTALADO EM RAMAL DE DISTRIBUIÇÃO DE ÁGUA FORNECIMENTO E INSTALAÇÃO. AF_06/2022 | UN | 1 | 16.08 | 16.07 | 19.44 | 19.44 | 19.44 | 19.44 | 0.06219% | 0% | 0%
4.3.1.12 | 94703 | SINAPI | ADAPTADOR COM FLANGE E ANEL DE VEDAÇÃO, PVC, SOLDÁVEL, DN 25 MM X 3/4", INSTALADO EM RESERVAÇÃO PREDIAL DE ÁGUA - FORNECIMENTO E INSTALAÇÃO. AF_04/2024 | UN | 2 | 21.73 | 21.73 | 26.28 | 26.28 | 52.56 | 52.56 | 0% | 0% | 0%
4.3.1.13 | 95675 | SINAPI | HIDRÔMETRO DN 3/4", 5,0 M3/H - FORNECIMENTO E INSTALAÇÃO. AF_03/2024 | UN | 1 | 176.35 | 176.34 | 213.27 | 213.27 | 213.27 | 213.27 | 0.005671% | 0% | 0%
4.3.1.14 | 97741 | SINAPI | KIT CAVALETE PARA MEDIÇÃO DE ÁGUA - ENTRADA INDIVIDUALIZADA, EM PVC 25 MM (3/4"), PARA 1 MEDIDOR - FORNECIMENTO E INSTALAÇÃO (EXCLUSIVE HIDRÔMETRO). AF_03/2024 | UN | 1 | 183.94 | 183.93 | 222.45 | 222.45 | 222.45 | 222.45 | 0.005437% | 0% | 0%
4.3.1.15 | 94648 | SINAPI | TUBO, PVC, SOLDÁVEL, DE 25MM, INSTALADO EM RESERVAÇÃO PREDIAL DE ÁGUA - FORNECIMENTO E INSTALAÇÃO. AF_04/2024 | M | 12 | 7.4 | 7.39 | 8.94 | 8.94 | 107.28 | 107.28 | 0.1351% | 0% | 0%
4.3.1.16 | 89363 | SINAPI | JOELHO 45 GRAUS, PVC, SOLDÁVEL, DN 25MM, INSTALADO EM RAMAL OU SUB-RAMAL DE ÁGUA - FORNECIMENTO E INSTALAÇÃO. AF_06/2022 | UN | 2 | 11.64 | 11.63 | 14.07 | 14.07 | 28.14 | 28.14 | 0.08591% | 0% | 0%
4.3.1.17 | 89362 | SINAPI | JOELHO 90 GRAUS, PVC, SOLDÁVEL, DN 25MM, INSTALADO EM RAMAL OU SUB-RAMAL DE ÁGUA - FORNECIMENTO E INSTALAÇÃO. AF_06/2022 | UN | 2 | 10.79 | 10.78 | 13.04 | 13.04 | 26.08 | 26.08 | 0.09268% | 0% | 0%
4.3.2 |  |  | BASE DO RESERVATÓRIO METÁLICO |  | 1 |  |  | 27814.41 | 27814.41 | 27814.41 | 27814.41
4.3.2.1 | 100897 | SINAPI | ESTACA ESCAVADA MECANICAMENTE, SEM FLUIDO ESTABILIZANTE, COM 40CM DE DIÂMETRO, CONCRETO LANÇADO POR CAMINHÃO BETONEIRA (EXCLUSIVE MOBILIZAÇÃO E DESMOBILIZAÇÃO). AF_01/2020 | M | 104 | 124.86 | 124.86 | 151 | 151 | 15704 | 15704 | 0% | 0% | 0%
4.3.2.2 | 95601 | SINAPI | ARRASAMENTO MECANICO DE ESTACA DE CONCRETO ARMADO, DIAMETROS DE ATÉ 40 CM. AF_05/2021 | UN | 4 | 19.51 | 19.51 | 23.59 | 23.59 | 94.36 | 94.36 | 0% | 0% | 0%
4.3.2.3 | 95578 | SINAPI | MONTAGEM DE ARMADURA DE ESTACAS, DIÂMETRO = 12,5 MM. AF_09/2021_PS | KG | 97.65 | 8.62 | 8.62 | 10.42 | 10.4199 | 1017.51 | 1017.51 | 0% | 0.0009597% | 0%
4.3.2.4 | 96521 | SINAPI | ESCAVAÇÃO MECANIZADA PARA BLOCO DE COROAMENTO OU SAPATA COM RETROESCAVADEIRA (INCLUINDO ESCAVAÇÃO PARA COLOCAÇÃO DE FÔRMAS). AF_01/2024 | m³ | 6.91 | 42.14 | 42.14 | 50.96 | 50.9594 | 352.13 | 352.13 | 0% | 0.001177% | 0%
4.3.2.5 | 96534 | SINAPI | FABRICAÇÃO, MONTAGEM E DESMONTAGEM DE FÔRMA PARA BLOCO DE COROAMENTO, EM MADEIRA SERRADA, E=25 MM, 4 UTILIZAÇÕES. AF_01/2024 | m² | 9.6 | 83.2 | 83.2 | 100.62 | 100.6197 | 965.95 | 965.95 | 0% | 0.0002982% | 0%
4.3.2.6 | CEFAP.96557_Mod | Próprio | CONCRETAGEM DE BLOCOS DE COROAMENTO E VIGAS BALDRAMES, FCK 25 MPA, COM USO DE BOMBA - LANÇAMENTO, ADENSAMENTO E ACABAMENTO. AF_06/2017 | m³ | 5.76 | 698.07 | 698.06 | 844.24 | 844.2395 | 4862.82 | 4862.82 | 0.001433% | 5.922e-05% | 0%
4.3.2.7 | 96543 | SINAPI | ARMAÇÃO DE BLOCO UTILIZANDO AÇO CA-60 DE 5 MM - MONTAGEM. AF_01/2024 | KG | 10.81 | 21.28 | 21.27 | 25.73 | 25.7298 | 278.14 | 278.14 | 0.04699% | 0.0007773% | 0%
4.3.2.8 | 96546 | SINAPI | ARMAÇÃO DE BLOCO UTILIZANDO AÇO CA-50 DE 10 MM - MONTAGEM. AF_01/2024 | KG | 11.56 | 14.29 | 14.29 | 17.28 | 17.2794 | 199.75 | 199.75 | 0% | 0.003472% | 0%
4.3.2.9 | 104915 | SINAPI | ARMAÇÃO DE BLOCO E SAPATA UTILIZANDO AÇO CA-50 DE 25 MM - MONTAGEM. AF_01/2024 | KG | 11.56 | 9.74 | 9.73 | 11.77 | 11.7698 | 136.06 | 136.06 | 0.1027% | 0.001699% | 0%
4.3.2.10 | 94994 | SINAPI | EXECUÇÃO DE PASSEIO (CALÇADA) OU PISO DE CONCRETO COM CONCRETO MOLDADO IN LOCO, FEITO EM OBRA, ACABAMENTO CONVENCIONAL, ESPESSURA 8 CM, ARMADO. AF_08/2022 | m² | 33.6 | 103.45 | 103.45 | 125.11 | 125.1098 | 4203.69 | 4203.69 | 0% | 0.0001599% | 0%
4.3.3 |  |  | REDE DE DISTRIBUIÇÃO DE ÁGUA |  | 1 |  |  | 5021.73 | 5021.73 | 5021.73 | 5021.73
4.3.3.1 | 105285 | SINAPI | ASSENTAMENTO E FORNECIMENTO DE TUBO DE PVC PBA PARA REDE DE ÁGUA, DN 50, JUNTA ELÁSTICA INTEGRADA, INSTALADO EM LOCAL COM NÍVEL BAIXO DE INTERFERÊNCIAS (INCLUI FORNECIMENTO). AF_05/2024 | UN | 48 | 26.94 | 26.94 | 32.58 | 32.58 | 1563.84 | 1563.84 | 0% | 0% | 0%
4.3.3.2 | 94662 | SINAPI | ADAPTADOR CURTO COM BOLSA E ROSCA PARA REGISTRO, PVC, SOLDÁVEL, DN 50 MM X 1 1/2", INSTALADO EM RESERVAÇÃO PREDIAL DE ÁGUA - FORNECIMENTO E INSTALAÇÃO. AF_04/2024 | UN | 2 | 11.96 | 11.96 | 14.46 | 14.46 | 28.92 | 28.92 | 0% | 0% | 0%
4.3.3.3 | 94497 | SINAPI | REGISTRO DE GAVETA BRUTO, LATÃO, ROSCÁVEL, 1 1/2" - FORNECIMENTO E INSTALAÇÃO. AF_08/2021 | UN | 1 | 107.1 | 107.09 | 129.52 | 129.52 | 129.52 | 129.52 | 0.009337% | 0% | 0%
4.3.3.4 | 103984 | SINAPI | JOELHO 90 GRAUS, PVC, SOLDÁVEL, DN 50MM, INSTALADO EM RAMAL DE DISTRIBUIÇÃO DE ÁGUA - FORNECIMENTO E INSTALAÇÃO. AF_06/2022 | UN | 4 | 21.9 | 21.9 | 26.48 | 26.48 | 105.92 | 105.92 | 0% | 0% | 0%
4.3.3.5 | 103985 | SINAPI | JOELHO 45 GRAUS, PVC, SOLDÁVEL, DN 50MM, INSTALADO EM RAMAL DE DISTRIBUIÇÃO DE ÁGUA - FORNECIMENTO E INSTALAÇÃO. AF_06/2022 | UN | 2 | 24.62 | 24.62 | 29.77 | 29.77 | 59.54 | 59.54 | 0% | 0% | 0%
4.3.3.6 | 104004 | SINAPI | TE, PVC, SOLDÁVEL, DN 50MM, INSTALADO EM RAMAL DE DISTRIBUIÇÃO DE ÁGUA - FORNECIMENTO E INSTALAÇÃO. AF_06/2022 | UN | 1 | 33.01 | 33.01 | 39.92 | 39.92 | 39.92 | 39.92 | 0% | 0% | 0%
4.3.3.7 | 104790 | SINAPI | DEMOLIÇÃO DE PISO DE CONCRETO SIMPLES, DE FORMA MECANIZADA COM MARTELETE, SEM REAPROVEITAMENTO. AF_09/2023 | m³ | 4.3 | 114.26 | 114.25 | 138.18 | 138.179 | 594.17 | 594.17 | 0.008752% | 0.0007237% | 0%
4.3.3.8 | 101622 | SINAPI | PREPARO DE FUNDO DE VALA COM LARGURA MENOR QUE 1,5 M, COM CAMADA DE AREIA, LANÇAMENTO MECANIZADO. AF_08/2020 | m³ | 4.3 | 325.49 | 325.48 | 393.64 | 393.6395 | 1692.65 | 1692.65 | 0.003072% | 0.000127% | 0%
4.3.3.9 | 90105 | SINAPI | ESCAVAÇÃO MECANIZADA DE VALA COM PROFUNDIDADE ATÉ 1,5 M (MÉDIA MONTANTE E JUSANTE/UMA COMPOSIÇÃO POR TRECHO), RETROESCAV. (0,26 M3), LARGURA MENOR QUE 0,8 M, EM SOLO DE 1A CATEGORIA, LOCAIS COM BAIXO NÍVEL DE INTERFERÊNCIA. AF_09/2024 | m³ | 2.88 | 9.23 | 9.23 | 11.16 | 11.1597 | 32.14 | 32.14 | 0% | 0.002688% | 0%
4.3.3.10 | 93378 | SINAPI | REATERRO MECANIZADO DE VALA COM RETROESCAVADEIRA (CAPACIDADE DA CAÇAMBA DA RETRO: 0,26 M³/POTÊNCIA: 88 HP), LARGURA ATÉ 0,8 M, PROFUNDIDADE ATÉ 1,5 M, COM SOLO (SEM SUBSTITUIÇÃO) DE 1ª CATEGORIA, COM COMPACTADOR DE SOLOS DE PERCUSSÃO. AF_08/2023 | m³ | 2.74 | 23.6 | 23.6 | 28.54 | 28.5364 | 78.19 | 78.19 | 0% | 0.01261% | 0%
4.3.3.11 | 94990 | SINAPI | EXECUÇÃO DE PASSEIO (CALÇADA) OU PISO DE CONCRETO COM CONCRETO MOLDADO IN LOCO, FEITO EM OBRA, ACABAMENTO CONVENCIONAL, NÃO ARMADO. AF_08/2022 | m³ | 0.624 | 923.49 | 923.48 | 1116.86 | 1116.8589 | 696.92 | 696.92 | 0.001083% | 9.849e-05% | 0%
4.3.4 |  |  | FORNECIMENTO E INSTALAÇÃO DO RESERVATÓRIO |  | 1 |  |  | 62963.52 | 62963.52 | 62963.52 | 62963.52
4.3.4.1 | CEFAP.CC.0125 | Próprio | RESERVATÓRIO METÁLICO TIPO TAÇA, CAPACIDADE 20.000 LITROS - FORNECIMENTO E INSTALAÇÃO | UN | 1 | 54617.91 | 54617.9 | 62963.52 | 62963.52 | 62963.52 | 62963.52 | 1.831e-05% | 0% | 0%
[9 empty] | Total Geral |  | 782448.15 | 782448.15 | 0%
Valor Ref. Acima
.
____________________________________ | [11 empty] | . |  |  | .
RESPONSÁVEL TÉCNICO PELA ELABORAÇÃO DA PLANILHA (NOME COMPLETO) | [11 empty] | . |  |  | .
Responsável Técnico pela Elaboração da planilha e preços | [11 empty] | . |  |  | .
FORMAÇÃO E Nº DO REGISTRO EM CONSELHO | [11 empty] | . |  |  | .
NOME DA EMPRESA | [11 empty] | . |  |  | .

## REFAZIMENTOS
Empresa licitante: PREENCHER SOMENTE AS CÉLULAS DE COR AMARELA
CNPJ:
Objeto: Construção do Centro de Formação e Aperfeiçoamento de Praças - CEFAP
BDI: | 20.94%
BDI Diferenciado: | 15.28%
Desconto: | 0%
Data-base SINAPI: 12/2025 - Distrito Federal
Item | Código | Banco | Descrição | Und | Quant. | Valor Unit Referência | Valor Unit Proposta | Valor Unit com BDI Referência | Valor Unit com BDI Proposta | Total Referência | Total Proposta | Conf. Valor unit. | Conf. Valor unit. Com BDI | Conf. Total Proposta
1 |  |  | MOVIMENTAÇÃO DE TERRA |  | 1 |  |  | 98524.6 | 98524.6 | 98524.6 | 98524.6
1.1 |  |  | MOVIMENTAÇÃO DE TERRA PARA TALUDES NA DIVISA COM CEMEV |  | 1 |  |  | 23054.08 | 23054.08 | 23054.08 | 23054.08
1.1.1 | 101116 | SINAPI | ESCAVAÇÃO HORIZONTAL EM SOLO DE 1A CATEGORIA COM TRATOR DE ESTEIRAS (170HP/LÂMINA: 5,20M3). AF_07/2020 | m³ | 513.43 | 2.42 | 2.41 | 2.92 | 2.9199 | 1499.21 | 1499.21 | 0.4132% | 0.003425% | 0%
1.1.2 | 100980 | SINAPI | CARGA, MANOBRA E DESCARGA DE SOLOS E MATERIAIS GRANULARES EM CAMINHÃO BASCULANTE 18 M³ - CARGA COM ESCAVADEIRA HIDRÁULICA (CAÇAMBA DE 1,20 M³ / 155 HP) E DESCARGA LIVRE (UNIDADE: M3). AF_07/2020 | m³ | 687.99 | 6.43 | 6.42 | 7.77 | 7.7699 | 5345.68 | 5345.68 | 0.1555% | 0.001287% | 0%
1.1.3 | 95880 | SINAPI | TRANSPORTE COM CAMINHÃO BASCULANTE DE 18 M³, EM VIA URBANA PAVIMENTADA, DMT ATÉ 30 KM (UNIDADE: TXKM). AF_07/2020 | TXKM | 10663.9411 | 1.26 | 1.26 | 1.52 | 1.5199 | 16209.19 | 16209.19 | 0% | 0.006579% | 0%
1.2 |  |  | MOVIMENTAÇÃO DE TERRA PARA PAVIMENTAÇÃO |  | 1 |  |  | 75470.52 | 75470.52 | 75470.52 | 75470.52
1.2.1 | 101116 | SINAPI | ESCAVAÇÃO HORIZONTAL EM SOLO DE 1A CATEGORIA COM TRATOR DE ESTEIRAS (170HP/LÂMINA: 5,20M3). AF_07/2020 | m³ | 1654.65 | 2.42 | 2.41 | 2.92 | 2.9199 | 4831.57 | 4831.57 | 0.4132% | 0.003425% | 0%
1.2.2 | 100980 | SINAPI | CARGA, MANOBRA E DESCARGA DE SOLOS E MATERIAIS GRANULARES EM CAMINHÃO BASCULANTE 18 M³ - CARGA COM ESCAVADEIRA HIDRÁULICA (CAÇAMBA DE 1,20 M³ / 155 HP) E DESCARGA LIVRE (UNIDADE: M3). AF_07/2020 | m³ | 2217.23 | 6.43 | 6.42 | 7.77 | 7.7699 | 17227.87 | 17227.87 | 0.1555% | 0.001287% | 0%
1.2.3 | 95880 | SINAPI | TRANSPORTE COM CAMINHÃO BASCULANTE DE 18 M³, EM VIA URBANA PAVIMENTADA, DMT ATÉ 30 KM (UNIDADE: TXKM). AF_07/2020 | TXKM | 34367.0805 | 1.26 | 1.26 | 1.52 | 1.5199 | 52237.96 | 52237.96 | 0% | 0.006579% | 0%
1.2.4 | CEFAP.CC.0215 | Próprio | SERVICOS TOPOGRAFICOS PARA PAVIMENTACAO, INCLUSIVE NOTA DE SERVICOS, ACOMPANHAMENTO E GREIDE | m² | 2256 | 0.43 | 0.43 | 0.52 | 0.52 | 1173.12 | 1173.12 | 0% | 0% | 0%
2 |  |  | ARQUITETURA |  | 1 |  |  | 186677.4 | 186677.4 | 186677.4 | 186677.4
2.1 |  |  | ALVENARIA DE VEDAÇÃO E COBOGÓ |  | 1 |  |  | 28633.33 | 28633.33 | 28633.33 | 28633.33
2.1.1 | CEFAP.CC.0300 | Próprio | Copia da SINAPI (101161) - ALVENARIA DE VEDAÇÃO COM ELEMENTO VAZADO DE CONCRETO (COBOGÓ) DE 30x30x10 CM E ARGAMASSA DE ASSENTAMENTO COM PREPARO EM BETONEIRA. AF_05/2020 | m² | 39.6 | 367.09 | 367.08 | 443.95 | 443.95 | 17580.42 | 17580.42 | 0.002724% | 0% | 0%
2.1.2 | 93202 | SINAPI | FIXAÇÃO (ENCUNHAMENTO) DE ALVENARIA DE VEDAÇÃO COM TIJOLO MACIÇO. AF_03/2024 | M | 47.38 | 33.47 | 33.46 | 40.47 | 40.4698 | 1917.46 | 1917.46 | 0.02988% | 0.0004942% | 0%
2.1.3 | 103328 | SINAPI | ALVENARIA DE VEDAÇÃO DE BLOCOS CERÂMICOS FURADOS NA HORIZONTAL DE 9X19X19 CM (ESPESSURA 9 CM) E ARGAMASSA DE ASSENTAMENTO COM PREPARO EM BETONEIRA. AF_12/2021 | m² | 67.5 | 111.91 | 111.91 | 135.34 | 135.34 | 9135.45 | 9135.45 | 0% | 0% | 0%
2.2 |  |  | VERGAS/CONTRAVERGAS |  | 1 |  |  | 289.8 | 289.8 | 289.8 | 289.8
2.2.1 | 105024 | SINAPI | VERGA MOLDADA IN LOCO EM CONCRETO, ESPESSURA DE *10* CM. AF_03/2024 | M | 3 | 57.04 | 57.04 | 68.98 | 68.98 | 206.94 | 206.94 | 0% | 0% | 0%
2.2.2 | 105028 | SINAPI | CONTRAVERGA PRÉ-MOLDADA, ESPESSURA DE *10* CM. AF_03/2024 | M | 3 | 22.84 | 22.84 | 27.62 | 27.62 | 82.86 | 82.86 | 0% | 0% | 0%
2.3 |  |  | CONTRAPISO |  | 1 |  |  | 16038.66 | 16038.66 | 16038.66 | 16038.66
2.3.1 | 87630 | SINAPI | CONTRAPISO EM ARGAMASSA TRAÇO 1:4 (CIMENTO E AREIA), PREPARO MECÂNICO COM BETONEIRA 400 L, APLICADO EM ÁREAS SECAS SOBRE LAJE, ADERIDO, ACABAMENTO NÃO REFORÇADO, ESPESSURA 3CM. AF_07/2021 | m² | 290.24 | 45.7 | 45.69 | 55.26 | 55.2599 | 16038.66 | 16038.66 | 0.02188% | 0.000181% | 0%
2.4 |  |  | REVESTIMENTOS DE PISOS |  | 1 |  |  | 73837.71 | 73837.71 | 73837.71 | 73837.71
2.4.1 | 104162 | SINAPI | PISO EM GRANILITE, MARMORITE OU GRANITINA EM AMBIENTES INTERNOS, COM ESPESSURA DE 8 MM, INCLUSO MISTURA EM BETONEIRA, COLOCAÇÃO DAS JUNTAS, APLICAÇÃO DO PISO, 4 POLIMENTOS COM POLITRIZ, ESTUCAMENTO, SELADOR E CERA. AF_06/2022 | m² | 20.48 | 99.12 | 99.11 | 119.87 | 119.8696 | 2454.93 | 2454.93 | 0.01009% | 0.0003337% | 0%
2.4.2 | CEFAP.CC.0332 | Próprio | Copia da SINAPI (104162) - SERVIÇO DE POLIMENTO PARA PISO EM GRANILITE, MARMORITE OU GRANITINA EM AMBIENTES INTERNOS, INCLUSO 4 POLIMENTOS COM POLITRIZ, SELADOR E CERA. AF_06/2022 | m² | 1931.95 | 28.79 | 28.78 | 34.81 | 34.8099 | 67251.17 | 67251.17 | 0.03473% | 0.0002873% | 0%
2.4.3 | CEFAP.CC.0334 | Próprio | Copia - Copia da SINAPI (104162) - SERVIÇO DE POLIMENTO PARA RODAPÉ EM GRANILITE, MARMORITE OU GRANITINA EM AMBIENTES INTERNOS, INCLUSO 4 POLIMENTOS, SELADOR E CERA. AF_06/2022 | m² | 120.28 | 28.41 | 28.4 | 34.35 | 34.3499 | 4131.61 | 4131.61 | 0.0352% | 0.0002911% | 0%
2.5 |  |  | REVESTIMENTOS ARGAMASSADOS |  | 1 |  |  | 65344.17 | 65344.17 | 65344.17 | 65344.17
2.5.1 |  |  | PAREDES INTERNAS |  | 1 |  |  | 5842.86 | 5842.86 | 5842.86 | 5842.86
2.5.1.1 | 87879 | SINAPI | CHAPISCO APLICADO EM ALVENARIAS E ESTRUTURAS DE CONCRETO INTERNAS, COM COLHER DE PEDREIRO. ARGAMASSA TRAÇO 1:3 COM PREPARO EM BETONEIRA 400L. AF_10/2022 | m² | 104.88 | 5.07 | 5.07 | 6.13 | 6.1299 | 642.91 | 642.91 | 0% | 0.001631% | 0%
2.5.1.2 | 104951 | SINAPI | MASSA ÚNICA, EM ARGAMASSA TRAÇO 1:2:8, PREPARO MECÂNICO, APLICADA MANUALMENTE EM PAREDES INTERNAS DE AMBIENTES COM ÁREA MAIOR QUE 10M², E = 17,5MM, COM TALISCAS. AF_03/2024 | m² | 104.88 | 41 | 41 | 49.58 | 49.5799 | 5199.95 | 5199.95 | 0% | 0.0002017% | 0%
2.5.2 |  |  | PAREDES EXTERNAS |  | 1 |  |  | 59501.31 | 59501.31 | 59501.31 | 59501.31
2.5.2.1 | 87775 | SINAPI | EMBOÇO OU MASSA ÚNICA EM ARGAMASSA TRAÇO 1:2:8, PREPARO MECÂNICO COM BETONEIRA 400 L, APLICADA MANUALMENTE EM PANOS DE FACHADA COM PRESENÇA DE VÃOS, ESPESSURA DE 25 MM. AF_08/2022 | m² | 752.8 | 65.36 | 65.35 | 79.04 | 79.0399 | 59501.31 | 59501.31 | 0.0153% | 0.0001265% | 0%
2.6 |  |  | DEMOLIÇÃO DE ALVENARIA PARA INSTALAÇÃO DA JANELA J12 NA COPA DO BLOCO B TÉRREO |  | 1 |  |  | 59.17 | 59.17 | 59.17 | 59.17
2.6.1 | 97622 | SINAPI | DEMOLIÇÃO DE ALVENARIA DE BLOCO FURADO, DE FORMA MANUAL, SEM REAPROVEITAMENTO. AF_09/2023 | m³ | 0.2 | 66.33 | 66.31 | 80.21 | 80.2 | 16.04 | 16.04 | 0.03015% | 0.01247% | 0%
2.6.2 | 104951 | SINAPI | MASSA ÚNICA, EM ARGAMASSA TRAÇO 1:2:8, PREPARO MECÂNICO, APLICADA MANUALMENTE EM PAREDES INTERNAS DE AMBIENTES COM ÁREA MAIOR QUE 10M², E = 17,5MM, COM TALISCAS. AF_03/2024 | m² | 0.87 | 41 | 40.99 | 49.58 | 49.5747 | 43.13 | 43.13 | 0.02439% | 0.01069% | 0%
2.7 |  |  | DEMOLIÇÃO DE PISO EM CONCRETO (TRECHOS DESNIVELADOS DO BLOCO B TÉRREO) |  | 1 |  |  | 2474.56 | 2474.56 | 2474.56 | 2474.56
2.7.1 | 97629 | SINAPI | DEMOLIÇÃO DE LAJES, EM CONCRETO ARMADO, DE FORMA MECANIZADA COM MARTELETE, SEM REAPROVEITAMENTO. AF_09/2023 | m³ | 21.41 | 95.57 | 95.57 | 115.58 | 115.5796 | 2474.56 | 2474.56 | 0% | 0.0003461% | 0%
3 |  |  | ELÉTRICA |  | 1 |  |  | 459784.18 | 459784.18 | 459784.18 | 459784.18
3.1 |  |  | ELETRODUTOS E CAIXAS DE PASSAGEM |  | 1 |  |  | 81976.82 | 81976.82 | 81976.82 | 81976.82
3.1.1 | CEFAP.91867_Mod | Próprio | ELETRODUTO RÍGIDO ROSCÁVEL, PVC, DN 25 MM (3/4") - FORNECIMENTO E INSTALAÇÃO. AF_12/2015 | M | 469.89 | 12.81 | 12.81 | 15.49 | 15.4899 | 7278.59 | 7278.59 | 0% | 0.0006456% | 0%
3.1.2 | CEFAP.91868_Mod | Próprio | ELETRODUTO RÍGIDO ROSCÁVEL, PVC, DN 32 MM (1") - FORNECIMENTO E INSTALAÇÃO. AF_12/2015 | M | 302.64 | 18.04 | 18.03 | 21.81 | 21.8099 | 6600.57 | 6600.57 | 0.05543% | 0.0004585% | 0%
3.1.3 | CEFAP.91869_Mod | Próprio | ELETRODUTO RÍGIDO ROSCÁVEL, PVC, DN 40 MM (1 1/4") - FORNECIMENTO E INSTALAÇÃO. AF_12/2015 | M | 149.45 | 23.22 | 23.22 | 28.08 | 28.0799 | 4196.55 | 4196.55 | 0% | 0.0003561% | 0%
3.1.4 | 93009 | SINAPI | ELETRODUTO RÍGIDO ROSCÁVEL, PVC, DN 60 MM (2"), PARA REDE ENTERRADA DE DISTRIBUIÇÃO DE ENERGIA ELÉTRICA - FORNECIMENTO E INSTALAÇÃO. AF_12/2021 | M | 128.42 | 35.03 | 35.03 | 42.36 | 42.3599 | 5439.87 | 5439.87 | 0% | 0.0002361% | 0%
3.1.5 | 93011 | SINAPI | ELETRODUTO RÍGIDO ROSCÁVEL, PVC, DN 85 MM (3"), PARA REDE ENTERRADA DE DISTRIBUIÇÃO DE ENERGIA ELÉTRICA - FORNECIMENTO E INSTALAÇÃO. AF_12/2021 | M | 67.75 | 60.24 | 60.24 | 72.85 | 72.8498 | 4935.58 | 4935.58 | 0% | 0.0002745% | 0%
3.1.6 | 93012 | SINAPI | ELETRODUTO RÍGIDO ROSCÁVEL, PVC, DN 110 MM (4"), PARA REDE ENTERRADA DE DISTRIBUIÇÃO DE ENERGIA ELÉTRICA - FORNECIMENTO E INSTALAÇÃO. AF_12/2021 | M | 208.58 | 91.57 | 91.57 | 110.74 | 110.7399 | 23098.14 | 23098.14 | 0% | 9.03e-05% | 0%
3.1.7 | CEFAP.91835_Mod | Próprio | ELETRODUTO FLEXÍVEL CORRUGADO REFORÇADO, PVC, DN 25 MM (3/4"), PARA CIRCUITOS TERMINAIS - FORNECIMENTO E INSTALAÇÃO. AF_12/2015 | UN | 1117.2 | 21.29 | 21.28 | 25.74 | 25.7399 | 28756.72 | 28756.72 | 0.04697% | 0.0003885% | 0%
3.1.8 | CEFAP.91837_Mod | Próprio | ELETRODUTO FLEXÍVEL CORRUGADO REFORÇADO, PVC, DN 32 MM (1"), PARA CIRCUITOS TERMINAIS - FORNECIMENTO E INSTALAÇÃO. AF_12/2015 | UN | 49.52 | 27.9 | 27.9 | 33.74 | 33.7399 | 1670.8 | 1670.8 | 0% | 0.0002964% | 0%
3.2 |  |  | CABOS E FIOS |  | 1 |  |  | 377807.36 | 377807.36 | 377807.36 | 377807.36
3.2.1 | 91925 | SINAPI | CABO DE COBRE FLEXÍVEL ISOLADO, 1,5 MM², ANTI-CHAMA 0,6/1,0 KV, PARA CIRCUITOS TERMINAIS - FORNECIMENTO E INSTALAÇÃO. AF_03/2023 | M | 1048.08 | 4.33 | 4.32 | 5.23 | 5.2299 | 5481.45 | 5481.45 | 0.2309% | 0.001912% | 0%
3.2.2 | 91933 | SINAPI | CABO DE COBRE FLEXÍVEL ISOLADO, 10 MM², ANTI-CHAMA 0,6/1,0 KV, PARA CIRCUITOS TERMINAIS - FORNECIMENTO E INSTALAÇÃO. AF_03/2023 | M | 3935.08 | 19.52 | 19.51 | 23.6 | 23.5999 | 92867.88 | 92867.88 | 0.05123% | 0.0004237% | 0%
3.2.3 | 91935 | SINAPI | CABO DE COBRE FLEXÍVEL ISOLADO, 16 MM², ANTI-CHAMA 0,6/1,0 KV, PARA CIRCUITOS TERMINAIS - FORNECIMENTO E INSTALAÇÃO. AF_03/2023 | M | 1261.21 | 30.66 | 30.66 | 37.08 | 37.0799 | 46765.66 | 46765.66 | 0% | 0.0002697% | 0%
3.2.4 | 91927 | SINAPI | CABO DE COBRE FLEXÍVEL ISOLADO, 2,5 MM², ANTI-CHAMA 0,6/1,0 KV, PARA CIRCUITOS TERMINAIS - FORNECIMENTO E INSTALAÇÃO. AF_03/2023 | M | 1244.53 | 5.84 | 5.84 | 7.06 | 7.0599 | 8786.38 | 8786.38 | 0% | 0.001416% | 0%
3.2.5 | 91929 | SINAPI | CABO DE COBRE FLEXÍVEL ISOLADO, 4 MM², ANTI-CHAMA 0,6/1,0 KV, PARA CIRCUITOS TERMINAIS - FORNECIMENTO E INSTALAÇÃO. AF_03/2023 | M | 1372.32 | 8.62 | 8.62 | 10.42 | 10.4199 | 14299.57 | 14299.57 | 0% | 0.0009597% | 0%
3.2.6 | 91931 | SINAPI | CABO DE COBRE FLEXÍVEL ISOLADO, 6 MM², ANTI-CHAMA 0,6/1,0 KV, PARA CIRCUITOS TERMINAIS - FORNECIMENTO E INSTALAÇÃO. AF_03/2023 | M | 2598.92 | 12.18 | 12.18 | 14.73 | 14.7299 | 38282.09 | 38282.09 | 0% | 0.0006789% | 0%
3.2.7 | 92994 | SINAPI | CABO DE COBRE FLEXÍVEL ISOLADO, 120 MM², ANTI-CHAMA 0,6/1,0 KV, PARA REDE ENTERRADA DE DISTRIBUIÇÃO DE ENERGIA ELÉTRICA - FORNECIMENTO E INSTALAÇÃO. AF_12/2021 | M | 6.31 | 158.52 | 158.52 | 191.71 | 191.7099 | 1209.69 | 1209.69 | 0% | 5.216e-05% | 0%
3.2.8 | 92992 | SINAPI | CABO DE COBRE FLEXÍVEL ISOLADO, 95 MM², ANTI-CHAMA 0,6/1,0 KV, PARA REDE ENTERRADA DE DISTRIBUIÇÃO DE ENERGIA ELÉTRICA - FORNECIMENTO E INSTALAÇÃO. AF_12/2021 | M | 99.41 | 121.94 | 121.94 | 147.47 | 147.4699 | 14659.99 | 14659.99 | 0% | 6.781e-05% | 0%
3.2.9 | 92996 | SINAPI | CABO DE COBRE FLEXÍVEL ISOLADO, 150 MM², ANTI-CHAMA 0,6/1,0 KV, PARA REDE ENTERRADA DE DISTRIBUIÇÃO DE ENERGIA ELÉTRICA - FORNECIMENTO E INSTALAÇÃO. AF_12/2021 | M | 397.63 | 191.8 | 191.8 | 231.96 | 231.9599 | 92234.25 | 92234.25 | 0% | 4.311e-05% | 0%
3.2.10 | 93000 | SINAPI | CABO DE COBRE FLEXÍVEL ISOLADO, 240 MM², ANTI-CHAMA 0,6/1,0 KV, PARA REDE ENTERRADA DE DISTRIBUIÇÃO DE ENERGIA ELÉTRICA - FORNECIMENTO E INSTALAÇÃO. AF_12/2021 | M | 25.22 | 311.35 | 311.34 | 376.54 | 376.5396 | 9496.33 | 9496.33 | 0.003212% | 0.0001062% | 0%
3.2.11 | 92986 | SINAPI | CABO DE COBRE FLEXÍVEL ISOLADO, 35 MM², ANTI-CHAMA 0,6/1,0 KV, PARA REDE ENTERRADA DE DISTRIBUIÇÃO DE ENERGIA ELÉTRICA - FORNECIMENTO E INSTALAÇÃO. AF_12/2021 | M | 291.68 | 46.84 | 46.83 | 56.64 | 56.6399 | 16520.75 | 16520.75 | 0.02135% | 0.0001766% | 0%
3.2.12 | 91924 | SINAPI | CABO DE COBRE FLEXÍVEL ISOLADO, 1,5 MM², ANTI-CHAMA 450/750 V, PARA CIRCUITOS TERMINAIS - FORNECIMENTO E INSTALAÇÃO. AF_03/2023 | M | 1269.83 | 3.57 | 3.56 | 4.31 | 4.3099 | 5472.96 | 5472.96 | 0.2801% | 0.00232% | 0%
3.2.13 | 91926 | SINAPI | CABO DE COBRE FLEXÍVEL ISOLADO, 2,5 MM², ANTI-CHAMA 450/750 V, PARA CIRCUITOS TERMINAIS - FORNECIMENTO E INSTALAÇÃO. AF_03/2023 | M | 2729.22 | 5.19 | 5.18 | 6.27 | 6.2699 | 17112.2 | 17112.2 | 0.1927% | 0.001595% | 0%
3.2.14 | 91928 | SINAPI | CABO DE COBRE FLEXÍVEL ISOLADO, 4 MM², ANTI-CHAMA 450/750 V, PARA CIRCUITOS TERMINAIS - FORNECIMENTO E INSTALAÇÃO. AF_03/2023 | M | 1448.9 | 8.06 | 8.05 | 9.74 | 9.7399 | 14112.28 | 14112.28 | 0.1241% | 0.001027% | 0%
3.2.15 | 91930 | SINAPI | CABO DE COBRE FLEXÍVEL ISOLADO, 6 MM², ANTI-CHAMA 450/750 V, PARA CIRCUITOS TERMINAIS - FORNECIMENTO E INSTALAÇÃO. AF_03/2023 | M | 37.17 | 11.26 | 11.25 | 13.61 | 13.6099 | 505.88 | 505.88 | 0.08881% | 0.0007348% | 0%
4 |  |  | IMPERMEABILIZAÇÃO |  | 1 |  |  | 1721.31 | 1721.31 | 1721.31 | 1721.31
4.1 | 98555 | SINAPI | IMPERMEABILIZAÇÃO DE SUPERFÍCIE COM ARGAMASSA POLIMÉRICA / MEMBRANA ACRÍLICA, 3 DEMÃOS. AF_09/2023 | m² | 38.04 | 37.42 | 37.42 | 45.25 | 45.25 | 1721.31 | 1721.31 | 0% | 0% | 0%
5 |  |  | SISTEMA DE REAPROVEITAMENTO DE ÁGUAS PLUVIAIS |  | 1 |  |  | 7655.4 | 7655.4 | 7655.4 | 7655.4
5.1 | CEFAP.CC.0314 | Próprio | Copia da SINAPI (83647) - BOMBA RECALQUE D'AGUA TRIFASICA 1,5HP | UN | 3 | 2213.57 | 2213.57 | 2551.8 | 2551.8 | 7655.4 | 7655.4 | 0% | 0% | 0%
[9 empty] | Total Geral |  | 754362.89 | 754362.89 | 0%
Valor Ref. Acima
____________________________________ | [11 empty] | . |  |  | .
RESPONSÁVEL TÉCNICO PELA ELABORAÇÃO DA PLANILHA (NOME COMPLETO) | [11 empty] | . |  |  | .
Responsável Técnico pela Elaboração da planilha e preços | [11 empty] | . |  |  | .
FORMAÇÃO E Nº DO REGISTRO EM CONSELHO | [11 empty] | . |  |  | .
NOME DA EMPRESA | [11 empty] | . |  |  | .