## BDI Edificações
BDI DESONERADO
MEMÓRIA DE CÁLCULO DO BDI - OBRA
BDI ESTABELECIDO PARA ESTE PROJETO |  |  |  | 0%
BDI ESTABELECIDO PARA ESTE PROJETO
BDI APLICADO AO PROJETO - BASEADO MANUAL DE ORIENTAÇÕES PARA ELABORAÇÃO DE PLANILHAS ORÇAMENTÁRIAS DE OBRAS PÚBLICAS – TCU (2014) E RELATÓRIO DO ACORDÃO Nº 2.622/2013.
ITEM | DISCRIMINAÇÃO | TAXA % | % | TOTAL ACUMULADO
01 | AC (Taxa de rateio da administração central) |  | %
02 | R (Riscos e imprevistos) |  | %
03 | S (Taxa representativa de seguros) |  | %
04 | G (Taxa que representa o ônus das garantias exigidas em edital)
| SUBTOTAL: | 0% |  | 0%
05 | Despesas Financeiras |  | %
| SUBTOTAL: | 0% |  | 0%
Taxa representativa de incidências de impostos (I)
06 | COFINS - Contribuição para o Financiamento da Seguridade Social |  | %
07 | PIS - Programa de Integração Social |  | %
08 | ISS - Imposto Sobre Serviço de Qualquer Natureza |  | %
09 | Contribuição previdenciária Sobre Receita Bruta |  | %
| SUBTOTAL: | 0% |  | 0%
10 | Lucro |  | %
| SUBTOTAL - (L) | 0% |  | 0%
0%

## BDI Equipamentos
BDI DESONERADO
MEMÓRIA DE CÁLCULO DO BDI – EQUIPAMENTOS
BDI ESTABELECIDO PARA ESTE PROJETO |  |  |  | 0%
BDI ESTABELECIDO PARA ESTE PROJETO
BDI APLICADO AO PROJETO - BASEADO MANUAL DE ORIENTAÇÕES PARA ELABORAÇÃO DE PLANILHAS ORÇAMENTÁRIAS DE OBRAS PÚBLICAS – TCU (2014) E RELATÓRIO DO ACORDÃO Nº 2.622/2013.
ITEM | DISCRIMINAÇÃO | TAXA % | % | TOTAL ACUMULADO
01 | AC (Taxa de rateio da administração central) |  | %
02 | R (Riscos e imprevistos) |  | %
03 | S (Taxa representativa de seguros) |  | %
04 | G (Taxa que representa o ônus das garantias exigidas em edital)
| SUBTOTAL: | 0% |  | 0%
05 | Despesas Financeiras |  | %
| SUBTOTAL: | 0% |  | 0%
Taxa representativa de incidências de impostos (I)
06 | COFINS - Contribuição para o Financiamento da Seguridade Social |  | %
07 | PIS - Programa de Integração Social |  | %
08 | ISS - Imposto Sobre Serviço de Qualquer Natureza |  | %
09 | Contribuição previdenciária Sobre Receita Bruta |  | %
| SUBTOTAL: | 0% |  | 0%
10 | Lucro |  | %
| SUBTOTAL - (L) | 0% |  | 0%
0%

## Sintético Desonerado
Obra: |  | 8º GRUPAMENTO BOMBEIRO MILITAR - CEILÂNDIA
Orçamento |  | SINAPI - 09/2020 - ENCARGOS SOCIAIS DESONERADOS: 83,40%(HORA) 48,63%(MÊS)
Código | Fonte | Tipo | Ud | Resumo | Quantidade | Preço (R$) | Valor (R$)
|  | Capítulo |  |  |  | 0 | 0
01.00.000 |  | Capítulo |  | SERVIÇOS PRELIMINARES |  | 0 | 0
01.01.000 |  | Capítulo |  | CANTEIRO DE OBRAS |  | 0 | 0
01.01.100 |  | Capítulo |  | CONSTRUÇÕES PROVISÓRIAS |  | 0 | 0
93214 | SINAPI | Composição | UN | EXECUÇÃO DE RESERVATÓRIO ELEVADO DE ÁGUA (1000 LITROS) EM CANTEIRO DE OBRA, APOIADO EM ESTRUTURA DE MADEIRA. AF_02/2016 | 1 |  | 0
93212 | SINAPI | Composição | M2 | EXECUÇÃO DE SANITÁRIO E VESTIÁRIO EM CANTEIRO DE OBRA EM CHAPA DE MADEIRA COMPENSADA, NÃO INCLUSO MOBILIÁRIO. AF_02/2016 | 30 |  | 0
93210 | SINAPI | Composição | M2 | EXECUÇÃO DE REFEITÓRIO EM CANTEIRO DE OBRA EM CHAPA DE MADEIRA COMPENSADA, NÃO INCLUSO MOBILIÁRIO E EQUIPAMENTOS. AF_02/2016 | 20 |  | 0
93208 | SINAPI | Composição | M2 | EXECUÇÃO DE ALMOXARIFADO EM CANTEIRO DE OBRA EM CHAPA DE MADEIRA COMPENSADA, INCLUSO PRATELEIRAS. AF_02/2016 | 20 |  | 0
93207 | SINAPI | Composição | M2 | EXECUÇÃO DE ESCRITÓRIO EM CANTEIRO DE OBRA EM CHAPA DE MADEIRA COMPENSADA, NÃO INCLUSO MOBILIÁRIO E EQUIPAMENTOS. AF_02/2016 | 14 |  | 0
|  |  |  | 01.01.100 |  | 0 | 0
01.01.200 |  | Capítulo |  | LIGAÇÕES PROVISÓRIAS |  | 0 | 0
CC.0284 | COMAP | Composição | UN | ENTRADA PROVISORIA DE ENERGIA ELETRICA AEREA TRIFASICA 40A EM POSTE MADEIRA | 1 |  | 0
CC.0002 | COMAP | Composição | UN | LIGAÇÃO PROVISÓRIA DE ÁGUA PARA OBRA E INSTALAÇÃO SANITÁRIA PROVISÕRIA, PEQUENAS OBRAS - INSTALAÇÃO MÍNIMA | 1 |  | 0
|  |  |  | 01.01.200 |  | 0 | 0
01.01.300 |  | Capítulo |  | PROTEÇÃO E SINALIZAÇÃO |  | 0 | 0
CC.0283 | COMAP | Composição | M2 | PLACA DE OBRA EM CHAPA DE ACO GALVANIZADO | 2.88 |  | 0
98459 | SINAPI | Composição | M2 | TAPUME COM TELHA METÁLICA. AF_05/2018 | 469.85 |  | 0
|  |  |  | 01.01.300 |  | 0 | 0
|  |  |  | 01.01.000 |  | 0 | 0
01.02.000 |  | Capítulo |  | LOCAÇÃO DA OBRA |  | 0 | 0
99059 | SINAPI | Composição | M | LOCACAO CONVENCIONAL DE OBRA, UTILIZANDO GABARITO DE TÁBUAS CORRIDAS PONTALETADAS A CADA 2,00M - 2 UTILIZAÇÕES. AF_10/2018 | 278.22 |  | 0
|  |  |  | 01.02.000 |  | 0 | 0
01.03.000 |  | Capítulo |  | MOVIMENTAÇÃO DE TERRA |  | 0 | 0
98525 | SINAPI | Composição | M2 | LIMPEZA MECANIZADA DE CAMADA VEGETAL, VEGETAÇÃO E PEQUENAS ÁRVORES (DIÂMETRO DE TRONCO MENOR QUE 0,20 M), COM TRATOR DE ESTEIRAS.AF_05/2018 | 2607 |  | 0
98528 | SINAPI | Composição | UN | REMOÇÃO DE RAÍZES REMANESCENTES DE TRONCO DE ÁRVORE COM DIÂMETRO MAIOR OU IGUAL A 0,60 M.AF_05/2018 | 7 |  | 0
98531 | SINAPI | Composição | UN | CORTE RASO E RECORTE DE ÁRVORE COM DIÂMETRO DE TRONCO MAIOR OU IGUAL A 0,60 M.AF_05/2018 | 7 |  | 0
74154/1 | SINAPI | Composição | M3 | ESCAVACAO, CARGA E TRANSPORTE DE MATERIAL DE 1A CATEGORIA COM TRATOR SOBRE ESTEIRAS 347 HP E CACAMBA 6M3, DMT 50 A 200M | 357.03 |  | 0
96385 | SINAPI | Composição | M3 | EXECUÇÃO E COMPACTAÇÃO DE ATERRO COM SOLO PREDOMINANTEMENTE ARGILOSO - EXCLUSIVE ESCAVAÇÃO, CARGA E TRANSPORTE E SOLO. AF_09/2017 | 280.67 |  | 0
74151/1 | SINAPI | Composição | M3 | ESCAVACAO E CARGA MATERIAL 1A CATEGORIA, UTILIZANDO TRATOR DE ESTEIRAS DE 110 A 160HP COM LAMINA, PESO OPERACIONAL * 13T E PA CARREGADEIRA COM 170 HP. | 762.64 |  | 0
95878 | SINAPI | Composição | TXKM | TRANSPORTE COM CAMINHÃO BASCULANTE DE 10 M3, EM VIA URBANA PAVIMENTADA, DMT ATÉ 30 KM (UNIDADE: TXKM). AF_12/2016 | 8702.04 |  | 0
CC.0248 | COMAP | Composição | M2 | SERVICOS TOPOGRAFICOS PARA PAVIMENTACAO, INCLUSIVE NOTA DE SERVICOS, ACOMPANHAMENTO E GREIDE | 3938.4 |  | 0
|  |  |  | 01.03.000 |  | 0 | 0
01.04.000 |  | Capítulo |  | DRENAGEM |  | 0 | 0
01.04.100 |  | Capítulo |  | REDES DE DRENAGEM |  | 0 | 0
95568 | SINAPI | Composição | M | TUBO DE CONCRETO (SIMPLES) PARA REDES COLETORAS DE ÁGUAS PLUVIAIS, DIÂMETRO DE 400 MM, JUNTA RÍGIDA, INSTALADO EM LOCAL COM BAIXO NÍVEL DE INTERFERÊNCIAS - FORNECIMENTO E ASSENTAMENTO. AF_12/2015 | 205.71 |  | 0
90106 | SINAPI | Composição | M3 | ESCAVAÇÃO MECANIZADA DE VALA COM PROFUNDIDADE ATÉ 1,5 M (MÉDIA ENTRE MONTANTE E JUSANTE/UMA COMPOSIÇÃO POR TRECHO) COM RETROESCAVADEIRA (CAPACIDADE DA CAÇAMBA DA RETRO: 0,26 M3 / POTÊNCIA: 88 HP), LARGURA DE 0,8 M A 1,5 M, EM SOLO DE 1A CATEGORIA, LOCAISCOM BAIXO NÍVEL DE INTERFERÊNCIA. AF_01/2015 | 277.19 |  | 0
94097 | SINAPI | Composição | M2 | PREPARO DE FUNDO DE VALA COM LARGURA MENOR QUE 1,5 M, EM LOCAL COM NÍVEL BAIXO DE INTERFERÊNCIA. AF_06/2016 | 185.14 |  | 0
93379 | SINAPI | Composição | M3 | REATERRO MECANIZADO DE VALA COM RETROESCAVADEIRA (CAPACIDADE DA CAÇAMBA DA RETRO: 0,26 M³ / POTÊNCIA: 88 HP), LARGURA DE 0,8 A 1,5 M, PROFUNDIDADE ATÉ 1,5 M, COM SOLO DE 1ª CATEGORIA EM LOCAIS COM BAIXO NÍVEL DE INTERFERÊNCIA. AF_04/2016 | 211.84 |  | 0
95571 | SINAPI | Composição | M | TUBO DE CONCRETO (SIMPLES) PARA REDES COLETORAS DE ÁGUAS PLUVIAIS, DIÂMETRO DE 400 MM, JUNTA RÍGIDA, INSTALADO EM LOCAL COM ALTO NÍVEL DE INTERFERÊNCIAS - FORNECIMENTO E ASSENTAMENTO. AF_12/2015 | 46.62 |  | 0
90100 | SINAPI | Composição | M3 | ESCAVAÇÃO MECANIZADA DE VALA COM PROF. ATÉ 1,5 M (MÉDIA ENTRE MONTANTE E JUSANTE/UMA COMPOSIÇÃO POR TRECHO), COM RETROESCAVADEIRA (0,26 M3/88 HP), LARG. DE 0,8 M A 1,5 M, EM SOLO DE 1A CATEGORIA, EM LOCAIS COM ALTO NÍVEL DE INTERFERÊNCIA. AF_01/2015 | 55.37 |  | 0
94037 | SINAPI | Composição | M2 | ESCORAMENTO DE VALA, TIPO PONTALETEAMENTO, COM PROFUNDIDADE DE 0 A 1,5 M, LARGURA MENOR QUE 1,5 M, EM LOCAL COM NÍVEL ALTO DE INTERFERÊNCIA. AF_06/2016 | 123.05 |  | 0
94098 | SINAPI | Composição | M2 | PREPARO DE FUNDO DE VALA COM LARGURA MENOR QUE 1,5 M, EM LOCAL COM NÍVEL ALTO DE INTERFERÊNCIA. AF_06/2016 | 41.96 |  | 0
93375 | SINAPI | Composição | M3 | REATERRO MECANIZADO DE VALA COM RETROESCAVADEIRA (CAPACIDADE DA CAÇAMBA DA RETRO: 0,26 M³ / POTÊNCIA: 88 HP), LARGURA DE 0,8 A 1,5 M, PROFUNDIDADE ATÉ 1,5 M, COM SOLO DE 1ª CATEGORIA EM LOCAIS COM ALTO NÍVEL DE INTERFERÊNCIA. AF_04/2016 | 49.51 |  | 0
99063 | SINAPI | Composição | M | LOCAÇÃO DE REDE DE ÁGUA OU ESGOTO. AF_10/2018 | 252.33 |  | 0
90730 | SINAPI | Composição | UN | JUNTA ARGAMASSADA ENTRE TUBO DN 400 MM E O POÇO DE VISITA/ CAIXA DE CONCRETO OU ALVENARIA EM REDES DE ESGOTO. AF_06/2015 | 14 |  | 0
83659 | SINAPI | Composição | UN | BOCA DE LOBO EM ALVENARIA TIJOLO MACICO, REVESTIDA C/ ARGAMASSA DE CIMENTO E AREIA 1:3, SOBRE LASTRO DE CONCRETO 10CM E TAMPA DE CONCRETO ARMADO | 7 |  | 0
74166/2 | SINAPI | Composição | UN | CAIXA DE INSPECAO EM ANEL DE CONCRETO PRE MOLDADO, COM 950MM DE ALTURA TOTAL. ANEIS COM ESP=50MM, DIAM.=600MM. EXCLUSIVE TAMPAO E ESCAVACAO - FORNECIMENTO E INSTALACAO | 1 |  | 0
90105 | SINAPI | Composição | M3 | ESCAVAÇÃO MECANIZADA DE VALA COM PROFUNDIDADE ATÉ 1,5 M (MÉDIA ENTRE MONTANTE E JUSANTE/UMA COMPOSIÇÃO POR TRECHO) COM RETROESCAVADEIRA (CAPACIDADE DA CAÇAMBA DA RETRO: 0,26 M3 / POTÊNCIA: 88 HP), LARGURA MENOR QUE 0,8 M, EM SOLO DE 1A CATEGORIA, LOCAISCOM BAIXO NÍVEL DE INTERFERÊNCIA. AF_01/2015 | 0.72 |  | 0
98115 | SINAPI | Composição | UN | TAMPA CIRCULAR PARA ESGOTO E DRENAGEM, EM CONCRETO PRÉ-MOLDADO, DIÂMETRO INTERNO = 0,6 M. AF_05/2018 | 1 |  | 0
74010/1 | SINAPI | Composição | M3 | CARGA E DESCARGA MECANICA DE SOLO UTILIZANDO CAMINHAO BASCULANTE 6,0M3/16T E PA CARREGADEIRA SOBRE PNEUS 128 HP, CAPACIDADE DA CAÇAMBA 1,7 A 2,8 M3, PESO OPERACIONAL 11632 KG | 42.49 |  | 0
95878 | SINAPI | Composição | TXKM | TRANSPORTE COM CAMINHÃO BASCULANTE DE 10 M3, EM VIA URBANA PAVIMENTADA, DMT ATÉ 30 KM (UNIDADE: TXKM). AF_12/2016 | 649.51 |  | 0
|  |  |  | 01.04.100 |  | 0 | 0
01.04.200 |  | Capítulo |  | DRENAGEM SUPERFICIAL |  | 0 | 0
94275 | SINAPI | Composição | M | ASSENTAMENTO DE GUIA (MEIO-FIO) EM TRECHO RETO, CONFECCIONADA EM CONCRETO PRÉ-FABRICADO, DIMENSÕES 100X15X13X20 CM (COMPRIMENTO X BASE INFERIOR X BASE SUPERIOR X ALTURA), PARA URBANIZAÇÃO INTERNA DE EMPREENDIMENTOS. AF_06/2016_P | 727.95 |  | 0
94276 | SINAPI | Composição | M | ASSENTAMENTO DE GUIA (MEIO-FIO) EM TRECHO CURVO, CONFECCIONADA EM CONCRETO PRÉ-FABRICADO, DIMENSÕES 100X15X13X20 CM (COMPRIMENTO X BASE INFERIOR X BASE SUPERIOR X ALTURA), PARA URBANIZAÇÃO INTERNA DE EMPREENDIMENTOS. AF_06/2016_P | 30.57 |  | 0
83693 | SINAPI | Composição | M2 | CAIACAO EM MEIO FIO | 2123.85 |  | 0
|  |  |  | 01.04.200 |  | 0 | 0
01.04.300 |  | Capítulo |  | DEMOLIÇÃO E RECOMPOSIÇÃO DE PAV. ASFÁLTICO |  | 0 | 0
97636 | SINAPI | Composição | M2 | DEMOLIÇÃO PARCIAL DE PAVIMENTO ASFÁLTICO, DE FORMA MECANIZADA, SEM REAPROVEITAMENTO. AF_12/2017 | 27 |  | 0
96401 | SINAPI | Composição | M2 | EXECUÇÃO DE IMPRIMAÇÃO COM ASFALTO DILUÍDO CM-30. AF_11/2019 | 27 |  | 0
CC.0247 | COMAP | Composição | M2 | PINTURA DE LIGACAO COM EMULSAO RR-1C | 27 |  | 0
95995 | SINAPI | Composição | M3 | EXECUÇÃO DE PAVIMENTO COM APLICAÇÃO DE CONCRETO ASFÁLTICO, CAMADA DE ROLAMENTO - EXCLUSIVE CARGA E TRANSPORTE. AF_11/2019 | 2.16 |  | 0
95303 | SINAPI | Composição | M3XKM | TRANSPORTE COM CAMINHÃO BASCULANTE 10 M3 DE MASSA ASFALTICA PARA PAVIMENTAÇÃO URBANA | 60.05 |  | 0
|  |  |  | 01.04.300 |  | 0 | 0
|  |  |  | 01.04.000 |  | 0 | 0
01.05.000 |  | Capítulo |  | PAVIMENTAÇÃO ASFÁLTICA |  | 0 | 0
01.05.100 |  | Capítulo |  | REGULARIZAÇÃO DO SUBLEITO |  | 0 | 0
100576 | SINAPI | Composição | M2 | REGULARIZAÇÃO E COMPACTAÇÃO DE SUBLEITO DE SOLO PREDOMINANTEMENTE ARGILOSO. AF_11/2019 | 3938.4 |  | 0
CC.0003 | COMAP | Composição |  | ENSAIOS DE REGULARIZACAO DO SUBLEITO | 3938.4 |  | 0
|  |  |  | 01.05.100 |  | 0 | 0
01.05.200 |  | Capítulo |  | SUB-BASE |  | 0 | 0
100573 | SINAPI | Composição | M3 | EXECUÇÃO E COMPACTAÇÃO DE BASE E OU SUB-BASE PARA PAVIMENTAÇÃO DE SOLO (PREDOMINANTEMENTE ARGILOSO) BRITA - 50/50 - EXCLUSIVE SOLO, ESCAVAÇÃO, CARGA E TRANSPORTE. AF_11/2019 | 787.68 |  | 0
74151/1 | SINAPI | Composição | M3 | ESCAVACAO E CARGA MATERIAL 1A CATEGORIA, UTILIZANDO TRATOR DE ESTEIRAS DE 110 A 160HP COM LAMINA, PESO OPERACIONAL * 13T E PA CARREGADEIRA COM 170 HP. | 541.92 |  | 0
CC.0220 | COMAP | Composição | M3 | ENSAIOS DE BASE ESTABILIZADA GRANULOMETRICAMENTE | 787.68 |  | 0
|  |  |  | 01.05.200 |  | 0 | 0
01.05.300 |  | Capítulo |  | BASE |  | 0 | 0
96396 | SINAPI | Composição | M3 | EXECUÇÃO E COMPACTAÇÃO DE BASE E OU SUB BASE COM BRITA GRADUADA SIMPLES - EXCLUSIVE CARGA E TRANSPORTE. AF_09/2017 | 787.68 |  | 0
83356 | SINAPI | Composição | M3XKM | TRANSPORTE COMERCIAL DE BRITA | 15911.13 |  | 0
CC.0220 | COMAP | Composição | M3 | ENSAIOS DE BASE ESTABILIZADA GRANULOMETRICAMENTE | 787.68 |  | 0
|  |  |  | 01.05.300 |  | 0 | 0
01.05.400 |  | Capítulo |  | REVESTIMENTO |  | 0 | 0
96401 | SINAPI | Composição | M2 | EXECUÇÃO DE IMPRIMAÇÃO COM ASFALTO DILUÍDO CM-30. AF_11/2019 | 3938.4 |  | 0
CC.0247 | COMAP | Composição | M2 | PINTURA DE LIGACAO COM EMULSAO RR-1C | 3938.4 |  | 0
CC.0222 | COMAP | Composição | M3 | CONSTRUÇÃO DE PAVIMENTO COM APLICAÇÃO DE CONCRETO BETUMINOSO USINADO A QUENTE (CBUQ), CAMADA DE ROLAMENTO, COM ESPESSURA DE 6,0 CM - EXCLUSIVE TRANSPORTE. AF_03/2017 | 196.92 |  | 0
95303 | SINAPI | Composição | M3XKM | TRANSPORTE COM CAMINHÃO BASCULANTE 10 M3 DE MASSA ASFALTICA PARA PAVIMENTAÇÃO URBANA | 5474.37 |  | 0
|  |  |  | 01.05.400 |  | 0 | 0
01.05.500 |  | Capítulo |  | SINALIZAÇÃO |  | 0 | 0
72947 | SINAPI | Composição | M2 | SINALIZACAO HORIZONTAL COM TINTA RETRORREFLETIVA A BASE DE RESINA ACRILICA COM MICROESFERAS DE VIDRO | 148.93 |  | 0
|  |  |  | 01.05.500 |  | 0 | 0
|  |  |  | 01.05.000 |  | 0 | 0
01.06.000 |  | Capítulo |  | DEMOLIÇÕES |  | 0 | 0
97625 | SINAPI | Composição | M3 | DEMOLIÇÃO DE ALVENARIA PARA QUALQUER TIPO DE BLOCO, DE FORMA MECANIZADA, SEM REAPROVEITAMENTO. AF_12/2017 | 185.18 |  | 0
97640 | SINAPI | Composição | M2 | REMOÇÃO DE FORROS DE DRYWALL, PVC E FIBROMINERAL, DE FORMA MANUAL, SEM REAPROVEITAMENTO. AF_12/2017 | 209.66 |  | 0
97647 | SINAPI | Composição | M2 | REMOÇÃO DE TELHAS, DE FIBROCIMENTO, METÁLICA E CERÂMICA, DE FORMA MANUAL, SEM REAPROVEITAMENTO. AF_12/2017 | 742.4 |  | 0
CC.0167 | COMAP | Composição | M2 | DEMOLIÇÃO E RETIRADA DE PISOS EM GERAL | 680.9 |  | 0
72898 | SINAPI | Composição | M3 | CARGA E DESCARGA MECANIZADAS DE ENTULHO EM CAMINHAO BASCULANTE 6 M3 | 253.27 |  | 0
95878 | SINAPI | Composição | TXKM | TRANSPORTE COM CAMINHÃO BASCULANTE DE 10 M3, EM VIA URBANA PAVIMENTADA, DMT ATÉ 30 KM (UNIDADE: TXKM). AF_12/2016 | 6553.27 |  | 0
|  |  |  | 01.06.000 |  | 0 | 0
|  |  |  | 01.00.000 |  | 0 | 0
02.00.000 |  | Capítulo |  | FUNDAÇÕES E ESTRUTURAS |  | 0 | 0
02.01.000 |  | Capítulo |  | GBM |  | 0 | 0
02.01.100 |  | Capítulo |  | FUNDAÇÕES |  | 0 | 0
02.01.101 |  | Capítulo |  | ESCAVAÇÃO E CONCRETAGEM |  | 0 | 0
CC.0154 | COMAP | Composição | M | ESTACA HÉLICE CONTÍNUA, DIÂMETRO DE 40 CM, COMPRIMENTO TOTAL ACIMA DE 15 M ATÉ 30 M, PERFURATRIZ COM TORQUE DE 170 KN.M | 1518 |  | 0
90811_Mod | SINAPI_Mod | Composição | M | ESTACA HÉLICE CONTÍNUA, DIÂMETRO DE 50 CM, COMPRIMENTO TOTAL ACIMA DE 15 M ATÉ 30 M, PERFURATRIZ COM TORQUE DE 170 KN.M | 396 |  | 0
|  |  |  | 02.01.101 |  | 0 | 0
02.01.102 |  | Capítulo |  | ARMAÇÃO |  | 0 | 0
95583 | SINAPI | Composição | KG | MONTAGEM DE ARMADURA TRANSVERSAL DE ESTACAS DE SEÇÃO CIRCULAR, DIÂMETRO = 5,0 MM. AF_11/2016 | 426.4 |  | 0
95578 | SINAPI | Composição | KG | MONTAGEM DE ARMADURA LONGITUDINAL/TRANSVERSAL DE ESTACAS DE SEÇÃO CIRCULAR, DIÂMETRO = 12,5 MM. AF_11/2016 | 2804.5 |  | 0
|  |  |  | 02.01.102 |  | 0 | 0
02.01.103 |  | Capítulo |  | ARRASAMENTO DE ESTACA |  | 0 | 0
95601 | SINAPI | Composição | UN | ARRASAMENTO MECANICO DE ESTACA DE CONCRETO ARMADO, DIAMETROS DE ATÉ 40 CM. AF_11/2016 | 69 |  | 0
95602 | SINAPI | Composição | UN | ARRASAMENTO MECANICO DE ESTACA DE CONCRETO ARMADO, DIAMETROS DE 41 CM A 60 CM. AF_11/2016 | 18 |  | 0
|  |  |  | 02.01.103 |  | 0 | 0
|  |  |  | 02.01.100 |  | 0 | 0
02.01.200 |  | Capítulo |  | BLOCOS DE COROAMENTO |  | 0 | 0
02.01.201 |  | Capítulo |  | ESCAVAÇÃO E REATERRO |  | 0 | 0
96521 | SINAPI | Composição | M3 | ESCAVAÇÃO MECANIZADA PARA BLOCO DE COROAMENTO OU SAPATA, COM PREVISÃO DE FÔRMA, COM RETROESCAVADEIRA. AF_06/2017 | 60.13 |  | 0
96619 | SINAPI | Composição | M2 | LASTRO DE CONCRETO MAGRO, APLICADO EM BLOCOS DE COROAMENTO OU SAPATAS, ESPESSURA DE 5 CM. AF_08/2017 | 67.15 |  | 0
CC.0217 | COMAP | Composição | M3 | LASTRO DE BRITA | 9.92 |  | 0
93382 | SINAPI | Composição | M3 | REATERRO MANUAL DE VALAS COM COMPACTAÇÃO MECANIZADA. AF_04/2016 | 9.92 |  | 0
|  |  |  | 02.01.201 |  | 0 | 0
02.01.202 |  | Capítulo |  | FORMA |  | 0 | 0
96534 | SINAPI | Composição | M2 | FABRICAÇÃO, MONTAGEM E DESMONTAGEM DE FÔRMA PARA BLOCO DE COROAMENTO, EM MADEIRA SERRADA, E=25 MM, 4 UTILIZAÇÕES. AF_06/2017 | 157.11 |  | 0
|  |  |  | 02.01.202 |  | 0 | 0
02.01.203 |  | Capítulo |  | ARMAÇÃO |  | 0 | 0
96543 | SINAPI | Composição | KG | ARMAÇÃO DE BLOCO, VIGA BALDRAME E SAPATA UTILIZANDO AÇO CA-60 DE 5 MM - MONTAGEM. AF_06/2017 | 121.9 |  | 0
96544 | SINAPI | Composição | KG | ARMAÇÃO DE BLOCO, VIGA BALDRAME OU SAPATA UTILIZANDO AÇO CA-50 DE 6,3 MM - MONTAGEM. AF_06/2017 | 309.6 |  | 0
96545 | SINAPI | Composição | KG | ARMAÇÃO DE BLOCO, VIGA BALDRAME OU SAPATA UTILIZANDO AÇO CA-50 DE 8 MM - MONTAGEM. AF_06/2017 | 237.5 |  | 0
96546 | SINAPI | Composição | KG | ARMAÇÃO DE BLOCO, VIGA BALDRAME OU SAPATA UTILIZANDO AÇO CA-50 DE 10 MM - MONTAGEM. AF_06/2017 | 220.8 |  | 0
96547 | SINAPI | Composição | KG | ARMAÇÃO DE BLOCO, VIGA BALDRAME OU SAPATA UTILIZANDO AÇO CA-50 DE 12,5 MM - MONTAGEM. AF_06/2017 | 418.3 |  | 0
96548 | SINAPI | Composição | KG | ARMAÇÃO DE BLOCO, VIGA BALDRAME OU SAPATA UTILIZANDO AÇO CA-50 DE 16 MM - MONTAGEM. AF_06/2017 | 1067.8 |  | 0
|  |  |  | 02.01.203 |  | 0 | 0
02.01.204 |  | Capítulo |  | CONCRETAGEM |  | 0 | 0
96557_Mod | SINAPI_Mod | Composição | M3 | CONCRETAGEM DE BLOCOS DE COROAMENTO E VIGAS BALDRAMES, FCK 25 MPA, COM USO DE BOMBA - LANÇAMENTO, ADENSAMENTO E ACABAMENTO. AF_06/2017 | 40.29 |  | 0
|  |  |  | 02.01.204 |  | 0 | 0
|  |  |  | 02.01.200 |  | 0 | 0
02.01.300 |  | Capítulo |  | ESTRUTURA EM CONCRETO ARMADO |  | 0 | 0
02.01.301 |  | Capítulo |  | PILARES |  | 0 | 0
92443 | SINAPI | Composição | M2 | MONTAGEM E DESMONTAGEM DE FÔRMA DE PILARES RETANGULARES E ESTRUTURAS SIMILARES COM ÁREA MÉDIA DAS SEÇÕES MAIOR QUE 0,25 M², PÉ-DIREITO SIMPLES, EM CHAPA DE MADEIRA COMPENSADA PLASTIFICADA, 18 UTILIZAÇÕES. AF_12/2015 | 422.94 |  | 0
92722 | SINAPI | Composição | M3 | CONCRETAGEM DE PILARES, FCK = 25 MPA, COM USO DE BOMBA EM EDIFICAÇÃO COM SEÇÃO MÉDIA DE PILARES MAIOR QUE 0,25 M² - LANÇAMENTO, ADENSAMENTO E ACABAMENTO. AF_12/2015 | 25 |  | 0
92761 | SINAPI | Composição | KG | ARMAÇÃO DE PILAR OU VIGA DE UMA ESTRUTURA CONVENCIONAL DE CONCRETO ARMADO EM UM EDIFÍCIO DE MÚLTIPLOS PAVIMENTOS UTILIZANDO AÇO CA-50 DE 8,0 MM - MONTAGEM. AF_12/2015 | 27.7 |  | 0
92762 | SINAPI | Composição | KG | ARMAÇÃO DE PILAR OU VIGA DE UMA ESTRUTURA CONVENCIONAL DE CONCRETO ARMADO EM UM EDIFÍCIO DE MÚLTIPLOS PAVIMENTOS UTILIZANDO AÇO CA-50 DE 10,0 MM - MONTAGEM. AF_12/2015 | 478.6 |  | 0
92763 | SINAPI | Composição | KG | ARMAÇÃO DE PILAR OU VIGA DE UMA ESTRUTURA CONVENCIONAL DE CONCRETO ARMADO EM UM EDIFÍCIO DE MÚLTIPLOS PAVIMENTOS UTILIZANDO AÇO CA-50 DE 12,5 MM - MONTAGEM. AF_12/2015 | 1214.2 |  | 0
92764 | SINAPI | Composição | KG | ARMAÇÃO DE PILAR OU VIGA DE UMA ESTRUTURA CONVENCIONAL DE CONCRETO ARMADO EM UM EDIFÍCIO DE MÚLTIPLOS PAVIMENTOS UTILIZANDO AÇO CA-50 DE 16,0 MM - MONTAGEM. AF_12/2015 | 1037.1 |  | 0
92759 | SINAPI | Composição | KG | ARMAÇÃO DE PILAR OU VIGA DE UMA ESTRUTURA CONVENCIONAL DE CONCRETO ARMADO EM UM EDIFÍCIO DE MÚLTIPLOS PAVIMENTOS UTILIZANDO AÇO CA-60 DE 5,0 MM - MONTAGEM. AF_12/2015 | 696.3 |  | 0
|  |  |  | 02.01.301 |  | 0 | 0
02.01.302 |  | Capítulo |  | VIGAS BALDRAMES |  | 0 | 0
96525 | SINAPI | Composição | M3 | ESCAVAÇÃO MECANIZADA PARA VIGA BALDRAME, COM PREVISÃO DE FÔRMA, COM MINI-ESCAVADEIRA. AF_06/2017 | 24.28 |  | 0
93382 | SINAPI | Composição | M3 | REATERRO MANUAL DE VALAS COM COMPACTAÇÃO MECANIZADA. AF_04/2016 | 17.45 |  | 0
CC.0217 | COMAP | Composição | M3 | LASTRO DE BRITA | 17.45 |  | 0
96536 | SINAPI | Composição | M2 | FABRICAÇÃO, MONTAGEM E DESMONTAGEM DE FÔRMA PARA VIGA BALDRAME, EM MADEIRA SERRADA, E=25 MM, 4 UTILIZAÇÕES. AF_06/2017 | 349.08 |  | 0
96557_Mod | SINAPI_Mod | Composição | M3 | CONCRETAGEM DE BLOCOS DE COROAMENTO E VIGAS BALDRAMES, FCK 25 MPA, COM USO DE BOMBA - LANÇAMENTO, ADENSAMENTO E ACABAMENTO. AF_06/2017 | 48.55 |  | 0
96544 | SINAPI | Composição | KG | ARMAÇÃO DE BLOCO, VIGA BALDRAME OU SAPATA UTILIZANDO AÇO CA-50 DE 6,3 MM - MONTAGEM. AF_06/2017 | 95.6 |  | 0
96545 | SINAPI | Composição | KG | ARMAÇÃO DE BLOCO, VIGA BALDRAME OU SAPATA UTILIZANDO AÇO CA-50 DE 8 MM - MONTAGEM. AF_06/2017 | 5.4 |  | 0
96546 | SINAPI | Composição | KG | ARMAÇÃO DE BLOCO, VIGA BALDRAME OU SAPATA UTILIZANDO AÇO CA-50 DE 10 MM - MONTAGEM. AF_06/2017 | 318.7 |  | 0
96547 | SINAPI | Composição | KG | ARMAÇÃO DE BLOCO, VIGA BALDRAME OU SAPATA UTILIZANDO AÇO CA-50 DE 12,5 MM - MONTAGEM. AF_06/2017 | 1213.1 |  | 0
96548 | SINAPI | Composição | KG | ARMAÇÃO DE BLOCO, VIGA BALDRAME OU SAPATA UTILIZANDO AÇO CA-50 DE 16 MM - MONTAGEM. AF_06/2017 | 1950.2 |  | 0
96543 | SINAPI | Composição | KG | ARMAÇÃO DE BLOCO, VIGA BALDRAME E SAPATA UTILIZANDO AÇO CA-60 DE 5 MM - MONTAGEM. AF_06/2017 | 565.8 |  | 0
|  |  |  | 02.01.302 |  | 0 | 0
02.01.303 |  | Capítulo |  | VIGAS 1 PAVIMENTO |  | 0 | 0
92480 | SINAPI | Composição | M2 | MONTAGEM E DESMONTAGEM DE FÔRMA DE VIGA, ESCORAMENTO METÁLICO, PÉ-DIREITO SIMPLES, EM CHAPA DE MADEIRA PLASTIFICADA, 18 UTILIZAÇÕES. AF_12/2015 | 133.6 |  | 0
92726_Mod | SINAPI_Mod | Composição | M3 | CONCRETAGEM DE VIGAS E LAJES, FCK=25 MPA, PARA LAJES MACIÇAS OU NERVURADAS COM USO DE BOMBA EM EDIFICAÇÃO COM ÁREA MÉDIA DE LAJES MAIOR QUE 20 M² - LANÇAMENTO, ADENSAMENTO E ACABAMENTO. AF_12/2015 | 31.74 |  | 0
92760 | SINAPI | Composição | KG | ARMAÇÃO DE PILAR OU VIGA DE UMA ESTRUTURA CONVENCIONAL DE CONCRETO ARMADO EM UM EDIFÍCIO DE MÚLTIPLOS PAVIMENTOS UTILIZANDO AÇO CA-50 DE 6,3 MM - MONTAGEM. AF_12/2015 | 347.1 |  | 0
92761 | SINAPI | Composição | KG | ARMAÇÃO DE PILAR OU VIGA DE UMA ESTRUTURA CONVENCIONAL DE CONCRETO ARMADO EM UM EDIFÍCIO DE MÚLTIPLOS PAVIMENTOS UTILIZANDO AÇO CA-50 DE 8,0 MM - MONTAGEM. AF_12/2015 | 178.6 |  | 0
92762 | SINAPI | Composição | KG | ARMAÇÃO DE PILAR OU VIGA DE UMA ESTRUTURA CONVENCIONAL DE CONCRETO ARMADO EM UM EDIFÍCIO DE MÚLTIPLOS PAVIMENTOS UTILIZANDO AÇO CA-50 DE 10,0 MM - MONTAGEM. AF_12/2015 | 483.5 |  | 0
92763 | SINAPI | Composição | KG | ARMAÇÃO DE PILAR OU VIGA DE UMA ESTRUTURA CONVENCIONAL DE CONCRETO ARMADO EM UM EDIFÍCIO DE MÚLTIPLOS PAVIMENTOS UTILIZANDO AÇO CA-50 DE 12,5 MM - MONTAGEM. AF_12/2015 | 635.8 |  | 0
92764 | SINAPI | Composição | KG | ARMAÇÃO DE PILAR OU VIGA DE UMA ESTRUTURA CONVENCIONAL DE CONCRETO ARMADO EM UM EDIFÍCIO DE MÚLTIPLOS PAVIMENTOS UTILIZANDO AÇO CA-50 DE 16,0 MM - MONTAGEM. AF_12/2015 | 1754.3 |  | 0
92759 | SINAPI | Composição | KG | ARMAÇÃO DE PILAR OU VIGA DE UMA ESTRUTURA CONVENCIONAL DE CONCRETO ARMADO EM UM EDIFÍCIO DE MÚLTIPLOS PAVIMENTOS UTILIZANDO AÇO CA-60 DE 5,0 MM - MONTAGEM. AF_12/2015 | 563.1 |  | 0
|  |  |  | 02.01.303 |  | 0 | 0
02.01.304 |  | Capítulo |  | VIGAS COBERTURA |  | 0 | 0
92480 | SINAPI | Composição | M2 | MONTAGEM E DESMONTAGEM DE FÔRMA DE VIGA, ESCORAMENTO METÁLICO, PÉ-DIREITO SIMPLES, EM CHAPA DE MADEIRA PLASTIFICADA, 18 UTILIZAÇÕES. AF_12/2015 | 56.25 |  | 0
92726_Mod | SINAPI_Mod | Composição | M3 | CONCRETAGEM DE VIGAS E LAJES, FCK=25 MPA, PARA LAJES MACIÇAS OU NERVURADAS COM USO DE BOMBA EM EDIFICAÇÃO COM ÁREA MÉDIA DE LAJES MAIOR QUE 20 M² - LANÇAMENTO, ADENSAMENTO E ACABAMENTO. AF_12/2015 | 34.9 |  | 0
92760 | SINAPI | Composição | KG | ARMAÇÃO DE PILAR OU VIGA DE UMA ESTRUTURA CONVENCIONAL DE CONCRETO ARMADO EM UM EDIFÍCIO DE MÚLTIPLOS PAVIMENTOS UTILIZANDO AÇO CA-50 DE 6,3 MM - MONTAGEM. AF_12/2015 | 284.8 |  | 0
92761 | SINAPI | Composição | KG | ARMAÇÃO DE PILAR OU VIGA DE UMA ESTRUTURA CONVENCIONAL DE CONCRETO ARMADO EM UM EDIFÍCIO DE MÚLTIPLOS PAVIMENTOS UTILIZANDO AÇO CA-50 DE 8,0 MM - MONTAGEM. AF_12/2015 | 491.8 |  | 0
92762 | SINAPI | Composição | KG | ARMAÇÃO DE PILAR OU VIGA DE UMA ESTRUTURA CONVENCIONAL DE CONCRETO ARMADO EM UM EDIFÍCIO DE MÚLTIPLOS PAVIMENTOS UTILIZANDO AÇO CA-50 DE 10,0 MM - MONTAGEM. AF_12/2015 | 433.7 |  | 0
92763 | SINAPI | Composição | KG | ARMAÇÃO DE PILAR OU VIGA DE UMA ESTRUTURA CONVENCIONAL DE CONCRETO ARMADO EM UM EDIFÍCIO DE MÚLTIPLOS PAVIMENTOS UTILIZANDO AÇO CA-50 DE 12,5 MM - MONTAGEM. AF_12/2015 | 687.4 |  | 0
92764 | SINAPI | Composição | KG | ARMAÇÃO DE PILAR OU VIGA DE UMA ESTRUTURA CONVENCIONAL DE CONCRETO ARMADO EM UM EDIFÍCIO DE MÚLTIPLOS PAVIMENTOS UTILIZANDO AÇO CA-50 DE 16,0 MM - MONTAGEM. AF_12/2015 | 1227 |  | 0
92759 | SINAPI | Composição | KG | ARMAÇÃO DE PILAR OU VIGA DE UMA ESTRUTURA CONVENCIONAL DE CONCRETO ARMADO EM UM EDIFÍCIO DE MÚLTIPLOS PAVIMENTOS UTILIZANDO AÇO CA-60 DE 5,0 MM - MONTAGEM. AF_12/2015 | 755.1 |  | 0
|  |  |  | 02.01.304 |  | 0 | 0
02.01.305 |  | Capítulo |  | LAJE TÉRREO |  | 0 | 0
92726_Mod | SINAPI_Mod | Composição | M3 | CONCRETAGEM DE VIGAS E LAJES, FCK=25 MPA, PARA LAJES MACIÇAS OU NERVURADAS COM USO DE BOMBA EM EDIFICAÇÃO COM ÁREA MÉDIA DE LAJES MAIOR QUE 20 M² - LANÇAMENTO, ADENSAMENTO E ACABAMENTO. AF_12/2015 | 61.67 |  | 0
93382 | SINAPI | Composição | M3 | REATERRO MANUAL DE VALAS COM COMPACTAÇÃO MECANIZADA. AF_04/2016 | 123.34 |  | 0
CC.0217 | COMAP | Composição | M3 | LASTRO DE BRITA | 30.83 |  | 0
92769 | SINAPI | Composição | KG | ARMAÇÃO DE LAJE DE UMA ESTRUTURA CONVENCIONAL DE CONCRETO ARMADO EM UM EDIFÍCIO DE MÚLTIPLOS PAVIMENTOS UTILIZANDO AÇO CA-50 DE 6,3 MM - MONTAGEM. AF_12/2015 | 380.4 |  | 0
92770 | SINAPI | Composição | KG | ARMAÇÃO DE LAJE DE UMA ESTRUTURA CONVENCIONAL DE CONCRETO ARMADO EM UM EDIFÍCIO DE MÚLTIPLOS PAVIMENTOS UTILIZANDO AÇO CA-50 DE 8,0 MM - MONTAGEM. AF_12/2015 | 1987.9 |  | 0
92771 | SINAPI | Composição | KG | ARMAÇÃO DE LAJE DE UMA ESTRUTURA CONVENCIONAL DE CONCRETO ARMADO EM UM EDIFÍCIO DE MÚLTIPLOS PAVIMENTOS UTILIZANDO AÇO CA-50 DE 10,0 MM - MONTAGEM. AF_12/2015 | 465.4 |  | 0
92772 | SINAPI | Composição | KG | ARMAÇÃO DE LAJE DE UMA ESTRUTURA CONVENCIONAL DE CONCRETO ARMADO EM UM EDIFÍCIO DE MÚLTIPLOS PAVIMENTOS UTILIZANDO AÇO CA-50 DE 12,5 MM - MONTAGEM. AF_12/2015 | 180.8 |  | 0
92768 | SINAPI | Composição | KG | ARMAÇÃO DE LAJE DE UMA ESTRUTURA CONVENCIONAL DE CONCRETO ARMADO EM UM EDIFÍCIO DE MÚLTIPLOS PAVIMENTOS UTILIZANDO AÇO CA-60 DE 5,0 MM - MONTAGEM. AF_12/2015 | 313.3 |  | 0
|  |  |  | 02.01.305 |  | 0 | 0
02.01.306 |  | Capítulo |  | LAJE 1 PAVIMENTO |  | 0 | 0
92506_Mod | SINAPI_Mod | Composição | M2 | MONTAGEM E DESMONTAGEM DE FÔRMA DE LAJE NERVURADA COM CUBETA COM ÁREA MÉDIA MAIOR QUE 20 M², PÉ-DIREITO SIMPLES, EM CHAPA DE MADEIRA COMPENSADA RESINADA, 18 UTILIZAÇÕES. AF_12/2015 | 522.12 |  | 0
92726_Mod | SINAPI_Mod | Composição | M3 | CONCRETAGEM DE VIGAS E LAJES, FCK=25 MPA, PARA LAJES MACIÇAS OU NERVURADAS COM USO DE BOMBA EM EDIFICAÇÃO COM ÁREA MÉDIA DE LAJES MAIOR QUE 20 M² - LANÇAMENTO, ADENSAMENTO E ACABAMENTO. AF_12/2015 | 63.27 |  | 0
92769 | SINAPI | Composição | KG | ARMAÇÃO DE LAJE DE UMA ESTRUTURA CONVENCIONAL DE CONCRETO ARMADO EM UM EDIFÍCIO DE MÚLTIPLOS PAVIMENTOS UTILIZANDO AÇO CA-50 DE 6,3 MM - MONTAGEM. AF_12/2015 | 119.5 |  | 0
92770 | SINAPI | Composição | KG | ARMAÇÃO DE LAJE DE UMA ESTRUTURA CONVENCIONAL DE CONCRETO ARMADO EM UM EDIFÍCIO DE MÚLTIPLOS PAVIMENTOS UTILIZANDO AÇO CA-50 DE 8,0 MM - MONTAGEM. AF_12/2015 | 1736 |  | 0
92771 | SINAPI | Composição | KG | ARMAÇÃO DE LAJE DE UMA ESTRUTURA CONVENCIONAL DE CONCRETO ARMADO EM UM EDIFÍCIO DE MÚLTIPLOS PAVIMENTOS UTILIZANDO AÇO CA-50 DE 10,0 MM - MONTAGEM. AF_12/2015 | 2296.1 |  | 0
92772 | SINAPI | Composição | KG | ARMAÇÃO DE LAJE DE UMA ESTRUTURA CONVENCIONAL DE CONCRETO ARMADO EM UM EDIFÍCIO DE MÚLTIPLOS PAVIMENTOS UTILIZANDO AÇO CA-50 DE 12,5 MM - MONTAGEM. AF_12/2015 | 27.3 |  | 0
92768 | SINAPI | Composição | KG | ARMAÇÃO DE LAJE DE UMA ESTRUTURA CONVENCIONAL DE CONCRETO ARMADO EM UM EDIFÍCIO DE MÚLTIPLOS PAVIMENTOS UTILIZANDO AÇO CA-60 DE 5,0 MM - MONTAGEM. AF_12/2015 | 852.7 |  | 0
|  |  |  | 02.01.306 |  | 0 | 0
02.01.307 |  | Capítulo |  | LAJE COBERTURA |  | 0 | 0
92506_Mod | SINAPI_Mod | Composição | M2 | MONTAGEM E DESMONTAGEM DE FÔRMA DE LAJE NERVURADA COM CUBETA COM ÁREA MÉDIA MAIOR QUE 20 M², PÉ-DIREITO SIMPLES, EM CHAPA DE MADEIRA COMPENSADA RESINADA, 18 UTILIZAÇÕES. AF_12/2015 | 653.2 |  | 0
92726_Mod | SINAPI_Mod | Composição | M3 | CONCRETAGEM DE VIGAS E LAJES, FCK=25 MPA, PARA LAJES MACIÇAS OU NERVURADAS COM USO DE BOMBA EM EDIFICAÇÃO COM ÁREA MÉDIA DE LAJES MAIOR QUE 20 M² - LANÇAMENTO, ADENSAMENTO E ACABAMENTO. AF_12/2015 | 80.7 |  | 0
92769 | SINAPI | Composição | KG | ARMAÇÃO DE LAJE DE UMA ESTRUTURA CONVENCIONAL DE CONCRETO ARMADO EM UM EDIFÍCIO DE MÚLTIPLOS PAVIMENTOS UTILIZANDO AÇO CA-50 DE 6,3 MM - MONTAGEM. AF_12/2015 | 161.4 |  | 0
92770 | SINAPI | Composição | KG | ARMAÇÃO DE LAJE DE UMA ESTRUTURA CONVENCIONAL DE CONCRETO ARMADO EM UM EDIFÍCIO DE MÚLTIPLOS PAVIMENTOS UTILIZANDO AÇO CA-50 DE 8,0 MM - MONTAGEM. AF_12/2015 | 3965.8 |  | 0
92771 | SINAPI | Composição | KG | ARMAÇÃO DE LAJE DE UMA ESTRUTURA CONVENCIONAL DE CONCRETO ARMADO EM UM EDIFÍCIO DE MÚLTIPLOS PAVIMENTOS UTILIZANDO AÇO CA-50 DE 10,0 MM - MONTAGEM. AF_12/2015 | 288.1 |  | 0
92772 | SINAPI | Composição | KG | ARMAÇÃO DE LAJE DE UMA ESTRUTURA CONVENCIONAL DE CONCRETO ARMADO EM UM EDIFÍCIO DE MÚLTIPLOS PAVIMENTOS UTILIZANDO AÇO CA-50 DE 12,5 MM - MONTAGEM. AF_12/2015 | 1.7 |  | 0
92768 | SINAPI | Composição | KG | ARMAÇÃO DE LAJE DE UMA ESTRUTURA CONVENCIONAL DE CONCRETO ARMADO EM UM EDIFÍCIO DE MÚLTIPLOS PAVIMENTOS UTILIZANDO AÇO CA-60 DE 5,0 MM - MONTAGEM. AF_12/2015 | 985.9 |  | 0
|  |  |  | 02.01.307 |  | 0 | 0
02.01.308 |  | Capítulo |  | RESERVATÓRIO SUPERIOR - VIGA, PAREDES E LAJE |  | 0 | 0
92726_Mod | SINAPI_Mod | Composição | M3 | CONCRETAGEM DE VIGAS E LAJES, FCK=25 MPA, PARA LAJES MACIÇAS OU NERVURADAS COM USO DE BOMBA EM EDIFICAÇÃO COM ÁREA MÉDIA DE LAJES MAIOR QUE 20 M² - LANÇAMENTO, ADENSAMENTO E ACABAMENTO. AF_12/2015 | 10.04 |  | 0
92510 | SINAPI | Composição | M2 | MONTAGEM E DESMONTAGEM DE FÔRMA DE LAJE MACIÇA COM ÁREA MÉDIA MAIOR QUE 20 M², PÉ-DIREITO SIMPLES, EM CHAPA DE MADEIRA COMPENSADA RESINADA, 2 UTILIZAÇÕES. AF_12/2015 | 98.53 |  | 0
92916 | SINAPI | Composição | KG | ARMAÇÃO DE ESTRUTURAS DE CONCRETO ARMADO, EXCETO VIGAS, PILARES, LAJES E FUNDAÇÕES, UTILIZANDO AÇO CA-50 DE 6,3 MM - MONTAGEM. AF_12/2015 | 360.1 |  | 0
92917 | SINAPI | Composição | KG | ARMAÇÃO DE ESTRUTURAS DE CONCRETO ARMADO, EXCETO VIGAS, PILARES, LAJES E FUNDAÇÕES, UTILIZANDO AÇO CA-50 DE 8,0 MM - MONTAGEM. AF_12/2015 | 152.4 |  | 0
92919 | SINAPI | Composição | KG | ARMAÇÃO DE ESTRUTURAS DE CONCRETO ARMADO, EXCETO VIGAS, PILARES, LAJES E FUNDAÇÕES, UTILIZANDO AÇO CA-50 DE 10,0 MM - MONTAGEM. AF_12/2015 | 76.3 |  | 0
92921 | SINAPI | Composição | KG | ARMAÇÃO DE ESTRUTURAS DE CONCRETO ARMADO, EXCETO VIGAS, PILARES, LAJES E FUNDAÇÕES, UTILIZANDO AÇO CA-50 DE 12,5 MM - MONTAGEM. AF_12/2015 | 13.4 |  | 0
92915 | SINAPI | Composição | KG | ARMAÇÃO DE ESTRUTURAS DE CONCRETO ARMADO, EXCETO VIGAS, PILARES, LAJES E FUNDAÇÕES, UTILIZANDO AÇO CA-60 DE 5,0 MM - MONTAGEM. AF_12/2015 | 52.7 |  | 0
|  |  |  | 02.01.308 |  | 0 | 0
02.01.309 |  | Capítulo |  | RESERVATÓRIO INFERIOR (CISTERNA) |  | 0 | 0
83338 | SINAPI | Composição | M3 | ESCAVACAO MECANICA, A CEU ABERTO, EM MATERIAL DE 1A CATEGORIA, COM ESCAVADEIRA HIDRAULICA, CAPACIDADE DE 0,78 M3 | 132.16 |  | 0
93382 | SINAPI | Composição | M3 | REATERRO MANUAL DE VALAS COM COMPACTAÇÃO MECANIZADA. AF_04/2016 | 13.84 |  | 0
CC.0217 | COMAP | Composição | M3 | LASTRO DE BRITA | 5.84 |  | 0
92726_Mod | SINAPI_Mod | Composição | M3 | CONCRETAGEM DE VIGAS E LAJES, FCK=25 MPA, PARA LAJES MACIÇAS OU NERVURADAS COM USO DE BOMBA EM EDIFICAÇÃO COM ÁREA MÉDIA DE LAJES MAIOR QUE 20 M² - LANÇAMENTO, ADENSAMENTO E ACABAMENTO. AF_12/2015 | 24.93 |  | 0
92510 | SINAPI | Composição | M2 | MONTAGEM E DESMONTAGEM DE FÔRMA DE LAJE MACIÇA COM ÁREA MÉDIA MAIOR QUE 20 M², PÉ-DIREITO SIMPLES, EM CHAPA DE MADEIRA COMPENSADA RESINADA, 2 UTILIZAÇÕES. AF_12/2015 | 213.26 |  | 0
92916 | SINAPI | Composição | KG | ARMAÇÃO DE ESTRUTURAS DE CONCRETO ARMADO, EXCETO VIGAS, PILARES, LAJES E FUNDAÇÕES, UTILIZANDO AÇO CA-50 DE 6,3 MM - MONTAGEM. AF_12/2015 | 441.6 |  | 0
92917 | SINAPI | Composição | KG | ARMAÇÃO DE ESTRUTURAS DE CONCRETO ARMADO, EXCETO VIGAS, PILARES, LAJES E FUNDAÇÕES, UTILIZANDO AÇO CA-50 DE 8,0 MM - MONTAGEM. AF_12/2015 | 1240.3 |  | 0
92919 | SINAPI | Composição | KG | ARMAÇÃO DE ESTRUTURAS DE CONCRETO ARMADO, EXCETO VIGAS, PILARES, LAJES E FUNDAÇÕES, UTILIZANDO AÇO CA-50 DE 10,0 MM - MONTAGEM. AF_12/2015 | 504.7 |  | 0
92921 | SINAPI | Composição | KG | ARMAÇÃO DE ESTRUTURAS DE CONCRETO ARMADO, EXCETO VIGAS, PILARES, LAJES E FUNDAÇÕES, UTILIZANDO AÇO CA-50 DE 12,5 MM - MONTAGEM. AF_12/2015 | 900.7 |  | 0
|  |  |  | 02.01.309 |  | 0 | 0
02.01.310 |  | Capítulo |  | ESCADAS |  | 0 | 0
95941 | SINAPI | Composição | M2 | MONTAGEM E DESMONTAGEM DE FÔRMA PARA ESCADAS, COM 2 LANCES, EM CHAPA DE MADEIRA COMPENSADA PLASTIFICADA, 8 UTILIZAÇÕES. AF_01/2017 | 21.6 |  | 0
92726_Mod | SINAPI_Mod | Composição | M3 | CONCRETAGEM DE VIGAS E LAJES, FCK=25 MPA, PARA LAJES MACIÇAS OU NERVURADAS COM USO DE BOMBA EM EDIFICAÇÃO COM ÁREA MÉDIA DE LAJES MAIOR QUE 20 M² - LANÇAMENTO, ADENSAMENTO E ACABAMENTO. AF_12/2015 | 2.68 |  | 0
95944 | SINAPI | Composição | KG | ARMAÇÃO DE ESCADA, COM 2 LANCES, DE UMA ESTRUTURA CONVENCIONAL DE CONCRETO ARMADO UTILIZANDO AÇO CA-50 DE 6,3 MM - MONTAGEM. AF_01/2017 | 23.7 |  | 0
95945 | SINAPI | Composição | KG | ARMAÇÃO DE ESCADA, COM 2 LANCES, DE UMA ESTRUTURA CONVENCIONAL DE CONCRETO ARMADO UTILIZANDO AÇO CA-50 DE 8,0 MM - MONTAGEM. AF_01/2017 | 10.5 |  | 0
95946 | SINAPI | Composição | KG | ARMAÇÃO DE ESCADA, COM 2 LANCES, DE UMA ESTRUTURA CONVENCIONAL DE CONCRETO ARMADO UTILIZANDO AÇO CA-50 DE 10,0 MM - MONTAGEM. AF_01/2017 | 162.7 |  | 0
95943 | SINAPI | Composição | KG | ARMAÇÃO DE ESCADA, COM 2 LANCES, DE UMA ESTRUTURA CONVENCIONAL DE CONCRETO ARMADO UTILIZANDO AÇO CA-60 DE 5,0 MM - MONTAGEM. AF_01/2017 | 2.9 |  | 0
|  |  |  | 02.01.310 |  | 0 | 0
|  |  |  | 02.01.300 |  | 0 | 0
02.01.400 |  | Capítulo |  | ESTRUTURA METÁLICA |  | 0 | 0
AGETOP_150103 | AGETOP | Composição | KG | ESTRUTURA METÁLICA CONVENCIONAL EM AÇO DO TIPO USI SAC-300 COM FUNDO ANTICORROSIVO | 17589.57 |  | 0
|  |  |  | 02.01.400 |  | 0 | 0
02.01.500 |  | Capítulo |  | ENSAIOS |  | 0 | 0
CC.0159 | COMAP | Composição | UN | ENSAIO DE RESITÊNCIA A COMPRESSÃO SIMPLES - CONCRETO | 348 |  | 0
CC.0160 | COMAP | Composição | UN | ENSAIO DE ABATIMENTO DE TRONCO DE CONE | 87 |  | 0
|  |  |  | 02.01.500 |  | 0 | 0
|  |  |  | 02.01.000 |  | 0 | 0
02.02.000 |  | Capítulo |  | GARAGEM |  | 0 | 0
02.02.100 |  | Capítulo |  | FUNDAÇÕES |  | 0 | 0
02.02.101 |  | Capítulo |  | ESCAVAÇÃO E CONCRETAGEM |  | 0 | 0
CC.0154 | COMAP | Composição | M | ESTACA HÉLICE CONTÍNUA, DIÂMETRO DE 40 CM, COMPRIMENTO TOTAL ACIMA DE 15 M ATÉ 30 M, PERFURATRIZ COM TORQUE DE 170 KN.M | 946 |  | 0
90811_Mod | SINAPI_Mod | Composição | M | ESTACA HÉLICE CONTÍNUA, DIÂMETRO DE 50 CM, COMPRIMENTO TOTAL ACIMA DE 15 M ATÉ 30 M, PERFURATRIZ COM TORQUE DE 170 KN.M | 176 |  | 0
|  |  |  | 02.02.101 |  | 0 | 0
02.02.102 |  | Capítulo |  | ARMAÇÃO |  | 0 | 0
95583 | SINAPI | Composição | KG | MONTAGEM DE ARMADURA TRANSVERSAL DE ESTACAS DE SEÇÃO CIRCULAR, DIÂMETRO = 5,0 MM. AF_11/2016 | 246.5 |  | 0
95578 | SINAPI | Composição | KG | MONTAGEM DE ARMADURA LONGITUDINAL/TRANSVERSAL DE ESTACAS DE SEÇÃO CIRCULAR, DIÂMETRO = 12,5 MM. AF_11/2016 | 1644 |  | 0
|  |  |  | 02.02.102 |  | 0 | 0
02.02.103 |  | Capítulo |  | ARRASAMENTO DE ESTACA |  | 0 | 0
95601 | SINAPI | Composição | UN | ARRASAMENTO MECANICO DE ESTACA DE CONCRETO ARMADO, DIAMETROS DE ATÉ 40 CM. AF_11/2016 | 43 |  | 0
95602 | SINAPI | Composição | UN | ARRASAMENTO MECANICO DE ESTACA DE CONCRETO ARMADO, DIAMETROS DE 41 CM A 60 CM. AF_11/2016 | 8 |  | 0
|  |  |  | 02.02.103 |  | 0 | 0
|  |  |  | 02.02.100 |  | 0 | 0
02.02.200 |  | Capítulo |  | BLOCOS DE COROAMENTO |  | 0 | 0
02.02.201 |  | Capítulo |  | ESCAVAÇÃO E REATERRO |  | 0 | 0
96521 | SINAPI | Composição | M3 | ESCAVAÇÃO MECANIZADA PARA BLOCO DE COROAMENTO OU SAPATA, COM PREVISÃO DE FÔRMA, COM RETROESCAVADEIRA. AF_06/2017 | 31.73 |  | 0
96619 | SINAPI | Composição | M2 | LASTRO DE CONCRETO MAGRO, APLICADO EM BLOCOS DE COROAMENTO OU SAPATAS, ESPESSURA DE 5 CM. AF_08/2017 | 27.63 |  | 0
CC.0217 | COMAP | Composição | M3 | LASTRO DE BRITA | 7.58 |  | 0
93382 | SINAPI | Composição | M3 | REATERRO MANUAL DE VALAS COM COMPACTAÇÃO MECANIZADA. AF_04/2016 | 7.58 |  | 0
|  |  |  | 02.02.201 |  | 0 | 0
02.02.202 |  | Capítulo |  | FORMA |  | 0 | 0
96534 | SINAPI | Composição | M2 | FABRICAÇÃO, MONTAGEM E DESMONTAGEM DE FÔRMA PARA BLOCO DE COROAMENTO, EM MADEIRA SERRADA, E=25 MM, 4 UTILIZAÇÕES. AF_06/2017 | 88.96 |  | 0
|  |  |  | 02.02.202 |  | 0 | 0
02.02.203 |  | Capítulo |  | ARMAÇÃO |  | 0 | 0
96543 | SINAPI | Composição | KG | ARMAÇÃO DE BLOCO, VIGA BALDRAME E SAPATA UTILIZANDO AÇO CA-60 DE 5 MM - MONTAGEM. AF_06/2017 | 27.2 |  | 0
96544 | SINAPI | Composição | KG | ARMAÇÃO DE BLOCO, VIGA BALDRAME OU SAPATA UTILIZANDO AÇO CA-50 DE 6,3 MM - MONTAGEM. AF_06/2017 | 27 |  | 0
96545 | SINAPI | Composição | KG | ARMAÇÃO DE BLOCO, VIGA BALDRAME OU SAPATA UTILIZANDO AÇO CA-50 DE 8 MM - MONTAGEM. AF_06/2017 | 244.6 |  | 0
96546 | SINAPI | Composição | KG | ARMAÇÃO DE BLOCO, VIGA BALDRAME OU SAPATA UTILIZANDO AÇO CA-50 DE 10 MM - MONTAGEM. AF_06/2017 | 235.4 |  | 0
96547 | SINAPI | Composição | KG | ARMAÇÃO DE BLOCO, VIGA BALDRAME OU SAPATA UTILIZANDO AÇO CA-50 DE 12,5 MM - MONTAGEM. AF_06/2017 | 25.6 |  | 0
96548 | SINAPI | Composição | KG | ARMAÇÃO DE BLOCO, VIGA BALDRAME OU SAPATA UTILIZANDO AÇO CA-50 DE 16 MM - MONTAGEM. AF_06/2017 | 205.3 |  | 0
|  |  |  | 02.02.203 |  | 0 | 0
02.02.204 |  | Capítulo |  | CONCRETAGEM |  | 0 | 0
96557_Mod | SINAPI_Mod | Composição | M3 | CONCRETAGEM DE BLOCOS DE COROAMENTO E VIGAS BALDRAMES, FCK 25 MPA, COM USO DE BOMBA - LANÇAMENTO, ADENSAMENTO E ACABAMENTO. AF_06/2017 | 16.58 |  | 0
|  |  |  | 02.02.204 |  | 0 | 0
|  |  |  | 02.02.200 |  | 0 | 0
02.02.300 |  | Capítulo |  | ESTRUTURA EM CONCRETO ARMADO |  | 0 | 0
02.02.301 |  | Capítulo |  | PILARES |  | 0 | 0
92443 | SINAPI | Composição | M2 | MONTAGEM E DESMONTAGEM DE FÔRMA DE PILARES RETANGULARES E ESTRUTURAS SIMILARES COM ÁREA MÉDIA DAS SEÇÕES MAIOR QUE 0,25 M², PÉ-DIREITO SIMPLES, EM CHAPA DE MADEIRA COMPENSADA PLASTIFICADA, 18 UTILIZAÇÕES. AF_12/2015 | 230.57 |  | 0
92722 | SINAPI | Composição | M3 | CONCRETAGEM DE PILARES, FCK = 25 MPA, COM USO DE BOMBA EM EDIFICAÇÃO COM SEÇÃO MÉDIA DE PILARES MAIOR QUE 0,25 M² - LANÇAMENTO, ADENSAMENTO E ACABAMENTO. AF_12/2015 | 16.28 |  | 0
92762 | SINAPI | Composição | KG | ARMAÇÃO DE PILAR OU VIGA DE UMA ESTRUTURA CONVENCIONAL DE CONCRETO ARMADO EM UM EDIFÍCIO DE MÚLTIPLOS PAVIMENTOS UTILIZANDO AÇO CA-50 DE 10,0 MM - MONTAGEM. AF_12/2015 | 615.9 |  | 0
92763 | SINAPI | Composição | KG | ARMAÇÃO DE PILAR OU VIGA DE UMA ESTRUTURA CONVENCIONAL DE CONCRETO ARMADO EM UM EDIFÍCIO DE MÚLTIPLOS PAVIMENTOS UTILIZANDO AÇO CA-50 DE 12,5 MM - MONTAGEM. AF_12/2015 | 157.9 |  | 0
92764 | SINAPI | Composição | KG | ARMAÇÃO DE PILAR OU VIGA DE UMA ESTRUTURA CONVENCIONAL DE CONCRETO ARMADO EM UM EDIFÍCIO DE MÚLTIPLOS PAVIMENTOS UTILIZANDO AÇO CA-50 DE 16,0 MM - MONTAGEM. AF_12/2015 | 422.5 |  | 0
92759 | SINAPI | Composição | KG | ARMAÇÃO DE PILAR OU VIGA DE UMA ESTRUTURA CONVENCIONAL DE CONCRETO ARMADO EM UM EDIFÍCIO DE MÚLTIPLOS PAVIMENTOS UTILIZANDO AÇO CA-60 DE 5,0 MM - MONTAGEM. AF_12/2015 | 388.6 |  | 0
|  |  |  | 02.02.301 |  | 0 | 0
02.02.302 |  | Capítulo |  | VIGAS BALDRAMES |  | 0 | 0
96525 | SINAPI | Composição | M3 | ESCAVAÇÃO MECANIZADA PARA VIGA BALDRAME, COM PREVISÃO DE FÔRMA, COM MINI-ESCAVADEIRA. AF_06/2017 | 27.07 |  | 0
93382 | SINAPI | Composição | M3 | REATERRO MANUAL DE VALAS COM COMPACTAÇÃO MECANIZADA. AF_04/2016 | 13.01 |  | 0
CC.0217 | COMAP | Composição | M3 | LASTRO DE BRITA | 19.02 |  | 0
96536 | SINAPI | Composição | M2 | FABRICAÇÃO, MONTAGEM E DESMONTAGEM DE FÔRMA PARA VIGA BALDRAME, EM MADEIRA SERRADA, E=25 MM, 4 UTILIZAÇÕES. AF_06/2017 | 178.39 |  | 0
96557_Mod | SINAPI_Mod | Composição | M3 | CONCRETAGEM DE BLOCOS DE COROAMENTO E VIGAS BALDRAMES, FCK 25 MPA, COM USO DE BOMBA - LANÇAMENTO, ADENSAMENTO E ACABAMENTO. AF_06/2017 | 22.11 |  | 0
96543 | SINAPI | Composição | KG | ARMAÇÃO DE BLOCO, VIGA BALDRAME E SAPATA UTILIZANDO AÇO CA-60 DE 5 MM - MONTAGEM. AF_06/2017 | 249.3 |  | 0
96544 | SINAPI | Composição | KG | ARMAÇÃO DE BLOCO, VIGA BALDRAME OU SAPATA UTILIZANDO AÇO CA-50 DE 6,3 MM - MONTAGEM. AF_06/2017 | 115.2 |  | 0
96545 | SINAPI | Composição | KG | ARMAÇÃO DE BLOCO, VIGA BALDRAME OU SAPATA UTILIZANDO AÇO CA-50 DE 8 MM - MONTAGEM. AF_06/2017 | 82.1 |  | 0
96546 | SINAPI | Composição | KG | ARMAÇÃO DE BLOCO, VIGA BALDRAME OU SAPATA UTILIZANDO AÇO CA-50 DE 10 MM - MONTAGEM. AF_06/2017 | 149 |  | 0
96547 | SINAPI | Composição | KG | ARMAÇÃO DE BLOCO, VIGA BALDRAME OU SAPATA UTILIZANDO AÇO CA-50 DE 12,5 MM - MONTAGEM. AF_06/2017 | 1096.9 |  | 0
96548 | SINAPI | Composição | KG | ARMAÇÃO DE BLOCO, VIGA BALDRAME OU SAPATA UTILIZANDO AÇO CA-50 DE 16 MM - MONTAGEM. AF_06/2017 | 666 |  | 0
|  |  |  | 02.02.302 |  | 0 | 0
02.02.303 |  | Capítulo |  | VIGAS 1 PAVIMENTO |  | 0 | 0
92480 | SINAPI | Composição | M2 | MONTAGEM E DESMONTAGEM DE FÔRMA DE VIGA, ESCORAMENTO METÁLICO, PÉ-DIREITO SIMPLES, EM CHAPA DE MADEIRA PLASTIFICADA, 18 UTILIZAÇÕES. AF_12/2015 | 119.71 |  | 0
92726_Mod | SINAPI_Mod | Composição | M3 | CONCRETAGEM DE VIGAS E LAJES, FCK=25 MPA, PARA LAJES MACIÇAS OU NERVURADAS COM USO DE BOMBA EM EDIFICAÇÃO COM ÁREA MÉDIA DE LAJES MAIOR QUE 20 M² - LANÇAMENTO, ADENSAMENTO E ACABAMENTO. AF_12/2015 | 8.23 |  | 0
92760 | SINAPI | Composição | KG | ARMAÇÃO DE PILAR OU VIGA DE UMA ESTRUTURA CONVENCIONAL DE CONCRETO ARMADO EM UM EDIFÍCIO DE MÚLTIPLOS PAVIMENTOS UTILIZANDO AÇO CA-50 DE 6,3 MM - MONTAGEM. AF_12/2015 | 30.3 |  | 0
92762 | SINAPI | Composição | KG | ARMAÇÃO DE PILAR OU VIGA DE UMA ESTRUTURA CONVENCIONAL DE CONCRETO ARMADO EM UM EDIFÍCIO DE MÚLTIPLOS PAVIMENTOS UTILIZANDO AÇO CA-50 DE 10,0 MM - MONTAGEM. AF_12/2015 | 234.4 |  | 0
92763 | SINAPI | Composição | KG | ARMAÇÃO DE PILAR OU VIGA DE UMA ESTRUTURA CONVENCIONAL DE CONCRETO ARMADO EM UM EDIFÍCIO DE MÚLTIPLOS PAVIMENTOS UTILIZANDO AÇO CA-50 DE 12,5 MM - MONTAGEM. AF_12/2015 | 210.2 |  | 0
92759 | SINAPI | Composição | KG | ARMAÇÃO DE PILAR OU VIGA DE UMA ESTRUTURA CONVENCIONAL DE CONCRETO ARMADO EM UM EDIFÍCIO DE MÚLTIPLOS PAVIMENTOS UTILIZANDO AÇO CA-60 DE 5,0 MM - MONTAGEM. AF_12/2015 | 104.9 |  | 0
|  |  |  | 02.02.303 |  | 0 | 0
02.02.304 |  | Capítulo |  | VIGAS 2 PAVIMENTO |  | 0 | 0
92480 | SINAPI | Composição | M2 | MONTAGEM E DESMONTAGEM DE FÔRMA DE VIGA, ESCORAMENTO METÁLICO, PÉ-DIREITO SIMPLES, EM CHAPA DE MADEIRA PLASTIFICADA, 18 UTILIZAÇÕES. AF_12/2015 | 248.55 |  | 0
92726_Mod | SINAPI_Mod | Composição | M3 | CONCRETAGEM DE VIGAS E LAJES, FCK=25 MPA, PARA LAJES MACIÇAS OU NERVURADAS COM USO DE BOMBA EM EDIFICAÇÃO COM ÁREA MÉDIA DE LAJES MAIOR QUE 20 M² - LANÇAMENTO, ADENSAMENTO E ACABAMENTO. AF_12/2015 | 19.18 |  | 0
92760 | SINAPI | Composição | KG | ARMAÇÃO DE PILAR OU VIGA DE UMA ESTRUTURA CONVENCIONAL DE CONCRETO ARMADO EM UM EDIFÍCIO DE MÚLTIPLOS PAVIMENTOS UTILIZANDO AÇO CA-50 DE 6,3 MM - MONTAGEM. AF_12/2015 | 251.1 |  | 0
92761 | SINAPI | Composição | KG | ARMAÇÃO DE PILAR OU VIGA DE UMA ESTRUTURA CONVENCIONAL DE CONCRETO ARMADO EM UM EDIFÍCIO DE MÚLTIPLOS PAVIMENTOS UTILIZANDO AÇO CA-50 DE 8,0 MM - MONTAGEM. AF_12/2015 | 9.7 |  | 0
92762 | SINAPI | Composição | KG | ARMAÇÃO DE PILAR OU VIGA DE UMA ESTRUTURA CONVENCIONAL DE CONCRETO ARMADO EM UM EDIFÍCIO DE MÚLTIPLOS PAVIMENTOS UTILIZANDO AÇO CA-50 DE 10,0 MM - MONTAGEM. AF_12/2015 | 214.5 |  | 0
92763 | SINAPI | Composição | KG | ARMAÇÃO DE PILAR OU VIGA DE UMA ESTRUTURA CONVENCIONAL DE CONCRETO ARMADO EM UM EDIFÍCIO DE MÚLTIPLOS PAVIMENTOS UTILIZANDO AÇO CA-50 DE 12,5 MM - MONTAGEM. AF_12/2015 | 564 |  | 0
92759 | SINAPI | Composição | KG | ARMAÇÃO DE PILAR OU VIGA DE UMA ESTRUTURA CONVENCIONAL DE CONCRETO ARMADO EM UM EDIFÍCIO DE MÚLTIPLOS PAVIMENTOS UTILIZANDO AÇO CA-60 DE 5,0 MM - MONTAGEM. AF_12/2015 | 217.1 |  | 0
|  |  |  | 02.02.304 |  | 0 | 0
02.02.305 |  | Capítulo |  | VIGAS COBERTURA |  | 0 | 0
92480 | SINAPI | Composição | M2 | MONTAGEM E DESMONTAGEM DE FÔRMA DE VIGA, ESCORAMENTO METÁLICO, PÉ-DIREITO SIMPLES, EM CHAPA DE MADEIRA PLASTIFICADA, 18 UTILIZAÇÕES. AF_12/2015 | 17.48 |  | 0
92726_Mod | SINAPI_Mod | Composição | M3 | CONCRETAGEM DE VIGAS E LAJES, FCK=25 MPA, PARA LAJES MACIÇAS OU NERVURADAS COM USO DE BOMBA EM EDIFICAÇÃO COM ÁREA MÉDIA DE LAJES MAIOR QUE 20 M² - LANÇAMENTO, ADENSAMENTO E ACABAMENTO. AF_12/2015 | 1.23 |  | 0
92762 | SINAPI | Composição | KG | ARMAÇÃO DE PILAR OU VIGA DE UMA ESTRUTURA CONVENCIONAL DE CONCRETO ARMADO EM UM EDIFÍCIO DE MÚLTIPLOS PAVIMENTOS UTILIZANDO AÇO CA-50 DE 10,0 MM - MONTAGEM. AF_12/2015 | 50.1 |  | 0
92759 | SINAPI | Composição | KG | ARMAÇÃO DE PILAR OU VIGA DE UMA ESTRUTURA CONVENCIONAL DE CONCRETO ARMADO EM UM EDIFÍCIO DE MÚLTIPLOS PAVIMENTOS UTILIZANDO AÇO CA-60 DE 5,0 MM - MONTAGEM. AF_12/2015 | 15.1 |  | 0
|  |  |  | 02.02.305 |  | 0 | 0
02.02.306 |  | Capítulo |  | LAJE TÉRREO |  | 0 | 0
93382 | SINAPI | Composição | M3 | REATERRO MANUAL DE VALAS COM COMPACTAÇÃO MECANIZADA. AF_04/2016 | 50.09 |  | 0
CC.0217 | COMAP | Composição | M3 | LASTRO DE BRITA | 25.05 |  | 0
96557_Mod | SINAPI_Mod | Composição | M3 | CONCRETAGEM DE BLOCOS DE COROAMENTO E VIGAS BALDRAMES, FCK 25 MPA, COM USO DE BOMBA - LANÇAMENTO, ADENSAMENTO E ACABAMENTO. AF_06/2017 | 75.14 |  | 0
92769 | SINAPI | Composição | KG | ARMAÇÃO DE LAJE DE UMA ESTRUTURA CONVENCIONAL DE CONCRETO ARMADO EM UM EDIFÍCIO DE MÚLTIPLOS PAVIMENTOS UTILIZANDO AÇO CA-50 DE 6,3 MM - MONTAGEM. AF_12/2015 | 103.2 |  | 0
92770 | SINAPI | Composição | KG | ARMAÇÃO DE LAJE DE UMA ESTRUTURA CONVENCIONAL DE CONCRETO ARMADO EM UM EDIFÍCIO DE MÚLTIPLOS PAVIMENTOS UTILIZANDO AÇO CA-50 DE 8,0 MM - MONTAGEM. AF_12/2015 | 3422.5 |  | 0
92771 | SINAPI | Composição | KG | ARMAÇÃO DE LAJE DE UMA ESTRUTURA CONVENCIONAL DE CONCRETO ARMADO EM UM EDIFÍCIO DE MÚLTIPLOS PAVIMENTOS UTILIZANDO AÇO CA-50 DE 10,0 MM - MONTAGEM. AF_12/2015 | 2493.2 |  | 0
92772 | SINAPI | Composição | KG | ARMAÇÃO DE LAJE DE UMA ESTRUTURA CONVENCIONAL DE CONCRETO ARMADO EM UM EDIFÍCIO DE MÚLTIPLOS PAVIMENTOS UTILIZANDO AÇO CA-50 DE 12,5 MM - MONTAGEM. AF_12/2015 | 452.4 |  | 0
|  |  |  | 02.02.306 |  | 0 | 0
02.02.307 |  | Capítulo |  | LAJE 1 PAVIMENTO |  | 0 | 0
92538_Mod | SINAPI_Mod | Composição | M2 | MONTAGEM E DESMONTAGEM DE FÔRMA DE LAJE NERVURADA COM EPS E ÁREA MÉDIA MAIOR QUE 20 M², PÉ-DIREITO SIMPLES, EM CHAPA DE MADEIRA COMPENSADA PLASTIFICADA, 18 UTILIZAÇÕES. AF_12/2015 | 68.12 |  | 0
92726_Mod | SINAPI_Mod | Composição | M3 | CONCRETAGEM DE VIGAS E LAJES, FCK=25 MPA, PARA LAJES MACIÇAS OU NERVURADAS COM USO DE BOMBA EM EDIFICAÇÃO COM ÁREA MÉDIA DE LAJES MAIOR QUE 20 M² - LANÇAMENTO, ADENSAMENTO E ACABAMENTO. AF_12/2015 | 8.95 |  | 0
92770 | SINAPI | Composição | KG | ARMAÇÃO DE LAJE DE UMA ESTRUTURA CONVENCIONAL DE CONCRETO ARMADO EM UM EDIFÍCIO DE MÚLTIPLOS PAVIMENTOS UTILIZANDO AÇO CA-50 DE 8,0 MM - MONTAGEM. AF_12/2015 | 340.9 |  | 0
92771 | SINAPI | Composição | KG | ARMAÇÃO DE LAJE DE UMA ESTRUTURA CONVENCIONAL DE CONCRETO ARMADO EM UM EDIFÍCIO DE MÚLTIPLOS PAVIMENTOS UTILIZANDO AÇO CA-50 DE 10,0 MM - MONTAGEM. AF_12/2015 | 21.5 |  | 0
92768 | SINAPI | Composição | KG | ARMAÇÃO DE LAJE DE UMA ESTRUTURA CONVENCIONAL DE CONCRETO ARMADO EM UM EDIFÍCIO DE MÚLTIPLOS PAVIMENTOS UTILIZANDO AÇO CA-60 DE 5,0 MM - MONTAGEM. AF_12/2015 | 95 |  | 0
|  |  |  | 02.02.307 |  | 0 | 0
02.02.308 |  | Capítulo |  | LAJE 2 PAVIMENTO |  | 0 | 0
92538_Mod | SINAPI_Mod | Composição | M2 | MONTAGEM E DESMONTAGEM DE FÔRMA DE LAJE NERVURADA COM EPS E ÁREA MÉDIA MAIOR QUE 20 M², PÉ-DIREITO SIMPLES, EM CHAPA DE MADEIRA COMPENSADA PLASTIFICADA, 18 UTILIZAÇÕES. AF_12/2015 | 223.73 |  | 0
92726_Mod | SINAPI_Mod | Composição | M3 | CONCRETAGEM DE VIGAS E LAJES, FCK=25 MPA, PARA LAJES MACIÇAS OU NERVURADAS COM USO DE BOMBA EM EDIFICAÇÃO COM ÁREA MÉDIA DE LAJES MAIOR QUE 20 M² - LANÇAMENTO, ADENSAMENTO E ACABAMENTO. AF_12/2015 | 29.2 |  | 0
92769 | SINAPI | Composição | KG | ARMAÇÃO DE LAJE DE UMA ESTRUTURA CONVENCIONAL DE CONCRETO ARMADO EM UM EDIFÍCIO DE MÚLTIPLOS PAVIMENTOS UTILIZANDO AÇO CA-50 DE 6,3 MM - MONTAGEM. AF_12/2015 | 753.6 |  | 0
92770 | SINAPI | Composição | KG | ARMAÇÃO DE LAJE DE UMA ESTRUTURA CONVENCIONAL DE CONCRETO ARMADO EM UM EDIFÍCIO DE MÚLTIPLOS PAVIMENTOS UTILIZANDO AÇO CA-50 DE 8,0 MM - MONTAGEM. AF_12/2015 | 314.7 |  | 0
92768 | SINAPI | Composição | KG | ARMAÇÃO DE LAJE DE UMA ESTRUTURA CONVENCIONAL DE CONCRETO ARMADO EM UM EDIFÍCIO DE MÚLTIPLOS PAVIMENTOS UTILIZANDO AÇO CA-60 DE 5,0 MM - MONTAGEM. AF_12/2015 | 268.8 |  | 0
|  |  |  | 02.02.308 |  | 0 | 0
02.02.309 |  | Capítulo |  | ESCADAS |  | 0 | 0
95941 | SINAPI | Composição | M2 | MONTAGEM E DESMONTAGEM DE FÔRMA PARA ESCADAS, COM 2 LANCES, EM CHAPA DE MADEIRA COMPENSADA PLASTIFICADA, 8 UTILIZAÇÕES. AF_01/2017 | 19.41 |  | 0
92726_Mod | SINAPI_Mod | Composição | M3 | CONCRETAGEM DE VIGAS E LAJES, FCK=25 MPA, PARA LAJES MACIÇAS OU NERVURADAS COM USO DE BOMBA EM EDIFICAÇÃO COM ÁREA MÉDIA DE LAJES MAIOR QUE 20 M² - LANÇAMENTO, ADENSAMENTO E ACABAMENTO. AF_12/2015 | 1.65 |  | 0
95944 | SINAPI | Composição | KG | ARMAÇÃO DE ESCADA, COM 2 LANCES, DE UMA ESTRUTURA CONVENCIONAL DE CONCRETO ARMADO UTILIZANDO AÇO CA-50 DE 6,3 MM - MONTAGEM. AF_01/2017 | 9 |  | 0
95945 | SINAPI | Composição | KG | ARMAÇÃO DE ESCADA, COM 2 LANCES, DE UMA ESTRUTURA CONVENCIONAL DE CONCRETO ARMADO UTILIZANDO AÇO CA-50 DE 8,0 MM - MONTAGEM. AF_01/2017 | 82.8 |  | 0
95946 | SINAPI | Composição | KG | ARMAÇÃO DE ESCADA, COM 2 LANCES, DE UMA ESTRUTURA CONVENCIONAL DE CONCRETO ARMADO UTILIZANDO AÇO CA-50 DE 10,0 MM - MONTAGEM. AF_01/2017 | 7.9 |  | 0
95943 | SINAPI | Composição | KG | ARMAÇÃO DE ESCADA, COM 2 LANCES, DE UMA ESTRUTURA CONVENCIONAL DE CONCRETO ARMADO UTILIZANDO AÇO CA-60 DE 5,0 MM - MONTAGEM. AF_01/2017 | 17.6 |  | 0
|  |  |  | 02.02.309 |  | 0 | 0
|  |  |  | 02.02.300 |  | 0 | 0
02.02.400 |  | Capítulo |  | ESTRUTURA METÁLICA |  | 0 | 0
AGETOP_150103 | AGETOP | Composição | KG | ESTRUTURA METÁLICA CONVENCIONAL EM AÇO DO TIPO USI SAC-300 COM FUNDO ANTICORROSIVO | 14446.38 |  | 0
CC.0307 | COMAP | Composição | M2 | PINTURA ESMALTE ACETINADO, DUAS DEMAOS, SOBRE SUPERFICIE METALICA | 318.54 |  | 0
|  |  |  | 02.02.400 |  | 0 | 0
02.02.500 |  | Capítulo |  | ENSAIOS |  | 0 | 0
CC.0159 | COMAP | Composição | UN | ENSAIO DE RESITÊNCIA A COMPRESSÃO SIMPLES - CONCRETO | 176 |  | 0
CC.0160 | COMAP | Composição | UN | ENSAIO DE ABATIMENTO DE TRONCO DE CONE | 44 |  | 0
|  |  |  | 02.02.500 |  | 0 | 0
|  |  |  | 02.02.000 |  | 0 | 0
|  |  |  | 02.00.000 |  | 0 | 0
03.00.000 |  | Capítulo |  | ARQUITETURA E ELEMENTOS DE URBANISMO |  | 0 | 0
03.01.000 |  | Capítulo |  | GBM |  | 0 | 0
03.01.100 |  | Capítulo |  | ARQUITETURA |  | 0 | 0
03.01.101 |  | Capítulo |  | PAREDES |  | 0 | 0
03.01.101.1 |  | Capítulo |  | ALVENARIA DE VEDAÇÃO E COBOGÓ |  | 0 | 0
87503 | SINAPI | Composição | M2 | ALVENARIA DE VEDAÇÃO DE BLOCOS CERÂMICOS FURADOS NA HORIZONTAL DE 9X19X19CM (ESPESSURA 9CM) DE PAREDES COM ÁREA LÍQUIDA MAIOR OU IGUAL A 6M² SEM VÃOS E ARGAMASSA DE ASSENTAMENTO COM PREPARO EM BETONEIRA. AF_06/2014 | 1491.37 |  | 0
93202 | SINAPI | Composição | M | FIXAÇÃO (ENCUNHAMENTO) DE ALVENARIA DE VEDAÇÃO COM TIJOLO MACIÇO. AF_03/2016 | 571.77 |  | 0
73937/5_Mod | SINAPI_Mod | Composição | M2 | COBOGÓ 40 X 40 X 7 cm, QUADRICULADO, 16 FUROS - FORNECIMENTO E ASSENTAMENTO | 24.89 |  | 0
|  |  |  | 03.01.101.1 |  | 0 | 0
03.01.101.2 |  | Capítulo |  | VERGAS/CONTRAVERGAS |  | 0 | 0
93182 | SINAPI | Composição | M | VERGA PRÉ-MOLDADA PARA JANELAS COM ATÉ 1,5 M DE VÃO. AF_03/2016 | 91.7 |  | 0
93183 | SINAPI | Composição | M | VERGA PRÉ-MOLDADA PARA JANELAS COM MAIS DE 1,5 M DE VÃO. AF_03/2016 | 72 |  | 0
93184 | SINAPI | Composição | M | VERGA PRÉ-MOLDADA PARA PORTAS COM ATÉ 1,5 M DE VÃO. AF_03/2016 | 47 |  | 0
93185 | SINAPI | Composição | M | VERGA PRÉ-MOLDADA PARA PORTAS COM MAIS DE 1,5 M DE VÃO. AF_03/2016 | 7.75 |  | 0
93194 | SINAPI | Composição | M | CONTRAVERGA PRÉ-MOLDADA PARA VÃOS DE ATÉ 1,5 M DE COMPRIMENTO. AF_03/2016 | 91.7 |  | 0
93195 | SINAPI | Composição | M | CONTRAVERGA PRÉ-MOLDADA PARA VÃOS DE MAIS DE 1,5 M DE COMPRIMENTO. AF_03/2016 | 72 |  | 0
|  |  |  | 03.01.101.2 |  | 0 | 0
03.01.101.3 |  | Capítulo |  | PAINÉIS E DIVISÓRIAS |  | 0 | 0
79627 | SINAPI | Composição | M2 | DIVISORIA EM GRANITO BRANCO POLIDO, ESP = 3CM, ASSENTADO COM ARGAMASSA TRACO 1:4, ARREMATE EM CIMENTO BRANCO, EXCLUSIVE FERRAGENS | 39.8 |  | 0
|  |  |  | 03.01.101.3 |  | 0 | 0
|  |  |  | 03.01.101 |  | 0 | 0
03.01.102 |  | Capítulo |  | CONTRAPISOS E REGULARIZAÇÕES |  | 0 | 0
87630 | SINAPI | Composição | M2 | CONTRAPISO EM ARGAMASSA TRAÇO 1:4 (CIMENTO E AREIA), PREPARO MECÂNICO COM BETONEIRA 400 L, APLICADO EM ÁREAS SECAS SOBRE LAJE, ADERIDO, ESPESSURA 3CM. AF_06/2014 | 958.16 |  | 0
|  |  |  | 03.01.102 |  | 0 | 0
03.01.103 |  | Capítulo |  | ESQUADRIAS |  | 0 | 0
03.01.103.1 |  | Capítulo |  | PORTAS |  | 0 | 0
91341 | SINAPI | Composição | M2 | PORTA EM ALUMÍNIO DE ABRIR TIPO VENEZIANA COM GUARNIÇÃO, FIXAÇÃO COM PARAFUSOS - FORNECIMENTO E INSTALAÇÃO. AF_08/2015 | 9.24 |  | 0
90790_Mod | SINAPI_Mod | Composição | UN | PM 80 - KIT DE PORTA DE MADEIRA REVESTIDA EM LAMINADO MELAMINICO CINZA, SEMI-OCA (LEVE OU MÉDIA), PADRÃO MÉDIO, 80X210CM, ESPESSURA DE 3,5CM, ITENS INCLUSOS: DOBRADIÇAS, MONTAGEM E INSTALAÇÃO DO BATENTE, FECHADURA COM EXECUÇÃO DO FURO - FORNECIMENTO E INSTALAÇÃO. | 20 |  | 0
100675_Mod | SINAPI_Mod | Composição | UN | PM 90 - KIT DE PORTA DE MADEIRA REVESTIDA EM LAMINADO MELAMINICO CINZA, SEMI-OCA (LEVE OU MÉDIA), PADRÃO MÉDIO, 90X210CM, ESPESSURA DE 3,5CM, ITENS INCLUSOS: DOBRADIÇAS, MONTAGEM E INSTALAÇÃO DO BATENTE, FECHADURA COM EXECUÇÃO DO FURO - FORNECIMENTO E INSTALAÇÃO | 4 |  | 0
90843_Mod1 | SINAPI_Mod | Composição | UN | PM 160 - KIT DE PORTA DE MADEIRA REVESTIDA EM LAMINADO MELAMINICO CINZA, SEMI-OCA (LEVE OU MÉDIA), PADRÃO MÉDIO, 2 FOLHAS 80X210CM, ESPESSURA DE 3,5CM, ITENS INCLUSOS: DOBRADIÇAS, MONTAGEM E INSTALAÇÃO DO BATENTE, FECHADURA COM EXECUÇÃO DO FURO - FORNECIM | 1 |  | 0
73838/1_Mod1 | SINAPI_Mod | Composição | M2 | PCV 80 - PORTA DE CORRER DE VIDRO TEMPERADO, 0,8X2,10, ESPESSURA 10mm, INCLUSIVE ACESSÓRIOS | 1.68 |  | 0
CC.0005 | COMAP | Composição | UN | PS 80 - PORTA PARA BOX SANITÁRIO TIPO PRANCHETA EM MADEIRA COM REVESTIMENTO MELAMÍNICO - 80X180CM | 8 |  | 0
73838/1_Mod | SINAPI_Mod | Composição | UN | PV 80 - PORTA DE VIDRO TEMPERADO, 0,8X1,80M, ESPESSURA 10MM, INCLUSIVE ACESSORIOS | 4 |  | 0
CC.0229 | COMAP | Composição | M2 | PORTÃO DE CORRER EM ALUMÍNIO ANODIZADO BRANCO - FORNECIMENTO E INSTALAÇÃO | 6.62 |  | 0
100702 | SINAPI | Composição | M2 | PORTA DE CORRER AUTOMÁTICA EM VIDRO TEMPERADO+LAMINADO E CAIXILHO EM ALUMÍNIO ANODIZADO | 6.72 |  | 0
90843_Mod2 | SINAPI_Mod | Composição | UN | PM 80 A - KIT DE PORTA DE MADEIRA REVESTIDA EM LAMINADO MELAMINICO CINZA, COM VISOR EM VIDRO COMUM 6mm 30x40cm, SEMI-OCA (LEVE OU MÉDIA), PADRÃO MÉDIO, 80X210CM, ESPESSURA DE 3,5CM, ITENS INCLUSOS: DOBRADIÇAS, MONTAGEM E INSTALAÇÃO DO BATENTE, FECHADURA COM EXECUÇÃO DO FURO - FORNECIMENTO E INSTALAÇÃO. | 3 |  | 0
|  |  |  | 03.01.103.1 |  | 0 | 0
03.01.103.2 |  | Capítulo |  | JANELAS |  | 0 | 0
94585_Mod | SINAPI_Mod | Composição | M2 | JANELA DE CORRER EM ALUMINIO ANODIZADO NA COR BRANCA, VIDRO LAMINADO VERDE 6mm, 4 FOLHAS, FIXAÇÃO COM ARGAMASSA, COM VIDROS, PADRONIZADA. AF_07/2016 | 59.52 |  | 0
94582_Mod | SINAPI_Mod | Composição | M2 | JANELA DE CORRER EM ALUMINIO ANODIZADO NA COR BRANCA, VIDRO LAMINADO VERDE 6mm, 2 FOLHAS, FIXAÇÃO COM ARGAMASSA, COM VIDROS, PADRONIZADA. AF_07/2016 | 14.4 |  | 0
CC.0232 | COMAP | Composição | M2 | JANELA DE ALUMÍNIO MAXIM-AR, FIXAÇÃO COM ARGAMASSA, COM VIDROS, PADRONIZADA. AF_07/2016 | 20.43 |  | 0
94559 | SINAPI | Composição | M2 | JANELA DE AÇO TIPO BASCULANTE PARA VIDROS, COM BATENTE, FERRAGENS E PINTURA ANTICORROSIVA. EXCLUSIVE VIDROS, ACABAMENTO, ALIZAR E CONTRAMARCO. FORNECIMENTO E INSTALAÇÃO. AF_12/2019 | 22.68 |  | 0
|  |  |  | 03.01.103.2 |  | 0 | 0
|  |  |  | 03.01.103 |  | 0 | 0
03.01.104 |  | Capítulo |  | VIDROS |  | 0 | 0
85005 | SINAPI | Composição | M2 | ESPELHO CRISTAL, ESPESSURA 4MM, COM PARAFUSOS DE FIXACAO, SEM MOLDURA | 25.8 |  | 0
|  |  |  | 03.01.104 |  | 0 | 0
03.01.105 |  | Capítulo |  | COBERTURA E FECHAMENTO LATERAL |  | 0 | 0
94213 | SINAPI | Composição | M2 | TELHAMENTO COM TELHA DE AÇO/ALUMÍNIO E = 0,5 MM, COM ATÉ 2 ÁGUAS, INCLUSO IÇAMENTO. AF_07/2019 | 547.35 |  | 0
94227 | SINAPI | Composição | M | CALHA EM CHAPA DE AÇO GALVANIZADO NÚMERO 24, DESENVOLVIMENTO DE 33 CM, INCLUSO TRANSPORTE VERTICAL. AF_07/2019 | 47.26 |  | 0
94231 | SINAPI | Composição | M | RUFO EM CHAPA DE AÇO GALVANIZADO NÚMERO 24, CORTE DE 25 CM, INCLUSO TRANSPORTE VERTICAL. AF_07/2019 | 163.34 |  | 0
060250/SIURB | SIURB | Composição | M2 | TELHAS EM POLICARBONATO ALVEOLAR 6MM COM ESTRUTURA METÁLICA GALVANIZADA INSTALADA | 65.63 |  | 0
071363/SEDOP | SEDOP | Composição | M2 | COBERTURA EM POLICARBONATO FUMÊ - INCL. ESTR. METÁLICA | 204.44 |  | 0
|  |  |  | 03.01.105 |  | 0 | 0
03.01.106 |  | Capítulo |  | REVESTIMENTOS |  | 0 | 0
03.01.106.1 |  | Capítulo |  | REVESTIMENTOS DE PISOS |  | 0 | 0
87263 | SINAPI | Composição | M2 | REVESTIMENTO CERÂMICO PARA PISO COM PLACAS TIPO PORCELANATO DE DIMENSÕES 60X60 CM APLICADA EM AMBIENTES DE ÁREA MAIOR QUE 10 M². AF_06/2014 | 223.18 |  | 0
101752 | SINAPI | Composição | M2 | PISO EM GRANILITE, MARMORITE OU GRANITINA EM AMBIENTES INTERNOS. AF_09/2020 | 720.42 |  | 0
84191_Mod | SINAPI_Mod | Composição | M2 | PISO EM GRANILITE ANTIDERRAPANTE ESCADA, INCLUSO JUNTAS DE DILATACAO PLASTICAS | 14.56 |  | 0
94995 | SINAPI | Composição | M2 | EXECUÇÃO DE PASSEIO (CALÇADA) OU PISO DE CONCRETO COM CONCRETO MOLDADO IN LOCO, USINADO, ACABAMENTO CONVENCIONAL, ESPESSURA 8 CM, ARMADO. AF_07/2016 | 1011.64 |  | 0
CC.0233 | COMAP | Composição | M2 | PISO INDUSTRIAL DE ALTA RESISTENCIA, ESPESSURA 8MM, INCLUSO JUNTAS DE DILATACAO PLASTICAS E POLIMENTO MECANIZADO | 240.39 |  | 0
|  |  |  | 03.01.106.1 |  | 0 | 0
03.01.106.2 |  | Capítulo |  | REVESTIMENTOS DE PAREDES |  | 0 | 0
87242 | SINAPI | Composição | M2 | REVESTIMENTO CERÂMICO PARA PAREDES EXTERNAS EM PASTILHAS DE PORCELANA 5 X 5 CM (PLACAS DE 30 X 30 CM), ALINHADAS A PRUMO, APLICADO EM PANOS COM VÃOS. AF_06/2014 | 104.98 |  | 0
87273_Mod | SINAPI_Mod | Composição | M2 | REVESTIMENTO TIPO PORCELANATO PARA PAREDES INTERNAS COM PLACAS DE DIMENSÕES 30X60 CM | 342.59 |  | 0
|  |  |  | 03.01.106.2 |  | 0 | 0
03.01.106.3 |  | Capítulo |  | REVESTIMENTOS DE FORROS |  | 0 | 0
96114 | SINAPI | Composição | M2 | FORRO EM DRYWALL, PARA AMBIENTES COMERCIAIS, INCLUSIVE ESTRUTURA DE FIXAÇÃO. AF_05/2017_P | 628.56 |  | 0
CC.0012 | COMAP | Composição | M2 | FORRO DE FIBRA MINERAL, PARA AMBIENTES COMERCIAIS, INCLUSIVE ESTRUTURA DE FIXAÇÃO | 461.66 |  | 0
|  |  |  | 03.01.106.3 |  | 0 | 0
03.01.106.4 |  | Capítulo |  | PINTURAS |  | 0 | 0
03.01.106.4.1 |  | Capítulo |  | PAREDES INTERNAS |  | 0 | 0
88497 | SINAPI | Composição | M2 | APLICAÇÃO E LIXAMENTO DE MASSA LÁTEX EM PAREDES, DUAS DEMÃOS. AF_06/2014 | 1544.89 |  | 0
88489 | SINAPI | Composição | M2 | APLICAÇÃO MANUAL DE PINTURA COM TINTA LÁTEX ACRÍLICA EM PAREDES, DUAS DEMÃOS. AF_06/2014 | 1544.89 |  | 0
|  |  |  | 03.01.106.4.1 |  | 0 | 0
03.01.106.4.2 |  | Capítulo |  | TETOS |  | 0 | 0
88494 | SINAPI | Composição | M2 | APLICAÇÃO E LIXAMENTO DE MASSA LÁTEX EM TETO, UMA DEMÃO. AF_06/2014 | 662.07 |  | 0
88486 | SINAPI | Composição | M2 | APLICAÇÃO MANUAL DE PINTURA COM TINTA LÁTEX PVA EM TETO, DUAS DEMÃOS. AF_06/2014 | 662.07 |  | 0
|  |  |  | 03.01.106.4.2 |  | 0 | 0
03.01.106.4.3 |  | Capítulo |  | PAREDES EXTERNAS |  | 0 | 0
88489 | SINAPI | Composição | M2 | APLICAÇÃO MANUAL DE PINTURA COM TINTA LÁTEX ACRÍLICA EM PAREDES, DUAS DEMÃOS. AF_06/2014 | 728.43 |  | 0
88497_Mod | SINAPI_Mod | Composição | M2 | APLICAÇÃO E LIXAMENTO DE MASSA ACRÍLICA EM PAREDES EXTERNAS, DUAS DEMÃOS. | 728.43 |  | 0
|  |  |  | 03.01.106.4.3 |  | 0 | 0
03.01.106.4.4 |  | Capítulo |  | PISOS |  | 0 | 0
72815 | SINAPI | Composição | M2 | APLICACAO DE TINTA A BASE DE EPOXI SOBRE PISO | 240.39 |  | 0
|  |  |  | 03.01.106.4.4 |  | 0 | 0
03.01.106.4.5 |  | Capítulo |  | TUBULAÇÃO DE INCÊNDIO |  | 0 | 0
CC.0311 | COMAP | Composição | M2 | PINTURA A OLEO BRILHANTE SOBRE SUPERFICIE METALICA, UMA DEMAO INCLUSO UMA DEMAO DE FUNDO ANTICORROSIVO | 121.58 |  | 0
|  |  |  | 03.01.106.4.5 |  | 0 | 0
|  |  |  | 03.01.106.4 |  | 0 | 0
03.01.106.5 |  | Capítulo |  | REVESTIMENTOS ARGAMASSADOS |  | 0 | 0
03.01.106.5.1 |  | Capítulo |  | PAREDES INTERNAS |  | 0 | 0
87879 | SINAPI | Composição | M2 | CHAPISCO APLICADO EM ALVENARIAS E ESTRUTURAS DE CONCRETO INTERNAS, COM COLHER DE PEDREIRO. ARGAMASSA TRAÇO 1:3 COM PREPARO EM BETONEIRA 400L. AF_06/2014 | 1887.48 |  | 0
87529 | SINAPI | Composição | M2 | MASSA ÚNICA, PARA RECEBIMENTO DE PINTURA, EM ARGAMASSA TRAÇO 1:2:8, PREPARO MECÂNICO COM BETONEIRA 400L, APLICADA MANUALMENTE EM FACES INTERNAS DE PAREDES, ESPESSURA DE 20MM, COM EXECUÇÃO DE TALISCAS. AF_06/2014 | 1544.89 |  | 0
87535 | SINAPI | Composição | M2 | EMBOÇO, PARA RECEBIMENTO DE CERÂMICA, EM ARGAMASSA TRAÇO 1:2:8, PREPARO MECÂNICO COM BETONEIRA 400L, APLICADO MANUALMENTE EM FACES INTERNAS DE PAREDES, PARA AMBIENTE COM ÁREA MAIOR QUE 10M2, ESPESSURA DE 20MM, COM EXECUÇÃO DE TALISCAS. AF_06/2014 | 342.59 |  | 0
|  |  |  | 03.01.106.5.1 |  | 0 | 0
03.01.106.5.2 |  | Capítulo |  | PAREDES EXTERNAS |  | 0 | 0
87905 | SINAPI | Composição | M2 | CHAPISCO APLICADO EM ALVENARIA (COM PRESENÇA DE VÃOS) E ESTRUTURAS DE CONCRETO DE FACHADA, COM COLHER DE PEDREIRO. ARGAMASSA TRAÇO 1:3 COM PREPARO EM BETONEIRA 400L. AF_06/2014 | 1049.65 |  | 0
87775 | SINAPI | Composição | M2 | EMBOÇO OU MASSA ÚNICA EM ARGAMASSA TRAÇO 1:2:8, PREPARO MECÂNICO COM BETONEIRA 400 L, APLICADA MANUALMENTE EM PANOS DE FACHADA COM PRESENÇA DE VÃOS, ESPESSURA DE 25 MM. AF_06/2014 | 1049.65 |  | 0
|  |  |  | 03.01.106.5.2 |  | 0 | 0
|  |  |  | 03.01.106.5 |  | 0 | 0
|  |  |  | 03.01.106 |  | 0 | 0
03.01.107 |  | Capítulo |  | ACABAMENTOS E ARREMATES |  | 0 | 0
03.01.107.1 |  | Capítulo |  | RODAPÉS |  | 0 | 0
CC.0234 | COMAP | Composição | M | RODAPE EM GRANILITE, ALTURA 15CM | 497.92 |  | 0
88650_Mod | SINAPI_Mod | Composição | M | RODAPÉ CERÂMICO DE 15CM DE ALTURA COM PLACAS TIPO ESMALTADA EXTRA DE DIMENSÕES 60X60CM | 3.3 |  | 0
|  |  |  | 03.01.107.1 |  | 0 | 0
03.01.107.2 |  | Capítulo |  | SOLEIRAS |  | 0 | 0
98689 | SINAPI | Composição | M | SOLEIRA EM GRANITO, LARGURA 15 CM, ESPESSURA 2,0 CM. AF_06/2018 | 13.75 |  | 0
|  |  |  | 03.01.107.2 |  | 0 | 0
03.01.107.3 |  | Capítulo |  | PEITORIS |  | 0 | 0
84088_Mod | SINAPI_Mod | Composição | M | PEITORIL EM GRANITO, LARGURA DE 20 CM, ESPESSURA 2,0 CM | 82.3 |  | 0
|  |  |  | 03.01.107.3 |  | 0 | 0
03.01.107.4 |  | Capítulo |  | BANCADAS |  | 0 | 0
CC.0014 | COMAP | Composição | M2 | BANCADA EM GRANITO PRETO SÃO GABRIEL, ESPESSURA 2CM, QUINAS ARREDONDADAS NAS FACES APARENTES, ACABAMENTO POLIDO | 18.04 |  | 0
CC.0015 | COMAP | Composição | M | RODABANCADA EM TODA A EXTENSÃO DO ENGASTAMENTO DO TAMPO COM A ALVENARIA, EM GRANITO PRETO SÃO GABRIEL, DIMENSÕES DE 10X2 CM, COM QUINAS ARREDONDADAS NAS FACES APARENTES E VEDAÇÃO COM SILICONE | 23.09 |  | 0
|  |  |  | 03.01.107.4 |  | 0 | 0
03.01.107.5 |  | Capítulo |  | CHAPIM EM CONCRETO |  | 0 | 0
CC.0235 | COMAP | Composição | M | CHAPIM DE CONCRETO APARENTE COM ACABAMENTO DESEMPENADO, FORMA DE COMPENSADO PLASTIFICADO (MADEIRIT) DE 14 X 10 CM, FUNDIDO NO LOCAL. | 113.9 |  | 0
|  |  |  | 03.01.107.5 |  | 0 | 0
|  |  |  | 03.01.107 |  | 0 | 0
03.01.108 |  | Capítulo |  | EQUIPAMENTOS E ACESSÓRIOS |  | 0 | 0
03.01.108.1 |  | Capítulo |  | CORRIMÃO |  | 0 | 0
C4646/SEINFRA | SEINFRA | Composição | M | CORRIMÃO DUPLA ALTURA EM AÇO INOX DIAM 1 1/2 | 30.9 |  | 0
ED-50942/SETOP | SETOP | Composição | M | CORRIMÃO SIMPLES EM TUBO DE AÇO INOX D = 1 1/2" - FIXADO EM PISO | 8.24 |  | 0
|  |  |  | 03.01.108.1 |  | 0 | 0
03.01.108.2 |  | Capítulo |  | GUARDA-CORPO |  | 0 | 0
99839 | SINAPI | Composição | M | GUARDA-CORPO DE AÇO GALVANIZADO DE 1,10M DE ALTURA, MONTANTES TUBULARES DE 1.1/2? ESPAÇADOS DE 1,20M, TRAVESSA SUPERIOR DE 2?, GRADIL FORMADO POR BARRAS CHATAS EM FERRO DE 32X4,8MM, FIXADO COM CHUMBADOR MECÂNICO. AF_04/2019_P | 11.88 |  | 0
99841 | SINAPI | Composição | M | GUARDA-CORPO PANORÂMICO COM PERFIS DE ALUMÍNIO E VIDRO LAMINADO 8 MM, FIXADO COM CHUMBADOR MECÂNICO. AF_04/2019_P | 27.13 |  | 0
|  |  |  | 03.01.108.2 |  | 0 | 0
03.01.108.3 |  | Capítulo |  | ESCADAS DE FERRO |  | 0 | 0
74194/1 | SINAPI | Composição | M | ESCADA TIPO MARINHEIRO EM TUBO ACO GALVANIZADO 1 1/2" 5 DEGRAUS | 7 |  | 0
CC.0312 | COMAP | Composição | M2 | PINTURA ESMALTE ALTO BRILHO, DUAS DEMAOS, SOBRE SUPERFICIE METALICA | 3.92 |  | 0
|  |  |  | 03.01.108.3 |  | 0 | 0
03.01.108.4 |  | Capítulo |  | DIVERSOS |  | 0 | 0
CC.0067 | COMAP | Composição | UN | BICICLETÁRIO EM AÇO INOX PADRÃO CBMDF - 10 LUGARES - FORNECIMENTO E INSTALAÇÃO | 2 |  | 0
CC.0118 | COMAP | Composição | UN | BARRA DE APOIO 70CM - AÇO POLIDO - FORNECIMENTO E INSTALAÇÃO | 1 |  | 0
CC.0237 | COMAP | Composição | UN | BARRA DE APOIO 80CM - AÇO POLIDO - FORNECIMENTO E INSTALAÇÃO | 2 |  | 0
CC.0119 | COMAP | Composição | UN | BARRA DE APOIO 40CM - AÇO POLIDO - FORNECIMENTO E INSTALAÇÃO | 2 |  | 0
CC.0120 | COMAP | Composição | UN | MOLA AÉREA PARA PORTA DE MADEIRA - FORNECIMENTO E INSTALAÇÃO | 4 |  | 0
CC.0169 | COMAP | Composição | M2 | BOX PARA BANHEIRO EM VIDRO TEMPERADO 8 MM, LISO, INCOLOR, DE CORRER, EM ALUMINÍO BRANCO, INCLUSIVE FERRAGENS - FORNECIMENTO E INSTALAÇÃO | 15.14 |  | 0
95544 | SINAPI | Composição | UN | PAPELEIRA DE PAREDE EM METAL CROMADO SEM TAMPA, INCLUSO FIXAÇÃO. AF_10/2016 | 14 |  | 0
95547 | SINAPI | Composição | UN | SABONETEIRA PLASTICA TIPO DISPENSER PARA SABONETE LIQUIDO COM RESERVATORIO 800 A 1500 ML, INCLUSO FIXAÇÃO. AF_01/2020 | 12 |  | 0
CC.0124 | COMAP | Composição | UN | TOALHEIRO INTERFOLHADO - FORNECIMENTO E INSTALAÇÃO | 12 |  | 0
CC.0175 | COMAP | Composição | UN | CONJUNTO DE MASTRO P/ TRÊS BANDEIRAS E PEDESTAL | 1 |  | 0
CC.0238 | COMAP | Composição | M | TUBO DESCIDA RÁPIDA EM AÇO GALVANIZADO, DIÂMETRO 2" | 6.35 |  | 0
|  |  |  | 03.01.108.4 |  | 0 | 0
|  |  |  | 03.01.108 |  | 0 | 0
|  |  |  | 03.01.100 |  | 0 | 0
|  |  |  | 03.01.000 |  | 0 | 0
03.02.000 |  | Capítulo |  | GARAGEM |  | 0 | 0
03.02.100 |  | Capítulo |  | ARQUITETURA |  | 0 | 0
03.02.101 |  | Capítulo |  | PAREDES |  | 0 | 0
03.02.101.1 |  | Capítulo |  | ALVENARIA DE VEDAÇÃO |  | 0 | 0
87503 | SINAPI | Composição | M2 | ALVENARIA DE VEDAÇÃO DE BLOCOS CERÂMICOS FURADOS NA HORIZONTAL DE 9X19X19CM (ESPESSURA 9CM) DE PAREDES COM ÁREA LÍQUIDA MAIOR OU IGUAL A 6M² SEM VÃOS E ARGAMASSA DE ASSENTAMENTO COM PREPARO EM BETONEIRA. AF_06/2014 | 149 |  | 0
87479 | SINAPI | Composição | M2 | ALVENARIA DE VEDAÇÃO DE BLOCOS CERÂMICOS FURADOS NA VERTICAL DE 14X19X39CM (ESPESSURA 14CM) DE PAREDES COM ÁREA LÍQUIDA MAIOR OU IGUAL A 6M² SEM VÃOS E ARGAMASSA DE ASSENTAMENTO COM PREPARO EM BETONEIRA. AF_06/2014 | 547.66 |  | 0
93202 | SINAPI | Composição | M | FIXAÇÃO (ENCUNHAMENTO) DE ALVENARIA DE VEDAÇÃO COM TIJOLO MACIÇO. AF_03/2016 | 320.52 |  | 0
|  |  |  | 03.02.101.1 |  | 0 | 0
03.02.101.2 |  | Capítulo |  | VERGAS/CONTRAVERGAS |  | 0 | 0
93182 | SINAPI | Composição | M | VERGA PRÉ-MOLDADA PARA JANELAS COM ATÉ 1,5 M DE VÃO. AF_03/2016 | 6 |  | 0
93183 | SINAPI | Composição | M | VERGA PRÉ-MOLDADA PARA JANELAS COM MAIS DE 1,5 M DE VÃO. AF_03/2016 | 37.25 |  | 0
93184 | SINAPI | Composição | M | VERGA PRÉ-MOLDADA PARA PORTAS COM ATÉ 1,5 M DE VÃO. AF_03/2016 | 14.2 |  | 0
93194 | SINAPI | Composição | M | CONTRAVERGA PRÉ-MOLDADA PARA VÃOS DE ATÉ 1,5 M DE COMPRIMENTO. AF_03/2016 | 6 |  | 0
93195 | SINAPI | Composição | M | CONTRAVERGA PRÉ-MOLDADA PARA VÃOS DE MAIS DE 1,5 M DE COMPRIMENTO. AF_03/2016 | 37.25 |  | 0
|  |  |  | 03.02.101.2 |  | 0 | 0
|  |  |  | 03.02.101 |  | 0 | 0
03.02.102 |  | Capítulo |  | CONTRAPISOS E REGULARIZAÇÕES |  | 0 | 0
87630 | SINAPI | Composição | M2 | CONTRAPISO EM ARGAMASSA TRAÇO 1:4 (CIMENTO E AREIA), PREPARO MECÂNICO COM BETONEIRA 400 L, APLICADO EM ÁREAS SECAS SOBRE LAJE, ADERIDO, ESPESSURA 3CM. AF_06/2014 | 119.33 |  | 0
|  |  |  | 03.02.102 |  | 0 | 0
03.02.103 |  | Capítulo |  | ESQUADRIAS |  | 0 | 0
03.02.103.1 |  | Capítulo |  | PORTAS |  | 0 | 0
90789_Mod | SINAPI_Mod | Composição |  | PM 70 - KIT DE PORTA DE MADEIRA REVESTIDA EM LAMINADO MELAMINICO CINZA, SEMI-OCA (LEVE OU MÉDIA), PADRÃO MÉDIO, 70X210CM, ESPESSURA DE 3,5CM, ITENS INCLUSOS: DOBRADIÇAS, MONTAGEM E INSTALAÇÃO DO BATENTE, FECHADURA COM EXECUÇÃO DO FURO - FORNECIMENTO E INST | 5 |  | 0
90790_Mod | SINAPI_Mod | Composição | UN | PM 80 - KIT DE PORTA DE MADEIRA REVESTIDA EM LAMINADO MELAMINICO CINZA, SEMI-OCA (LEVE OU MÉDIA), PADRÃO MÉDIO, 80X210CM, ESPESSURA DE 3,5CM, ITENS INCLUSOS: DOBRADIÇAS, MONTAGEM E INSTALAÇÃO DO BATENTE, FECHADURA COM EXECUÇÃO DO FURO - FORNECIMENTO E INSTALAÇÃO. | 2 |  | 0
CC.0229 | COMAP | Composição | M2 | PORTÃO DE CORRER EM ALUMÍNIO ANODIZADO BRANCO - FORNECIMENTO E INSTALAÇÃO | 6.72 |  | 0
90790_Mod1 | SINAPI_Mod | Composição | UN | PM 110 - KIT DE PORTA DE MADEIRA REVESTIDA EM LAMINADO MELAMINICO CINZA, SEMI-OCA (LEVE OU MÉDIA), PADRÃO MÉDIO, 110X210CM, ESPESSURA DE 3,5CM, ITENS INCLUSOS: DOBRADIÇAS, MONTAGEM E INSTALAÇÃO DO BATENTE, FECHADURA COM EXECUÇÃO DO FURO - FORNECIMENTO E INSTALAÇÃO | 1 |  | 0
CC.0231 | COMAP | Composição | M2 | PORTA DE ACO CHAPA 24, DE ENROLAR, RAIADA, LARGA COM ACABAMENTO EM ESMALTE SINTÉTICO ACETINADO VERMELHO (2 DEMÃOS) | 104 |  | 0
|  |  |  | 03.02.103.1 |  | 0 | 0
03.02.103.2 |  | Capítulo |  | JANELAS |  | 0 | 0
94585_Mod | SINAPI_Mod | Composição | M2 | JANELA DE CORRER EM ALUMINIO ANODIZADO NA COR BRANCA, VIDRO LAMINADO VERDE 6mm, 4 FOLHAS, FIXAÇÃO COM ARGAMASSA, COM VIDROS, PADRONIZADA. AF_07/2016 | 34.78 |  | 0
CC.0232 | COMAP | Composição | M2 | JANELA DE ALUMÍNIO MAXIM-AR, FIXAÇÃO COM ARGAMASSA, COM VIDROS, PADRONIZADA. AF_07/2016 | 1.8 |  | 0
|  |  |  | 03.02.103.2 |  | 0 | 0
|  |  |  | 03.02.103 |  | 0 | 0
03.02.104 |  | Capítulo |  | VIDROS |  | 0 | 0
85005 | SINAPI | Composição | M2 | ESPELHO CRISTAL, ESPESSURA 4MM, COM PARAFUSOS DE FIXACAO, SEM MOLDURA | 1.33 |  | 0
|  |  |  | 03.02.104 |  | 0 | 0
03.02.105 |  | Capítulo |  | COBERTURA E FECHAMENTO LATERAL |  | 0 | 0
94216 | SINAPI | Composição | M2 | TELHAMENTO COM TELHA METÁLICA TERMOACÚSTICA E = 30 MM, COM ATÉ 2 ÁGUAS, INCLUSO IÇAMENTO. AF_07/2019 | 427.8 |  | 0
94213 | SINAPI | Composição | M2 | TELHAMENTO COM TELHA DE AÇO/ALUMÍNIO E = 0,5 MM, COM ATÉ 2 ÁGUAS, INCLUSO IÇAMENTO. AF_07/2019 | 195.54 |  | 0
94227 | SINAPI | Composição | M | CALHA EM CHAPA DE AÇO GALVANIZADO NÚMERO 24, DESENVOLVIMENTO DE 33 CM, INCLUSO TRANSPORTE VERTICAL. AF_07/2019 | 46.45 |  | 0
94231 | SINAPI | Composição | M | RUFO EM CHAPA DE AÇO GALVANIZADO NÚMERO 24, CORTE DE 25 CM, INCLUSO TRANSPORTE VERTICAL. AF_07/2019 | 29.16 |  | 0
|  |  |  | 03.02.105 |  | 0 | 0
03.02.106 |  | Capítulo |  | REVESTIMENTOS |  | 0 | 0
03.02.106.1 |  | Capítulo |  | REVESTIMENTOS DE PISOS |  | 0 | 0
87260_Mod | SINAPI_Mod | Composição | M2 | REVESTIMENTO CERÂMICO PARA PISO COM PLACAS TIPO PORCELANATO DE DIMENSÕES 30X30 CM APLICADA EM AMBIENTES DE ÁREA MAIOR QUE 10 M² | 119.33 |  | 0
CC.0233 | COMAP | Composição | M2 | PISO INDUSTRIAL DE ALTA RESISTENCIA, ESPESSURA 8MM, INCLUSO JUNTAS DE DILATACAO PLASTICAS E POLIMENTO MECANIZADO | 500 |  | 0
|  |  |  | 03.02.106.1 |  | 0 | 0
03.02.106.2 |  | Capítulo |  | REVESTIMENTOS DE PAREDES |  | 0 | 0
87242 | SINAPI | Composição | M2 | REVESTIMENTO CERÂMICO PARA PAREDES EXTERNAS EM PASTILHAS DE PORCELANA 5 X 5 CM (PLACAS DE 30 X 30 CM), ALINHADAS A PRUMO, APLICADO EM PANOS COM VÃOS. AF_06/2014 | 179.86 |  | 0
87265_Mod | SINAPI_Mod | Composição | M2 | REVESTIMENTO CERÂMICO PARA PAREDES INTERNAS COM PLACAS TIPO ESMALTADA EXTRA DE DIMENSÕES 15X15 CM | 84.38 |  | 0
|  |  |  | 03.02.106.2 |  | 0 | 0
03.02.106.3 |  | Capítulo |  | PINTURAS |  | 0 | 0
03.02.106.4.1 |  | Capítulo |  | PAREDES INTERNAS |  | 0 | 0
88497 | SINAPI | Composição | M2 | APLICAÇÃO E LIXAMENTO DE MASSA LÁTEX EM PAREDES, DUAS DEMÃOS. AF_06/2014 | 795.11 |  | 0
88489 | SINAPI | Composição | M2 | APLICAÇÃO MANUAL DE PINTURA COM TINTA LÁTEX ACRÍLICA EM PAREDES, DUAS DEMÃOS. AF_06/2014 | 795.11 |  | 0
|  |  |  | 03.02.106.4.1 |  | 0 | 0
03.02.106.4.2 |  | Capítulo |  | TETOS |  | 0 | 0
88494 | SINAPI | Composição | M2 | APLICAÇÃO E LIXAMENTO DE MASSA LÁTEX EM TETO, UMA DEMÃO. AF_06/2014 | 119.33 |  | 0
88486 | SINAPI | Composição | M2 | APLICAÇÃO MANUAL DE PINTURA COM TINTA LÁTEX PVA EM TETO, DUAS DEMÃOS. AF_06/2014 | 119.33 |  | 0
|  |  |  | 03.02.106.4.2 |  | 0 | 0
03.02.106.4.3 |  | Capítulo |  | PAREDES EXTERNAS |  | 0 | 0
88489 | SINAPI | Composição | M2 | APLICAÇÃO MANUAL DE PINTURA COM TINTA LÁTEX ACRÍLICA EM PAREDES, DUAS DEMÃOS. AF_06/2014 | 424.24 |  | 0
88497_Mod | SINAPI_Mod | Composição | M2 | APLICAÇÃO E LIXAMENTO DE MASSA ACRÍLICA EM PAREDES EXTERNAS, DUAS DEMÃOS. | 424.24 |  | 0
|  |  |  | 03.02.106.4.3 |  | 0 | 0
03.02.106.4.4 |  | Capítulo |  | PISOS |  | 0 | 0
72815 | SINAPI | Composição | M2 | APLICACAO DE TINTA A BASE DE EPOXI SOBRE PISO | 500 |  | 0
|  |  |  | 03.02.106.4.4 |  | 0 | 0
03.02.106.4.5 |  | Capítulo |  | PORTA CHAPA DE AÇO DE ENROLAR GAROP |  | 0 | 0
100757 | SINAPI | Composição | M2 | PINTURA COM TINTA ALQUÍDICA DE ACABAMENTO (ESMALTE SINTÉTICO ACETINADO) PULVERIZADA SOBRE SUPERFÍCIES METÁLICAS (EXCETO PERFIL) EXECUTADO EM OBRA (02 DEMÃOS). AF_01/2020 | 104 |  | 0
100721 | SINAPI | Composição | M2 | PINTURA COM TINTA ALQUÍDICA DE FUNDO (TIPO ZARCÃO) PULVERIZADA SOBRE SUPERFÍCIES METÁLICAS (EXCETO PERFIL) EXECUTADO EM OBRA (POR DEMÃO). AF_01/2020 | 104 |  | 0
|  |  |  | 03.02.106.4.5 |  | 0 | 0
|  |  |  | 03.02.106.3 |  | 0 | 0
03.02.106.4 |  | Capítulo |  | REVESTIMENTOS ARGAMASSADOS |  | 0 | 0
03.02.106.5.1 |  | Capítulo |  | PAREDES INTERNAS |  | 0 | 0
87879 | SINAPI | Composição | M2 | CHAPISCO APLICADO EM ALVENARIAS E ESTRUTURAS DE CONCRETO INTERNAS, COM COLHER DE PEDREIRO. ARGAMASSA TRAÇO 1:3 COM PREPARO EM BETONEIRA 400L. AF_06/2014 | 968.82 |  | 0
87529 | SINAPI | Composição | M2 | MASSA ÚNICA, PARA RECEBIMENTO DE PINTURA, EM ARGAMASSA TRAÇO 1:2:8, PREPARO MECÂNICO COM BETONEIRA 400L, APLICADA MANUALMENTE EM FACES INTERNAS DE PAREDES, ESPESSURA DE 20MM, COM EXECUÇÃO DE TALISCAS. AF_06/2014 | 795.11 |  | 0
87535 | SINAPI | Composição | M2 | EMBOÇO, PARA RECEBIMENTO DE CERÂMICA, EM ARGAMASSA TRAÇO 1:2:8, PREPARO MECÂNICO COM BETONEIRA 400L, APLICADO MANUALMENTE EM FACES INTERNAS DE PAREDES, PARA AMBIENTE COM ÁREA MAIOR QUE 10M2, ESPESSURA DE 20MM, COM EXECUÇÃO DE TALISCAS. AF_06/2014 | 173.71 |  | 0
|  |  |  | 03.02.106.5.1 |  | 0 | 0
03.02.106.5.2 |  | Capítulo |  | PAREDES EXTERNAS |  | 0 | 0
87905 | SINAPI | Composição | M2 | CHAPISCO APLICADO EM ALVENARIA (COM PRESENÇA DE VÃOS) E ESTRUTURAS DE CONCRETO DE FACHADA, COM COLHER DE PEDREIRO. ARGAMASSA TRAÇO 1:3 COM PREPARO EM BETONEIRA 400L. AF_06/2014 | 515.04 |  | 0
87775 | SINAPI | Composição | M2 | EMBOÇO OU MASSA ÚNICA EM ARGAMASSA TRAÇO 1:2:8, PREPARO MECÂNICO COM BETONEIRA 400 L, APLICADA MANUALMENTE EM PANOS DE FACHADA COM PRESENÇA DE VÃOS, ESPESSURA DE 25 MM. AF_06/2014 | 515.04 |  | 0
|  |  |  | 03.02.106.5.2 |  | 0 | 0
|  |  |  | 03.02.106.4 |  | 0 | 0
|  |  |  | 03.02.106 |  | 0 | 0
03.02.107 |  | Capítulo |  | ACABAMENTOS E ARREMATES |  | 0 | 0
03.02.107.1 |  | Capítulo |  | RODAPÉS |  | 0 | 0
CC.0234 | COMAP | Composição | M | RODAPE EM GRANILITE, ALTURA 15CM | 149.75 |  | 0
|  |  |  | 03.02.107.1 |  | 0 | 0
03.02.107.2 |  | Capítulo |  | SOLEIRAS |  | 0 | 0
98689 | SINAPI | Composição | M | SOLEIRA EM GRANITO, LARGURA 15 CM, ESPESSURA 2,0 CM. AF_06/2018 | 1.6 |  | 0
|  |  |  | 03.02.107.2 |  | 0 | 0
03.02.107.3 |  | Capítulo |  | PEITORIS |  | 0 | 0
84088_Mod | SINAPI_Mod | Composição | M | PEITORIL EM GRANITO, LARGURA DE 20 CM, ESPESSURA 2,0 CM | 36.85 |  | 0
|  |  |  | 03.02.107.3 |  | 0 | 0
03.02.107.4 |  | Capítulo |  | BANCADAS |  | 0 | 0
CC.0014 | COMAP | Composição | M2 | BANCADA EM GRANITO PRETO SÃO GABRIEL, ESPESSURA 2CM, QUINAS ARREDONDADAS NAS FACES APARENTES, ACABAMENTO POLIDO | 7.5 |  | 0
|  |  |  | 03.02.107.4 |  | 0 | 0
|  |  |  | 03.02.107 |  | 0 | 0
03.02.108 |  | Capítulo |  | EQUIPAMENTOS E ACESSÓRIOS |  | 0 | 0
03.02.108.1 |  | Capítulo |  | CORRIMÃO |  | 0 | 0
C4646/SEINFRA | SEINFRA | Composição | M | CORRIMÃO DUPLA ALTURA EM AÇO INOX DIAM 1 1/2 | 12.6 |  | 0
|  |  |  | 03.02.108.1 |  | 0 | 0
03.02.108.2 |  | Capítulo |  | GUARDA-CORPO |  | 0 | 0
99839 | SINAPI | Composição | M | GUARDA-CORPO DE AÇO GALVANIZADO DE 1,10M DE ALTURA, MONTANTES TUBULARES DE 1.1/2? ESPAÇADOS DE 1,20M, TRAVESSA SUPERIOR DE 2?, GRADIL FORMADO POR BARRAS CHATAS EM FERRO DE 32X4,8MM, FIXADO COM CHUMBADOR MECÂNICO. AF_04/2019_P | 16.91 |  | 0
|  |  |  | 03.02.108.2 |  | 0 | 0
03.02.108.3 |  | Capítulo |  | ESCADAS DE FERRO |  | 0 | 0
74194/1 | SINAPI | Composição | M | ESCADA TIPO MARINHEIRO EM TUBO ACO GALVANIZADO 1 1/2" 5 DEGRAUS | 3.8 |  | 0
CC.0312 | COMAP | Composição | M2 | PINTURA ESMALTE ALTO BRILHO, DUAS DEMAOS, SOBRE SUPERFICIE METALICA | 2.13 |  | 0
|  |  |  | 03.02.108.3 |  | 0 | 0
03.02.108.4 |  | Capítulo |  | DIVERSOS |  | 0 | 0
CC.0169 | COMAP | Composição | M2 | BOX PARA BANHEIRO EM VIDRO TEMPERADO 8 MM, LISO, INCOLOR, DE CORRER, EM ALUMINÍO BRANCO, INCLUSIVE FERRAGENS - FORNECIMENTO E INSTALAÇÃO | 5.26 |  | 0
95544 | SINAPI | Composição | UN | PAPELEIRA DE PAREDE EM METAL CROMADO SEM TAMPA, INCLUSO FIXAÇÃO. AF_10/2016 | 4 |  | 0
95547 | SINAPI | Composição | UN | SABONETEIRA PLASTICA TIPO DISPENSER PARA SABONETE LIQUIDO COM RESERVATORIO 800 A 1500 ML, INCLUSO FIXAÇÃO. AF_01/2020 | 4 |  | 0
CC.0124 | COMAP | Composição | UN | TOALHEIRO INTERFOLHADO - FORNECIMENTO E INSTALAÇÃO | 4 |  | 0
CC.0236 | COMAP | Composição | M2 | BRISE VERTICAL FIXO METÁLICO COM PINTURA ANTICORROSIVA E ACABAMENTO EM ESMALTE SINTÉTICO ACETINADO | 92.98 |  | 0
|  |  |  | 03.02.108.4 |  | 0 | 0
|  |  |  | 03.02.108 |  | 0 | 0
|  |  |  | 03.02.100 |  | 0 | 0
|  |  |  | 03.02.000 |  | 0 | 0
03.03.000 |  | Capítulo |  | PAISAGISMO |  | 0 | 0
98504_Mod | SINAPI_Mod | Composição | M2 | PLANTIO DE GRAMA ESMERALDA EM PLACAS | 103.23 |  | 0
CC.0170 | COMAP | Composição | M3 | PAVIMENTAÇÃO ORNAMENTAL COM SEIXO ROLADO ESPALHADO (ESPESSURA 5,0CM) | 2.67 |  | 0
08774/ORSE_Mod | ORSE_Mod | Composição | KG | CASCA DE PINUS, FORNECIMENTO E COLOCAÇÃO | 160 |  | 0
180321/SIURB_Mod | SIURB_Mod | Composição | DÚZIA | LÍRIO (HEMEROCALLIS FLAVA) | 1.42 |  | 0
CC.0239 | COMAP | Composição | UN | PLANTIO - AGAVE DRAGÃO | 2 |  | 0
98510 | SINAPI | Composição | UN | PLANTIO DE ÁRVORE ORNAMENTAL COM ALTURA DE MUDA MENOR OU IGUAL A 2,00 M. AF_05/2018 | 40 |  | 0
07657/ORSE_Mod | ORSE_Mod | Composição | M | LIMITADOR DE GRAMA COM BORDA FINA, l=12,5cm | 58.58 |  | 0
|  |  |  | 03.03.000 |  | 0 | 0
03.04.000 |  | Capítulo |  | COMUNICAÇÃO VISUAL |  | 0 | 0
03.04.100 |  | Capítulo |  | LETREIRO E BRASÃO |  | 0 | 0
CC.0064 | COMAP | Composição | UN | LETREIRO E BRASÃO EM CHAPA METÁLICA MSG 26 - 46MM COM ACABAMENTO EM AÇO ESCOVADO - FORNECIMENTO E INSTALAÇÃO | 1 |  | 0
|  |  |  | 03.04.100 |  | 0 | 0
03.04.200 |  | Capítulo |  | PLACAS DE COMUNICAÇÃO VISUAL |  | 0 | 0
CC.0065 | COMAP | Composição | UN | PLACA DE IDENTIFICAÇÃO DE AMBIENTES DIM. 35X10CM EM CHAPA METÁLICA GALVANIZADA ESPESSURA 1MM, COM PINTURA AUTOMOTIVA VERMELHA E APLICAÇÃO DE ADESIVOS EM FORMAS GEOMÉTRICAS E TEXTOS NA FONTE ARIAL NA COR BRANCA. FIXAÇÃO EM PAREDES DE ALVENARIA OU EM PORTAS COM FITA DUPLA FACE. | 39 |  | 0
CC.0066 | COMAP | Composição | UN | PLACA DE IDENTIFICAÇÃO DE AMBIENTES DIM. 20X30CM EM CHAPA METÁLICA GALVANIZADA ESPESSURA 1MM, COM PINTURA AUTOMOTIVA VERMELHA E APLICAÇÃO DE ADESIVOS EM FORMAS GEOMÉTRICAS E TEXTOS NA FONTE ARIAL NA COR BRANCA. FIXAÇÃO EM PAREDES DE ALVENARIA OU EM PORTAS COM FITA DUPLA FACE. | 49 |  | 0
|  |  |  | 03.04.200 |  | 0 | 0
|  |  |  | 03.04.000 |  | 0 | 0
03.05.000 |  | Capítulo |  | CERCAMENTO |  | 0 | 0
CC.0111 | COMAP | Composição | UN | ALAMBRADO EM TUBO DE AÇO INDUSTRIAL DN 2" - CHAPA 13 - MÓDULOS DE 2m x 2m, COM TELA DE ARAME GALVANIZADO LOSANGULAR MALHA 5cm X 5cm COM PROTEÇÃO EXTRA EM ARAME FARPADO - PADRÃO CBMDF | 69 |  | 0
|  |  |  | 03.05.000 |  | 0 | 0
|  |  |  | 03.00.000 |  | 0 | 0
04.00.000 |  | Capítulo |  | INSTALAÇÕES HIDRÁULICAS, SANITÁRIAS E CENTRAL GLP |  | 0 | 0
04.01.000 |  | Capítulo |  | GBM |  | 0 | 0
04.01.100 |  | Capítulo |  | ÁGUA FRIA E REUSO |  | 0 | 0
04.01.101 |  | Capítulo |  | ALIMENTAÇÃO - TERRENO |  | 0 | 0
89446 | SINAPI | Composição | M | TUBO, PVC, SOLDÁVEL, DN 25MM, INSTALADO EM PRUMADA DE ÁGUA - FORNECIMENTO E INSTALAÇÃO. AF_12/2014 | 33.72 |  | 0
89481 | SINAPI | Composição | UN | JOELHO 90 GRAUS, PVC, SOLDÁVEL, DN 25MM, INSTALADO EM PRUMADA DE ÁGUA - FORNECIMENTO E INSTALAÇÃO. AF_12/2014 | 2 |  | 0
|  |  |  | 04.01.101 |  | 0 | 0
04.01.102 |  | Capítulo |  | ALIMENTAÇÃO - ÁGUA FRIA E ÁGUA DE REUSO |  | 0 | 0
83486 | SINAPI | Composição | UN | BOMBA CENTRIFUGA C/ MOTOR ELETRICO TRIFASICO 1CV | 2 |  | 0
94496 | SINAPI | Composição | UN | REGISTRO DE GAVETA BRUTO, LATÃO, ROSCÁVEL, 1 1/4?, INSTALADO EM RESERVAÇÃO DE ÁGUA DE EDIFICAÇÃO QUE POSSUA RESERVATÓRIO DE FIBRA/FIBROCIMENTO ? FORNECIMENTO E INSTALAÇÃO. AF_06/2016 | 3 |  | 0
94495 | SINAPI | Composição | UN | REGISTRO DE GAVETA BRUTO, LATÃO, ROSCÁVEL, 1?, INSTALADO EM RESERVAÇÃO DE ÁGUA DE EDIFICAÇÃO QUE POSSUA RESERVATÓRIO DE FIBRA/FIBROCIMENTO ? FORNECIMENTO E INSTALAÇÃO. AF_06/2016 | 5 |  | 0
89353 | SINAPI | Composição | UN | REGISTRO DE GAVETA BRUTO, LATÃO, ROSCÁVEL, 3/4", FORNECIDO E INSTALADO EM RAMAL DE ÁGUA. AF_12/2014 | 2 |  | 0
99629 | SINAPI | Composição | UN | VÁLVULA DE RETENÇÃO VERTICAL, DE BRONZE, ROSCÁVEL, 1" - FORNECIMENTO E INSTALAÇÃO. AF_01/2019 | 2 |  | 0
89414 | SINAPI | Composição | UN | JOELHO 45 GRAUS, PVC, SOLDÁVEL, DN 32MM, INSTALADO EM RAMAL DE DISTRIBUIÇÃO DE ÁGUA - FORNECIMENTO E INSTALAÇÃO. AF_12/2014 | 1 |  | 0
89413 | SINAPI | Composição | UN | JOELHO 90 GRAUS, PVC, SOLDÁVEL, DN 32MM, INSTALADO EM RAMAL DE DISTRIBUIÇÃO DE ÁGUA - FORNECIMENTO E INSTALAÇÃO. AF_12/2014 | 10 |  | 0
89408 | SINAPI | Composição | UN | JOELHO 90 GRAUS, PVC, SOLDÁVEL, DN 25MM, INSTALADO EM RAMAL DE DISTRIBUIÇÃO DE ÁGUA - FORNECIMENTO E INSTALAÇÃO. AF_12/2014 | 6 |  | 0
94692 | SINAPI | Composição | UN | TÊ, PVC, SOLDÁVEL, DN 40 MM INSTALADO EM RESERVAÇÃO DE ÁGUA DE EDIFICAÇÃO QUE POSSUA RESERVATÓRIO DE FIBRA/FIBROCIMENTO FORNECIMENTO E INSTALAÇÃO. AF_06/2016 | 2 |  | 0
89443 | SINAPI | Composição | UN | TE, PVC, SOLDÁVEL, DN 32MM, INSTALADO EM RAMAL DE DISTRIBUIÇÃO DE ÁGUA - FORNECIMENTO E INSTALAÇÃO. AF_12/2014 | 2 |  | 0
89378 | SINAPI | Composição | UN | LUVA, PVC, SOLDÁVEL, DN 25MM, INSTALADO EM RAMAL OU SUB-RAMAL DE ÁGUA - FORNECIMENTO E INSTALAÇÃO. AF_12/2014 | 4 |  | 0
89386 | SINAPI | Composição | UN | LUVA, PVC, SOLDÁVEL, DN 32MM, INSTALADO EM RAMAL OU SUB-RAMAL DE ÁGUA - FORNECIMENTO E INSTALAÇÃO. AF_12/2014 | 4 |  | 0
89448 | SINAPI | Composição | M | TUBO, PVC, SOLDÁVEL, DN 40MM, INSTALADO EM PRUMADA DE ÁGUA - FORNECIMENTO E INSTALAÇÃO. AF_12/2014 | 2.28 |  | 0
89447 | SINAPI | Composição | M | TUBO, PVC, SOLDÁVEL, DN 32MM, INSTALADO EM PRUMADA DE ÁGUA - FORNECIMENTO E INSTALAÇÃO. AF_12/2014 | 48.32 |  | 0
89446 | SINAPI | Composição | M | TUBO, PVC, SOLDÁVEL, DN 25MM, INSTALADO EM PRUMADA DE ÁGUA - FORNECIMENTO E INSTALAÇÃO. AF_12/2014 | 12.31 |  | 0
CC.0227 | COMAP | Composição | UN | REALIMENTADOR AUTOMÁTICO, DIÂMETRO 3/4", 110/220V, VAZÃOA ATÉ 6m³/h, PRESSÃO MÁXIMA DE ENTRADA 100 mca, PRESSÃO MÍNIMA DE ENTRADA 7 mca - FORNECIMENTO E INSTALAÇÃO | 1 |  | 0
CC.0228 | COMAP | Composição | UN | EXECUÇÃO DE PROTEÇÃO PARA REALIMENTADOR AUTOMÁTICO | 1 |  | 0
CC.0249 | COMAP | Composição | UN | CONJUNTO FLUTUANTE DE SUCÇÃO – BOIA MANGUEIRA 2” AQUASAVE OU SIMILAR - FORNECIMENTO E INSTALAÇÃO | 1 |  | 0
CC.0250 | COMAP | Composição | UN | REALIMENTADOR AUTOMÁTICO, DIÂMETRO 1”, 110/220V – AQUASAVE OU SIMILAR - FORNECIMENTO E INSTALAÇÃO | 1 |  | 0
|  |  |  | 04.01.102 |  | 0 | 0
04.01.103 |  | Capítulo |  | DISTRIBUIÇÃO |  | 0 | 0
89452 | SINAPI | Composição | M | TUBO, PVC, SOLDÁVEL, DN 85MM, INSTALADO EM PRUMADA DE ÁGUA - FORNECIMENTO E INSTALAÇÃO. AF_12/2014 | 5.5 |  | 0
89450 | SINAPI | Composição | M | TUBO, PVC, SOLDÁVEL, DN 60MM, INSTALADO EM PRUMADA DE ÁGUA - FORNECIMENTO E INSTALAÇÃO. AF_12/2014 | 71.37 |  | 0
89449 | SINAPI | Composição | M | TUBO, PVC, SOLDÁVEL, DN 50MM, INSTALADO EM PRUMADA DE ÁGUA - FORNECIMENTO E INSTALAÇÃO. AF_12/2014 | 37.88 |  | 0
89448 | SINAPI | Composição | M | TUBO, PVC, SOLDÁVEL, DN 40MM, INSTALADO EM PRUMADA DE ÁGUA - FORNECIMENTO E INSTALAÇÃO. AF_12/2014 | 40.59 |  | 0
89447 | SINAPI | Composição | M | TUBO, PVC, SOLDÁVEL, DN 32MM, INSTALADO EM PRUMADA DE ÁGUA - FORNECIMENTO E INSTALAÇÃO. AF_12/2014 | 63.02 |  | 0
89402 | SINAPI | Composição | M | TUBO, PVC, SOLDÁVEL, DN 25MM, INSTALADO EM RAMAL DE DISTRIBUIÇÃO DE ÁGUA - FORNECIMENTO E INSTALAÇÃO. AF_12/2014 | 178.51 |  | 0
89401 | SINAPI | Composição | M | TUBO, PVC, SOLDÁVEL, DN 20MM, INSTALADO EM RAMAL DE DISTRIBUIÇÃO DE ÁGUA - FORNECIMENTO E INSTALAÇÃO. AF_12/2014 | 40.07 |  | 0
89521 | SINAPI | Composição | UN | JOELHO 90 GRAUS, PVC, SOLDÁVEL, DN 85MM, INSTALADO EM PRUMADA DE ÁGUA - FORNECIMENTO E INSTALAÇÃO. AF_12/2014 | 8 |  | 0
89505 | SINAPI | Composição | UN | JOELHO 90 GRAUS, PVC, SOLDÁVEL, DN 60MM, INSTALADO EM PRUMADA DE ÁGUA - FORNECIMENTO E INSTALAÇÃO. AF_12/2014 | 9 |  | 0
89501 | SINAPI | Composição | UN | JOELHO 90 GRAUS, PVC, SOLDÁVEL, DN 50MM, INSTALADO EM PRUMADA DE ÁGUA - FORNECIMENTO E INSTALAÇÃO. AF_12/2014 | 17 |  | 0
89497 | SINAPI | Composição | UN | JOELHO 90 GRAUS, PVC, SOLDÁVEL, DN 40MM, INSTALADO EM PRUMADA DE ÁGUA - FORNECIMENTO E INSTALAÇÃO. AF_12/2014 | 4 |  | 0
89492 | SINAPI | Composição | UN | JOELHO 90 GRAUS, PVC, SOLDÁVEL, DN 32MM, INSTALADO EM PRUMADA DE ÁGUA - FORNECIMENTO E INSTALAÇÃO. AF_12/2014 | 12 |  | 0
89362 | SINAPI | Composição | UN | JOELHO 90 GRAUS, PVC, SOLDÁVEL, DN 25MM, INSTALADO EM RAMAL OU SUB-RAMAL DE ÁGUA - FORNECIMENTO E INSTALAÇÃO. AF_12/2014 | 79 |  | 0
89358 | SINAPI | Composição | UN | JOELHO 90 GRAUS, PVC, SOLDÁVEL, DN 20MM, INSTALADO EM RAMAL OU SUB-RAMAL DE ÁGUA - FORNECIMENTO E INSTALAÇÃO. AF_12/2014 | 6 |  | 0
89506 | SINAPI | Composição | UN | JOELHO 45 GRAUS, PVC, SOLDÁVEL, DN 60MM, INSTALADO EM PRUMADA DE ÁGUA - FORNECIMENTO E INSTALAÇÃO. AF_12/2014 | 4 |  | 0
89502 | SINAPI | Composição | UN | JOELHO 45 GRAUS, PVC, SOLDÁVEL, DN 50MM, INSTALADO EM PRUMADA DE ÁGUA - FORNECIMENTO E INSTALAÇÃO. AF_12/2014 | 1 |  | 0
89498 | SINAPI | Composição | UN | JOELHO 45 GRAUS, PVC, SOLDÁVEL, DN 40MM, INSTALADO EM PRUMADA DE ÁGUA - FORNECIMENTO E INSTALAÇÃO. AF_12/2014 | 6 |  | 0
89493 | SINAPI | Composição | UN | JOELHO 45 GRAUS, PVC, SOLDÁVEL, DN 32MM, INSTALADO EM PRUMADA DE ÁGUA - FORNECIMENTO E INSTALAÇÃO. AF_12/2014 | 2 |  | 0
89409 | SINAPI | Composição | UN | JOELHO 45 GRAUS, PVC, SOLDÁVEL, DN 25MM, INSTALADO EM RAMAL DE DISTRIBUIÇÃO DE ÁGUA - FORNECIMENTO E INSTALAÇÃO. AF_12/2014 | 4 |  | 0
89405 | SINAPI | Composição | UN | JOELHO 45 GRAUS, PVC, SOLDÁVEL, DN 20MM, INSTALADO EM RAMAL DE DISTRIBUIÇÃO DE ÁGUA - FORNECIMENTO E INSTALAÇÃO. AF_12/2014 | 2 |  | 0
89510 | SINAPI | Composição | UN | CURVA 45 GRAUS, PVC, SOLDÁVEL, DN 60MM, INSTALADO EM PRUMADA DE ÁGUA - FORNECIMENTO E INSTALAÇÃO. AF_12/2014 | 1 |  | 0
89507 | SINAPI | Composição | UN | CURVA 90 GRAUS, PVC, SOLDÁVEL, DN 60MM, INSTALADO EM PRUMADA DE ÁGUA - FORNECIMENTO E INSTALAÇÃO. AF_12/2014 | 1 |  | 0
89631 | SINAPI | Composição | UN | TE, PVC, SOLDÁVEL, DN 85MM, INSTALADO EM PRUMADA DE ÁGUA - FORNECIMENTO E INSTALAÇÃO. AF_12/2014 | 2 |  | 0
89628 | SINAPI | Composição | UN | TE, PVC, SOLDÁVEL, DN 60MM, INSTALADO EM PRUMADA DE ÁGUA - FORNECIMENTO E INSTALAÇÃO. AF_12/2014 | 12 |  | 0
89625 | SINAPI | Composição | UN | TE, PVC, SOLDÁVEL, DN 50MM, INSTALADO EM PRUMADA DE ÁGUA - FORNECIMENTO E INSTALAÇÃO. AF_12/2014 | 2 |  | 0
89623 | SINAPI | Composição | UN | TE, PVC, SOLDÁVEL, DN 40MM, INSTALADO EM PRUMADA DE ÁGUA - FORNECIMENTO E INSTALAÇÃO. AF_12/2014 | 7 |  | 0
89443 | SINAPI | Composição | UN | TE, PVC, SOLDÁVEL, DN 32MM, INSTALADO EM RAMAL DE DISTRIBUIÇÃO DE ÁGUA - FORNECIMENTO E INSTALAÇÃO. AF_12/2014 | 3 |  | 0
89395 | SINAPI | Composição | UN | TE, PVC, SOLDÁVEL, DN 25MM, INSTALADO EM RAMAL OU SUB-RAMAL DE ÁGUA - FORNECIMENTO E INSTALAÇÃO. AF_12/2014 | 30 |  | 0
89632 | SINAPI | Composição | UN | TE DE REDUÇÃO, PVC, SOLDÁVEL, DN 85MM X 60MM, INSTALADO EM PRUMADA DE ÁGUA - FORNECIMENTO E INSTALAÇÃO. AF_12/2014 | 2 |  | 0
89626 | SINAPI | Composição | UN | TÊ DE REDUÇÃO, PVC, SOLDÁVEL, DN 50MM X 40MM, INSTALADO EM PRUMADA DE ÁGUA - FORNECIMENTO E INSTALAÇÃO. AF_12/2014 | 2 |  | 0
89627 | SINAPI | Composição | UN | TÊ DE REDUÇÃO, PVC, SOLDÁVEL, DN 50MM X 25MM, INSTALADO EM PRUMADA DE ÁGUA - FORNECIMENTO E INSTALAÇÃO. AF_12/2014 | 2 |  | 0
94693 | SINAPI | Composição | UN | TÊ DE REDUÇÃO, PVC, SOLDÁVEL, DN 40 MM X 32 MM, INSTALADO EM RESERVAÇÃO DE ÁGUA DE EDIFICAÇÃO QUE POSSUA RESERVATÓRIO DE FIBRA/FIBROCIMENTO FORNECIMENTO E INSTALAÇÃO. AF_06/2016 | 1 |  | 0
89445 | SINAPI | Composição | UN | TÊ DE REDUÇÃO, PVC, SOLDÁVEL, DN 32MM X 25MM, INSTALADO EM RAMAL DE DISTRIBUIÇÃO DE ÁGUA - FORNECIMENTO E INSTALAÇÃO. AF_12/2014 | 9 |  | 0
89605_Mod1 | SINAPI_Mod | Composição | UN | BUCHA DE REDUCAO, PVC, SOLDAVEL, LONGA, DN 85 X 60 MM - FORNECIMENTO E INSTALAÇÃO. | 2 |  | 0
89605_Mod2 | SINAPI_Mod | Composição | UN | BUCHA DE REDUCAO, PVC, SOLDAVEL, LONGA, DN 60 X 50 MM - FORNECIMENTO E INSTALAÇÃO. | 13 |  | 0
89579_Mod1 | SINAPI_Mod | Composição | UN | BUCHA DE REDUCAO, PVC, SOLDAVEL, LONGA, DN 60 X 25 MM - FORNECIMENTO E INSTALAÇÃO. | 2 |  | 0
89579_Mod2 | SINAPI_Mod | Composição | UN | BUCHA DE REDUCAO, PVC, SOLDAVEL, LONGA, DN 50MM X 25MM - FORNECIMENTO E INSTALAÇÃO | 1 |  | 0
90375 | SINAPI | Composição | UN | BUCHA DE REDUÇÃO, PVC, SOLDÁVEL, DN 40MM X 32MM, INSTALADO EM RAMAL OU SUB-RAMAL DE ÁGUA - FORNECIMENTO E INSTALAÇÃO. AF_03/2015 | 2 |  | 0
89562_Mod | SINAPI_Mod | Composição | UN | BUCHA DE REDUCAO, PVC, SOLDAVEL, LONGA, DN 40MM X 25MM - FORNECIMENTO E INSTALAÇÃO | 3 |  | 0
89562_Mod1 | SINAPI_Mod | Composição | UN | BUCHA DE REDUCAO, PVC, SOLDAVEL, LONGA, DN 40MM X 20MM - FORNECIMENTO E INSTALAÇÃO | 1 |  | 0
89532_Mod | SINAPI_Mod | Composição | UN | BUCHA DE REDUCAO, PVC, SOLDAVEL, LONGA, DN 32MM X 20MM - FORNECIMENTO E INSTALAÇÃO | 1 |  | 0
90373 | SINAPI | Composição | UN | JOELHO 90 GRAUS COM BUCHA DE LATÃO, PVC, SOLDÁVEL, DN 25MM, X 1/2? INSTALADO EM RAMAL OU SUB-RAMAL DE ÁGUA - FORNECIMENTO E INSTALAÇÃO. AF_12/2014 | 38 |  | 0
89366 | SINAPI | Composição | UN | JOELHO 90 GRAUS COM BUCHA DE LATÃO, PVC, SOLDÁVEL, DN 25MM, X 3/4? INSTALADO EM RAMAL OU SUB-RAMAL DE ÁGUA - FORNECIMENTO E INSTALAÇÃO. AF_12/2014 | 4 |  | 0
89396 | SINAPI | Composição | UN | TÊ COM BUCHA DE LATÃO NA BOLSA CENTRAL, PVC, SOLDÁVEL, DN 25MM X 1/2?, INSTALADO EM RAMAL OU SUB-RAMAL DE ÁGUA - FORNECIMENTO E INSTALAÇÃO. AF_12/2014 | 11 |  | 0
90374 | SINAPI | Composição | UN | TÊ COM BUCHA DE LATÃO NA BOLSA CENTRAL, PVC, SOLDÁVEL, DN 25MM X 3/4?, INSTALADO EM RAMAL OU SUB-RAMAL DE ÁGUA - FORNECIMENTO E INSTALAÇÃO. AF_03/2015 | 1 |  | 0
89381 | SINAPI | Composição | UN | LUVA COM BUCHA DE LATÃO, PVC, SOLDÁVEL, DN 25MM X 3/4?, INSTALADO EM RAMAL OU SUB-RAMAL DE ÁGUA - FORNECIMENTO E INSTALAÇÃO. AF_12/2014 | 9 |  | 0
89614 | SINAPI | Composição | UN | LUVA, PVC, SOLDÁVEL, DN 85MM, INSTALADO EM PRUMADA DE ÁGUA - FORNECIMENTO E INSTALAÇÃO. AF_12/2014 | 4 |  | 0
89597 | SINAPI | Composição | UN | LUVA, PVC, SOLDÁVEL, DN 60MM, INSTALADO EM PRUMADA DE ÁGUA - FORNECIMENTO E INSTALAÇÃO. AF_12/2014 | 2 |  | 0
89558 | SINAPI | Composição | UN | LUVA, PVC, SOLDÁVEL, DN 40MM, INSTALADO EM PRUMADA DE ÁGUA - FORNECIMENTO E INSTALAÇÃO. AF_12/2014 | 4 |  | 0
89431 | SINAPI | Composição | UN | LUVA, PVC, SOLDÁVEL, DN 32MM, INSTALADO EM RAMAL DE DISTRIBUIÇÃO DE ÁGUA - FORNECIMENTO E INSTALAÇÃO. AF_12/2014 | 4 |  | 0
89371 | SINAPI | Composição | UN | LUVA, PVC, SOLDÁVEL, DN 20MM, INSTALADO EM RAMAL OU SUB-RAMAL DE ÁGUA - FORNECIMENTO E INSTALAÇÃO. AF_12/2014 | 8 |  | 0
94500 | SINAPI | Composição | UN | REGISTRO DE GAVETA BRUTO, LATÃO, ROSCÁVEL, 3?, INSTALADO EM RESERVAÇÃO DE ÁGUA DE EDIFICAÇÃO QUE POSSUA RESERVATÓRIO DE FIBRA/FIBROCIMENTO ? FORNECIMENTO E INSTALAÇÃO. AF_06/2016 | 2 |  | 0
94498 | SINAPI | Composição | UN | REGISTRO DE GAVETA BRUTO, LATÃO, ROSCÁVEL, 2?, INSTALADO EM RESERVAÇÃO DE ÁGUA DE EDIFICAÇÃO QUE POSSUA RESERVATÓRIO DE FIBRA/FIBROCIMENTO ? FORNECIMENTO E INSTALAÇÃO. AF_06/2016 | 3 |  | 0
94497 | SINAPI | Composição | UN | REGISTRO DE GAVETA BRUTO, LATÃO, ROSCÁVEL, 1 1/2?, INSTALADO EM RESERVAÇÃO DE ÁGUA DE EDIFICAÇÃO QUE POSSUA RESERVATÓRIO DE FIBRA/FIBROCIMENTO ? FORNECIMENTO E INSTALAÇÃO. AF_06/2016 | 4 |  | 0
94496 | SINAPI | Composição | UN | REGISTRO DE GAVETA BRUTO, LATÃO, ROSCÁVEL, 1 1/4?, INSTALADO EM RESERVAÇÃO DE ÁGUA DE EDIFICAÇÃO QUE POSSUA RESERVATÓRIO DE FIBRA/FIBROCIMENTO ? FORNECIMENTO E INSTALAÇÃO. AF_06/2016 | 2 |  | 0
94495 | SINAPI | Composição | UN | REGISTRO DE GAVETA BRUTO, LATÃO, ROSCÁVEL, 1?, INSTALADO EM RESERVAÇÃO DE ÁGUA DE EDIFICAÇÃO QUE POSSUA RESERVATÓRIO DE FIBRA/FIBROCIMENTO ? FORNECIMENTO E INSTALAÇÃO. AF_06/2016 | 4 |  | 0
89353 | SINAPI | Composição | UN | REGISTRO DE GAVETA BRUTO, LATÃO, ROSCÁVEL, 3/4", FORNECIDO E INSTALADO EM RAMAL DE ÁGUA. AF_12/2014 | 8 |  | 0
94794 | SINAPI | Composição | UN | REGISTRO DE GAVETA BRUTO, LATÃO, ROSCÁVEL, 1 1/2?, COM ACABAMENTO E CANOPLA CROMADOS, INSTALADO EM RESERVAÇÃO DE ÁGUA DE EDIFICAÇÃO QUE POSSUA RESERVATÓRIO DE FIBRA/FIBROCIMENTO ? FORNECIMENTO E INSTALAÇÃO. AF_06/2016 | 7 |  | 0
94792 | SINAPI | Composição | UN | REGISTRO DE GAVETA BRUTO, LATÃO, ROSCÁVEL, 1?, COM ACABAMENTO E CANOPLA CROMADOS, INSTALADO EM RESERVAÇÃO DE ÁGUA DE EDIFICAÇÃO QUE POSSUA RESERVATÓRIO DE FIBRA/FIBROCIMENTO ? FORNECIMENTO E INSTALAÇÃO. AF_06/2016 | 3 |  | 0
89987 | SINAPI | Composição | UN | REGISTRO DE GAVETA BRUTO, LATÃO, ROSCÁVEL, 3/4", COM ACABAMENTO E CANOPLA CROMADOS. FORNECIDO E INSTALADO EM RAMAL DE ÁGUA. AF_12/2014 | 12 |  | 0
89985 | SINAPI | Composição | UN | REGISTRO DE PRESSÃO BRUTO, LATÃO, ROSCÁVEL, 3/4", COM ACABAMENTO E CANOPLA CROMADOS. FORNECIDO E INSTALADO EM RAMAL DE ÁGUA. AF_12/2014 | 9 |  | 0
|  |  |  | 04.01.103 |  | 0 | 0
04.01.104 |  | Capítulo |  | APARELHOS |  | 0 | 0
86886 | SINAPI | Composição | UN | ENGATE FLEXÍVEL EM INOX, 1/2? X 30CM - FORNECIMENTO E INSTALAÇÃO. AF_12/2013 | 6 |  | 0
CC.0078 | COMAP | Composição | UN | DUCHA HIGIÊNICA COM REGISTRO, ACABAMENTO CROMADO - FORNECIMENTO E INSTALAÇÃO | 14 |  | 0
CC.0313 | COMAP | Composição | UN | MICTORIO SIFONADO DE LOUCA BRANCA COM PERTENCES, COM REGISTRO DE PRESSAO 1/2" COM CANOPLA CROMADA ACABAMENTO SIMPLES E CONJUNTO PARA FIXACAO - FORNECIMENTO E INSTALACAO | 6 |  | 0
86938 | SINAPI | Composição | UN | CUBA DE EMBUTIR OVAL EM LOUÇA BRANCA, 35 X 50CM OU EQUIVALENTE, INCLUSO VÁLVULA E SIFÃO TIPO GARRAFA EM METAL CROMADO - FORNECIMENTO E INSTALAÇÃO. AF_12/2013 | 16 |  | 0
86935 | SINAPI | Composição | UN | CUBA DE EMBUTIR DE AÇO INOXIDÁVEL MÉDIA, INCLUSO VÁLVULA TIPO AMERICANA EM METAL CROMADO E SIFÃO FLEXÍVEL EM PVC - FORNECIMENTO E INSTALAÇÃO. AF_12/2013 | 2 |  | 0
86900_Mod1 | SINAPI_Mod | Composição | UN | CUBA PARA TANQUE EM AÇO INOX (AISI 304), DIMENSÕES 50 X 40 X 23 CM, COM ESFREGADOR, VÁLVULA E SIFÃO | 3 |  | 0
86906_Mod | SINAPI_Mod | Composição | UN | TORNEIRA FECHAMENTO AUTOMÁTICO DE MESA, CROMADA, 1/2" OU 3/4", PARA LAVATÓRIO - FORNECIMENTO E INSTALAÇÃO. AF_12/2013 | 16 |  | 0
86908_Mod | SINAPI_Mod | Composição | UN | APARELHO MISTURADOR DE PAREDE COM AREJADOR E BICA MÓVEL, ACABAMENTO CROMADO - FORNECIMENTO E INSTALAÇÃO | 2 |  | 0
86910 | SINAPI | Composição | UN | TORNEIRA CROMADA TUBO MÓVEL, DE PAREDE, 1/2" OU 3/4", PARA PIA DE COZINHA, PADRÃO MÉDIO - FORNECIMENTO E INSTALAÇÃO. AF_12/2013 | 3 |  | 0
86914_Mod | SINAPI_Mod | Composição | UN | TORNEIRA CROMADA 1/2" OU 3/4" PARA LAVAGEM, PADRÃO MÉDIO - FORNECIMENTO E INSTALAÇÃO | 9 |  | 0
95470_Mod | SINAPI_Mod | Composição | UN | VASO SANITARIO SIFONADO CONVENCIONAL COM LOUÇA BRANCA, INCLUSO CONJUNTO DE LIGAÇÃO PARA BACIA SANITÁRIA AJUSTÁVEL, COM ASSENTO SANITÁRIO - FORNECIMENTO E INSTALAÇÃO. AF_10/2016 | 13 |  | 0
95741_Mod | SINAPI_Mod | Composição | UN | VASO SANITARIO SIFONADO CONVENCIONAL PARA PCD SEM FURO FRONTAL COM LOUÇA BRANCA, COM ASSENTO SANITÁRIO PARA PCD - FORNECIMENTO E INSTALAÇÃO. AF_10/2016 | 1 |  | 0
99635_Mod | SINAPI_Mod | Composição | UN | VÁLVULA DE DESCARGA METÁLICA, BASE 1 1/2 ", ACABAMENTO METALICO CROMADO PARA PCD - FORNECIMENTO E INSTALAÇÃO. AF_01/2019 | 1 |  | 0
|  |  |  | 04.01.104 |  | 0 | 0
|  |  |  | 04.01.100 |  | 0 | 0
04.01.200 |  | Capítulo |  | ÁGUA QUENTE |  | 0 | 0
04.01.201 |  | Capítulo |  | TUBULAÇÕES E CONEXÕES EM COBRE |  | 0 | 0
92323_Mod | SINAPI_Mod | Composição | M | TUBO EM COBRE RÍGIDO, DN 15 MM, CLASSE E, COM ISOLAMENTO - FORNECIMENTO E INSTALAÇÃO | 1.19 |  | 0
92324_Mod | SINAPI_Mod | Composição | M | TUBO EM COBRE RÍGIDO, DN 22 MM, CLASSE E, COM ISOLAMENTO - FORNECIMENTO E INSTALAÇÃO | 87.15 |  | 0
92310_Mod | SINAPI_Mod | Composição | M | TUBO EM COBRE RÍGIDO, DN 28 MM, CLASSE E, COM ISOLAMENTO - FORNECIMENTO E INSTALAÇÃO. | 54.21 |  | 0
92283_Mod | SINAPI_Mod | Composição | M | TUBO EM COBRE RÍGIDO, DN 35 MM, CLASSE E, COM ISOLAMENTO - FORNECIMENTO E INSTALAÇÃO | 2.78 |  | 0
92299_Mod | SINAPI_Mod | Composição | UN | TÊ CURVA DUPLA PARA MISTURADOR - COBRE - 3/4" x 22MM x 3/4" - FORNECIMENTO E INSTALAÇÃO | 9 |  | 0
94496 | SINAPI | Composição | UN | REGISTRO DE GAVETA BRUTO, LATÃO, ROSCÁVEL, 1 1/4?, INSTALADO EM RESERVAÇÃO DE ÁGUA DE EDIFICAÇÃO QUE POSSUA RESERVATÓRIO DE FIBRA/FIBROCIMENTO ? FORNECIMENTO E INSTALAÇÃO. AF_06/2016 | 1 |  | 0
94495 | SINAPI | Composição | UN | REGISTRO DE GAVETA BRUTO, LATÃO, ROSCÁVEL, 1?, INSTALADO EM RESERVAÇÃO DE ÁGUA DE EDIFICAÇÃO QUE POSSUA RESERVATÓRIO DE FIBRA/FIBROCIMENTO ? FORNECIMENTO E INSTALAÇÃO. AF_06/2016 | 3 |  | 0
89353 | SINAPI | Composição | UN | REGISTRO DE GAVETA BRUTO, LATÃO, ROSCÁVEL, 3/4", FORNECIDO E INSTALADO EM RAMAL DE ÁGUA. AF_12/2014 | 2 |  | 0
89987 | SINAPI | Composição | UN | REGISTRO DE GAVETA BRUTO, LATÃO, ROSCÁVEL, 3/4", COM ACABAMENTO E CANOPLA CROMADOS. FORNECIDO E INSTALADO EM RAMAL DE ÁGUA. AF_12/2014 | 8 |  | 0
89985 | SINAPI | Composição | UN | REGISTRO DE PRESSÃO BRUTO, LATÃO, ROSCÁVEL, 3/4", COM ACABAMENTO E CANOPLA CROMADOS. FORNECIDO E INSTALADO EM RAMAL DE ÁGUA. AF_12/2014 | 9 |  | 0
92301 | SINAPI | Composição | UN | TE EM COBRE, DN 35 MM, SEM ANEL DE SOLDA, INSTALADO EM PRUMADA ? FORNECIMENTO E INSTALAÇÃO. AF_12/2015 | 1 |  | 0
92319 | SINAPI | Composição | UN | TE EM COBRE, DN 28 MM, SEM ANEL DE SOLDA, INSTALADO EM RAMAL DE DISTRIBUIÇÃO ? FORNECIMENTO E INSTALAÇÃO. AF_12/2015 | 3 |  | 0
92333 | SINAPI | Composição | UN | TE EM COBRE, DN 22 MM, SEM ANEL DE SOLDA, INSTALADO EM RAMAL E SUB-RAMAL ? FORNECIMENTO E INSTALAÇÃO. AF_12/2015 | 1 |  | 0
92333_Mod | SINAPI_Mod | Composição | UN | TÊ DE REDUÇÃO CENTRAL – 28x22x28MM – EM COBRE - FORNECIMENTO E INSTALAÇÃO | 4 |  | 0
93057 | SINAPI | Composição | UN | BUCHA DE REDUÇÃO EM COBRE, DN 28 MM X 22 MM, SEM ANEL DE SOLDA, PONTA X BOLSA, INSTALADO EM PRUMADA ? FORNECIMENTO E INSTALAÇÃO. AF_01/2016 | 1 |  | 0
92289 | SINAPI | Composição | UN | COTOVELO EM COBRE, DN 35 MM, 90 GRAUS, SEM ANEL DE SOLDA, INSTALADO EM PRUMADA ? FORNECIMENTO E INSTALAÇÃO. AF_12/2015 | 3 |  | 0
92313 | SINAPI | Composição | UN | COTOVELO EM COBRE, DN 28 MM, 90 GRAUS, SEM ANEL DE SOLDA, INSTALADO EM RAMAL DE DISTRIBUIÇÃO ? FORNECIMENTO E INSTALAÇÃO. AF_12/2015 | 7 |  | 0
92327 | SINAPI | Composição | UN | COTOVELO EM COBRE, DN 22 MM, 90 GRAUS, SEM ANEL DE SOLDA, INSTALADO EM RAMAL E SUB-RAMAL ? FORNECIMENTO E INSTALAÇÃO. AF_12/2015 | 25 |  | 0
92311 | SINAPI | Composição | UN | COTOVELO EM COBRE, DN 15 MM, 90 GRAUS, SEM ANEL DE SOLDA, INSTALADO EM RAMAL DE DISTRIBUIÇÃO ? FORNECIMENTO E INSTALAÇÃO. AF_12/2015 | 1 |  | 0
93122 | SINAPI | Composição | UN | CURVA EM COBRE, DN 28 MM, 45 GRAUS, SEM ANEL DE SOLDA, BOLSA X BOLSA, INSTALADO EM PRUMADA ? FORNECIMENTO E INSTALAÇÃO. AF_01/2016 | 5 |  | 0
93119 | SINAPI | Composição | UN | CURVA EM COBRE, DN 22 MM, 45 GRAUS, SEM ANEL DE SOLDA, BOLSA X BOLSA, INSTALADO EM PRUMADA ? FORNECIMENTO E INSTALAÇÃO. AF_01/2016 | 7 |  | 0
93121_Mod | SINAPI_Mod | Composição | UN | COTOVELO 90º, COBRE, SOLDA X ROSCA, SEM ANEL DE SOLDA, MEDIDA 22 X 1/2” - FORNECIMENTO E INSTALAÇÃO | 11 |  | 0
92295 | SINAPI | Composição | UN | LUVA EM COBRE, DN 35 MM, SEM ANEL DE SOLDA, INSTALADO EM PRUMADA ? FORNECIMENTO E INSTALAÇÃO. AF_12/2015 | 2 |  | 0
92315 | SINAPI | Composição | UN | LUVA EM COBRE, DN 22 MM, SEM ANEL DE SOLDA, INSTALADO EM RAMAL DE DISTRIBUIÇÃO ? FORNECIMENTO E INSTALAÇÃO. AF_12/2015 | 2 |  | 0
|  |  |  | 04.01.201 |  | 0 | 0
04.01.202 |  | Capítulo |  | APARELHOS |  | 0 | 0
9535_Mod | SINAPI_Mod | Composição | UN | DUCHA METÁLICA DE PAREDE, ARTICULÁVEL, COM BRAÇO/CANO, SEM DESVIADOR - FORNECIMENTO E INSTALAÇÃO | 9 |  | 0
|  |  |  | 04.01.202 |  | 0 | 0
04.01.203 |  | Capítulo |  | BOILER |  | 0 | 0
CC.0085 | COMAP | Composição | UN | KIT BOILER 1000L BAIXA PRESSÃO, 3000W, EQUIPADO COM RESISTÊNCIA ELÉTRICA E TERMOSTATO REGULÁVEL, TAMPAS EM POLÍMERO TERMOFORMADO, CILINDRO INTERNO E AÇO INOX (AISI 304), ISOLAMENTO TÉRMICO COM POLIURETANO (PU ECOLOGICAMENTE CORRETO + 5 PLACAS COLETORAS SOLARES DE ALTA EFICIÊNCIA TÉRMICA, 2X1M², ACABAMENTO EM ALUMÍNIO PERFILADO, SERPENTINA EM COBRE, ALETAS EM ALUMÍNIO COM PINTURA SUPER NEGRA DE ABSORÇÃO DE CALOR E VIDRO LISO DE 3MM - FORNECIMENTO E INSTALAÇÃO | 1 |  | 0
CC.0300 | COMAP | Composição | UN | BASE EM ALVENARIA ESTRUTURAL fbk=4,5 MPa E LAJE EM CONCRETO PARA SUPORTE BOILER 1.000L | 1 |  | 0
|  |  |  | 04.01.203 |  | 0 | 0
|  |  |  | 04.01.200 |  | 0 | 0
04.01.300 |  | Capítulo |  | DRENAGEM DE ÁGUAS PLUVIAIS |  | 0 | 0
04.01.301 |  | Capítulo |  | TUBULAÇÕES E CONEXÕES PVC SÉRIE REFORÇADA |  | 0 | 0
90697 | SINAPI | Composição | M | TUBO DE PVC PARA REDE COLETORA DE ESGOTO DE PAREDE MACIÇA, DN 250 MM, JUNTA ELÁSTICA, INSTALADO EM LOCAL COM NÍVEL BAIXO DE INTERFERÊNCIAS - FORNECIMENTO E ASSENTAMENTO. AF_06/2015 | 19.03 |  | 0
90696 | SINAPI | Composição | M | TUBO DE PVC PARA REDE COLETORA DE ESGOTO DE PAREDE MACIÇA, DN 200 MM, JUNTA ELÁSTICA, INSTALADO EM LOCAL COM NÍVEL BAIXO DE INTERFERÊNCIAS - FORNECIMENTO E ASSENTAMENTO. AF_06/2015 | 3.52 |  | 0
89580 | SINAPI | Composição | M | TUBO PVC, SÉRIE R, ÁGUA PLUVIAL, DN 150 MM, FORNECIDO E INSTALADO EM CONDUTORES VERTICAIS DE ÁGUAS PLUVIAIS. AF_12/2014 | 18.13 |  | 0
89509 | SINAPI | Composição | M | TUBO PVC, SÉRIE R, ÁGUA PLUVIAL, DN 50 MM, FORNECIDO E INSTALADO EM RAMAL DE ENCAMINHAMENTO. AF_12/2014 | 13.35 |  | 0
89518 | SINAPI | Composição | UN | JOELHO 90 GRAUS, PVC, SERIE R, ÁGUA PLUVIAL, DN 50 MM, JUNTA ELÁSTICA, FORNECIDO E INSTALADO EM RAMAL DE ENCAMINHAMENTO. AF_12/2014 | 2 |  | 0
89520 | SINAPI | Composição | UN | JOELHO 45 GRAUS, PVC, SERIE R, ÁGUA PLUVIAL, DN 50 MM, JUNTA ELÁSTICA, FORNECIDO E INSTALADO EM RAMAL DE ENCAMINHAMENTO. AF_12/2014 | 1 |  | 0
89709 | SINAPI | Composição | UN | RALO SIFONADO, PVC, DN 100 X 40 MM, JUNTA SOLDÁVEL, FORNECIDO E INSTALADO EM RAMAL DE DESCARGA OU EM RAMAL DE ESGOTO SANITÁRIO. AF_12/2014 | 1 |  | 0
|  |  |  | 04.01.301 |  | 0 | 0
04.01.302 |  | Capítulo |  | ACESSÓRIOS DRENAGEM PLUVIAL |  | 0 | 0
72285 | SINAPI | Composição | UN | CAIXA DE AREIA 40X40X40CM EM ALVENARIA - EXECUÇÃO | 1 |  | 0
|  |  |  | 04.01.302 |  | 0 | 0
04.01.303 |  | Capítulo |  | SISTEMA DE REAPROVEITAMENTO DE ÁGUAS PLUVIAIS |  | 0 | 0
83716_Mod | SINAPI_Mod | Composição | M | GRELHA FF 20X100CM, 135KG, P/ CX RALO COM ASSENTAMENTO DE ARGAMASSA CIMENTO/AREIA 1:4 - FORNECIMENTO E INSTALAÇÃO | 3.3 |  | 0
CC.0251 | COMAP | Composição | UN | FILTRO VF6 – COM CAIXA DE CONCRETO PARA INSTALAÇÃO (L = 1,0M; C= 2,0M; PROF=1,30M – DIMENSÕES INTERNAS - FORNECIMENTO E INSTALAÇÃO | 1 |  | 0
CC.0252 | COMAP | Composição | UN | FREIO D’ÁGUA – 200 MM - FORNECIMENTO E INSTALAÇÃO | 1 |  | 0
CC.0253 | COMAP | Composição | UN | SIFÃO LADRÃO 200 MM - FORNECIMENTO E INSTALAÇÃO | 1 |  | 0
|  |  |  | 04.01.303 |  | 0 | 0
04.01.304 |  | Capítulo |  | SISTEMA DE DRENAGEM PLUVIAL EPAMS |  | 0 | 0
CC.0254 | COMAP | Composição | UN | CAPTADOR 50 MM | 5 |  | 0
CC.0255 | COMAP | Composição | UN | CAPTADOR 75 MM | 2 |  | 0
CC.0256 | COMAP | Composição | UN | TUBO PONTA E PONTA - TP SMU 50 MM - 3000 | 5 |  | 0
CC.0257 | COMAP | Composição | UN | TUBO PONTA E PONTA - TP SMU 75 MM - 3000 | 4 |  | 0
CC.0258 | COMAP | Composição | UN | TUBO PONTA E PONTA - TP SMU 100MM - 3000 | 9 |  | 0
CC.0259 | COMAP | Composição | UN | TUBO PONTA E PONTA - TP SMU 125MM - 3000 | 21 |  | 0
CC.0260 | COMAP | Composição | UN | TUBO PONTA E PONTA - TP SMU 150 MM - 3000 | 2 |  | 0
CC.0261 | COMAP | Composição | UN | REDUÇÃO EXCÊNTRICA - RE SMU 75 PARA 50 MM | 2 |  | 0
CC.0262 | COMAP | Composição | UN | REDUÇÃO EXCÊNTRICA - RE SMU 100 PARA 75 MM | 3 |  | 0
CC.0263 | COMAP | Composição | UN | REDUÇÃO EXCÊNTRICA - RE SMU 125 PARA 75 MM | 1 |  | 0
CC.0264 | COMAP | Composição | UN | REDUÇÃO EXCÊNTRICA - RE SMU 125 PARA 100 MM | 2 |  | 0
CC.0265 | COMAP | Composição | UN | REDUÇÃO EXCÊNTRICA - RE SMU 150 PARA 125 MM | 1 |  | 0
CC.0266 | COMAP | Composição | UN | JOELHO 45º - J45 SMU 50MM | 4 |  | 0
CC.0267 | COMAP | Composição | UN | JOELHO 45º - J45 SMU 75MM | 3 |  | 0
CC.0268 | COMAP | Composição | UN | JOELHO 45º - J45 SMU 100MM | 7 |  | 0
CC.0269 | COMAP | Composição | UN | JOELHO 45º - J45 SMU 125MM | 18 |  | 0
CC.0270 | COMAP | Composição | UN | JOELHO 45º - J45 SMU 150MM | 5 |  | 0
CC.0271 | COMAP | Composição | UN | JOELHO 88º - J88 SMU 50MM | 5 |  | 0
CC.0272 | COMAP | Composição | UN | JOELHO 88º - J88 SMU 75MM | 2 |  | 0
CC.0273 | COMAP | Composição | UN | JUNÇÃO 45º - Y SMU 100 - 50 MM | 2 |  | 0
CC.0274 | COMAP | Composição | UN | JUNÇÃO 45º - Y SMU 125 - 100 MM | 2 |  | 0
CC.0275 | COMAP | Composição | UN | TÊ DE VISITA - TV SMU 125 MM | 2 |  | 0
CC.0276 | COMAP | Composição | UN | CONJUNTO DE ANCORAGEM - CA SMU 125 MM | 2 |  | 0
CC.0277 | COMAP | Composição | UN | JUNTA RAPID - JR SMU 50 MM | 19 |  | 0
CC.0278 | COMAP | Composição | UN | JUNTA RAPID - JR SMU 75 MM | 13 |  | 0
CC.0279 | COMAP | Composição | UN | JUNTA RAPID - JR SMU 100 MM | 19 |  | 0
CC.0280 | COMAP | Composição | UN | JUNTA RAPID - JR SMU 125 MM | 51 |  | 0
CC.0281 | COMAP | Composição | UN | JUNTA RAPID - JR SMU 150 MM | 10 |  | 0
CC.0282 | COMAP | Composição | UN | INSTALAÇÃO DO SISTEMA | 221 |  | 0
|  |  |  | 04.01.304 |  | 0 | 0
|  |  |  | 04.01.300 |  | 0 | 0
04.01.400 |  | Capítulo |  | ESGOTOS SANITÁRIOS |  | 0 | 0
04.01.401 |  | Capítulo |  | TUBULAÇÕES E CONEXÕES PVC |  | 0 | 0
89711 | SINAPI | Composição | M | TUBO PVC, SERIE NORMAL, ESGOTO PREDIAL, DN 40 MM, FORNECIDO E INSTALADO EM RAMAL DE DESCARGA OU RAMAL DE ESGOTO SANITÁRIO. AF_12/2014 | 153.92 |  | 0
89712 | SINAPI | Composição | M | TUBO PVC, SERIE NORMAL, ESGOTO PREDIAL, DN 50 MM, FORNECIDO E INSTALADO EM RAMAL DE DESCARGA OU RAMAL DE ESGOTO SANITÁRIO. AF_12/2014 | 40.28 |  | 0
89713 | SINAPI | Composição | M | TUBO PVC, SERIE NORMAL, ESGOTO PREDIAL, DN 75 MM, FORNECIDO E INSTALADO EM RAMAL DE DESCARGA OU RAMAL DE ESGOTO SANITÁRIO. AF_12/2014 | 13.36 |  | 0
89714 | SINAPI | Composição | M | TUBO PVC, SERIE NORMAL, ESGOTO PREDIAL, DN 100 MM, FORNECIDO E INSTALADO EM RAMAL DE DESCARGA OU RAMAL DE ESGOTO SANITÁRIO. AF_12/2014 | 124.24 |  | 0
89811 | SINAPI | Composição | UN | CURVA CURTA 90 GRAUS, PVC, SERIE NORMAL, ESGOTO PREDIAL, DN 100 MM, JUNTA ELÁSTICA, FORNECIDO E INSTALADO EM PRUMADA DE ESGOTO SANITÁRIO OU VENTILAÇÃO. AF_12/2014 | 8 |  | 0
89728 | SINAPI | Composição | UN | CURVA CURTA 90 GRAUS, PVC, SERIE NORMAL, ESGOTO PREDIAL, DN 40 MM, JUNTA SOLDÁVEL, FORNECIDO E INSTALADO EM RAMAL DE DESCARGA OU RAMAL DE ESGOTO SANITÁRIO. AF_12/2014 | 39 |  | 0
CC.0317 | COMAP | Composição | UN | CAP PVC ESGOTO 50MM (TAMPÃO) - FORNECIMENTO E INSTALAÇÃO | 6 |  | 0
89546_Mod | SINAPI_Mod | Composição | UN | BUCHA DE REDUÇÃO LONGA, PVC, ESGOTO PREDIAL, DN 50 X 40 MM, SOLDÁVEL - FORNECIMENTO E INSTALAÇÃO | 6 |  | 0
89746 | SINAPI | Composição | UN | JOELHO 45 GRAUS, PVC, SERIE NORMAL, ESGOTO PREDIAL, DN 100 MM, JUNTA ELÁSTICA, FORNECIDO E INSTALADO EM RAMAL DE DESCARGA OU RAMAL DE ESGOTO SANITÁRIO. AF_12/2014 | 8 |  | 0
89802 | SINAPI | Composição | UN | JOELHO 45 GRAUS, PVC, SERIE NORMAL, ESGOTO PREDIAL, DN 50 MM, JUNTA ELÁSTICA, FORNECIDO E INSTALADO EM PRUMADA DE ESGOTO SANITÁRIO OU VENTILAÇÃO. AF_12/2014 | 11 |  | 0
89726 | SINAPI | Composição | UN | JOELHO 45 GRAUS, PVC, SERIE NORMAL, ESGOTO PREDIAL, DN 40 MM, JUNTA SOLDÁVEL, FORNECIDO E INSTALADO EM RAMAL DE DESCARGA OU RAMAL DE ESGOTO SANITÁRIO. AF_12/2014 | 31 |  | 0
89744 | SINAPI | Composição | UN | JOELHO 90 GRAUS, PVC, SERIE NORMAL, ESGOTO PREDIAL, DN 100 MM, JUNTA ELÁSTICA, FORNECIDO E INSTALADO EM RAMAL DE DESCARGA OU RAMAL DE ESGOTO SANITÁRIO. AF_12/2014 | 9 |  | 0
89731 | SINAPI | Composição | UN | JOELHO 90 GRAUS, PVC, SERIE NORMAL, ESGOTO PREDIAL, DN 50 MM, JUNTA ELÁSTICA, FORNECIDO E INSTALADO EM RAMAL DE DESCARGA OU RAMAL DE ESGOTO SANITÁRIO. AF_12/2014 | 17 |  | 0
89724 | SINAPI | Composição | UN | JOELHO 90 GRAUS, PVC, SERIE NORMAL, ESGOTO PREDIAL, DN 40 MM, JUNTA SOLDÁVEL, FORNECIDO E INSTALADO EM RAMAL DE DESCARGA OU RAMAL DE ESGOTO SANITÁRIO. AF_12/2014 | 15 |  | 0
89744_Mod | SINAPI_Mod | Composição | UN | JOELHO 90° PVC PARA ESGOTO COM VISITA 100X50MM - FORNECIMENTO E INSTALAÇÃO | 6 |  | 0
89724_Mod | SINAPI_Mod | Composição | UN | JOELHO 90 GRAUS, PVC, SERIE NORMAL, ESGOTO PREDIAL, DN 40 MM, JUNTA ELÁSTICA - FORNECIMENTO E INSTALAÇÃO | 23 |  | 0
89797 | SINAPI | Composição | UN | JUNÇÃO SIMPLES, PVC, SERIE NORMAL, ESGOTO PREDIAL, DN 100 X 100 MM, JUNTA ELÁSTICA, FORNECIDO E INSTALADO EM RAMAL DE DESCARGA OU RAMAL DE ESGOTO SANITÁRIO. AF_12/2014 | 8 |  | 0
89797_Mod | SINAPI_Mod | Composição | UN | JUNÇÃO SIMPLES, PVC, SERIE NORMAL, ESGOTO PREDIAL, DN 100 X 50 MM, JUNTA ELÁSTICA, FORNECIDO E INSTALADO EM RAMAL DE DESCARGA OU RAMAL DE ESGOTO SANITÁRIO | 13 |  | 0
89795_Mod | SINAPI_Mod | Composição | UN | JUNCAO SIMPLES, PVC, SERIE NORMAL, ESGOTO PREDIAL, DN 75 X 50 MM, JUNTA ELÁSTICA, FORNECIDO E INSTALADO EM RAMAL DE DESCARGA OU RAMAL DE ESGOTO SANITÁRIO | 4 |  | 0
89785 | SINAPI | Composição | UN | JUNÇÃO SIMPLES, PVC, SERIE NORMAL, ESGOTO PREDIAL, DN 50 X 50 MM, JUNTA ELÁSTICA, FORNECIDO E INSTALADO EM RAMAL DE DESCARGA OU RAMAL DE ESGOTO SANITÁRIO. AF_12/2014 | 2 |  | 0
89796_Mod | SINAPI_Mod | Composição | UN | TE, PVC, SERIE NORMAL, ESGOTO PREDIAL, DN 100 X 50 MM, JUNTA ELÁSTICA, FORNECIDO E INSTALADO EM RAMAL DE DESCARGA OU RAMAL DE ESGOTO SANITÁRIO. AF_12/2014 | 1 |  | 0
89549_Mod | SINAPI_Mod | Composição | UN | REDUÇÃO EXCÊNTRICA, PVC, ESGOTO PREDIAL, DN 75 X 50 MM, JUNTA ELÁSTICA - FORNECIMENTO E INSTALAÇÃO | 1 |  | 0
89782 | SINAPI | Composição | UN | TE, PVC, SERIE NORMAL, ESGOTO PREDIAL, DN 40 X 40 MM, JUNTA SOLDÁVEL, FORNECIDO E INSTALADO EM RAMAL DE DESCARGA OU RAMAL DE ESGOTO SANITÁRIO. AF_12/2014 | 7 |  | 0
91185 | SINAPI | Composição | M | FIXAÇÃO DE TUBOS HORIZONTAIS DE PVC, CPVC OU COBRE DIÂMETROS MENORES OU IGUAIS A 40 MM COM ABRAÇADEIRA METÁLICA FLEXÍVEL 18 MM, FIXADA DIRETAMENTE NA LAJE. AF_05/2015 | 153.92 |  | 0
91186 | SINAPI | Composição | M | FIXAÇÃO DE TUBOS HORIZONTAIS DE PVC, CPVC OU COBRE DIÂMETROS MAIORES QUE 40 MM E MENORES OU IGUAIS A 75 MM COM ABRAÇADEIRA METÁLICA FLEXÍVEL 18 MM, FIXADA DIRETAMENTE NA LAJE. AF_05/2015 | 53.64 |  | 0
91187 | SINAPI | Composição | M | FIXAÇÃO DE TUBOS HORIZONTAIS DE PVC, CPVC OU COBRE DIÂMETROS MAIORES QUE 75 MM COM ABRAÇADEIRA METÁLICA FLEXÍVEL 18 MM, FIXADA DIRETAMENTE NA LAJE. AF_05/2015 | 124.24 |  | 0
|  |  |  | 04.01.401 |  | 0 | 0
04.01.402 |  | Capítulo |  | ACESSÓRIOS PVC |  | 0 | 0
89709 | SINAPI | Composição | UN | RALO SIFONADO, PVC, DN 100 X 40 MM, JUNTA SOLDÁVEL, FORNECIDO E INSTALADO EM RAMAL DE DESCARGA OU EM RAMAL DE ESGOTO SANITÁRIO. AF_12/2014 | 7 |  | 0
89707_Mod | SINAPI_Mod | Composição | UN | CAIXA SIFONADA, PVC, DN 100 X 150 X 50 MM, JUNTA ELÁSTICA, FORNECIDA E INSTALADA EM RAMAL DE DESCARGA OU EM RAMAL DE ESGOTO SANITÁRIO. AF_12/2014 | 2 |  | 0
89708_Mod | SINAPI_Mod | Composição | UN | CAIXA SIFONADA, PVC, DN 150 X 150 X 50 MM, JUNTA ELÁSTICA, FORNECIDA E INSTALADA EM RAMAL DE DESCARGA OU EM RAMAL DE ESGOTO SANITÁRIO. AF_12/2014 | 16 |  | 0
89708_Mod1 | SINAPI_Mod | Composição | UN | CAIXA SIFONADA, PVC, DN 250 X 230 X 75 MM, JUNTA ELÁSTICA, FORNECIDA E INSTALADA EM RAMAL DE DESCARGA OU EM RAMAL DE ESGOTO SANITÁRIO. AF_12/2014 | 1 |  | 0
|  |  |  | 04.01.402 |  | 0 | 0
04.01.403 |  | Capítulo |  | CAIXAS ESGOTAMENTO SANITÁRIO |  | 0 | 0
98103 | SINAPI | Composição | UN | CAIXA DE GORDURA DUPLA, CIRCULAR, EM CONCRETO PRÉ-MOLDADO, DIÂMETRO INTERNO = 0,6 M, ALTURA INTERNA = 0,6 M. AF_05/2018 | 1 |  | 0
97906 | SINAPI | Composição | UN | CAIXA ENTERRADA HIDRÁULICA RETANGULAR, EM ALVENARIA COM BLOCOS DE CONCRETO, DIMENSÕES INTERNAS: 0,6X0,6X0,6 M PARA REDE DE ESGOTO. AF_05/2018 | 7 |  | 0
98111_Mod | SINAPI_Mod | Composição | UN | CAIXA DE DESCARGA PARA DRENAGEM DE AR-CONDICIONADO, CIRCULAR, EM POLIETILENO, FUNDO EM BRITA, DIÂMETRO INTERNO = 0,3 M | 2 |  | 0
|  |  |  | 04.01.403 |  | 0 | 0
04.01.404 |  | Capítulo |  | VENTILAÇÃO |  | 0 | 0
CC.0087 | COMAP | Composição | UN | TERMINAL DE VENTILAÇÃO, 50 MM, SERIE NORMAL, ESGOTO PREDIAL - FORNECIMENTO E INSTALAÇÃO | 4 |  | 0
CC.0088 | COMAP | Composição | UN | TERMINAL DE VENTILAÇÃO, 75 MM, SERIE NORMAL, ESGOTO PREDIAL - FORNECIMENTO E INSTALAÇÃO | 2 |  | 0
89799 | SINAPI | Composição | M | TUBO PVC, SERIE NORMAL, ESGOTO PREDIAL, DN 75 MM, FORNECIDO E INSTALADO EM PRUMADA DE ESGOTO SANITÁRIO OU VENTILAÇÃO. AF_12/2014 | 30.66 |  | 0
89798 | SINAPI | Composição | M | TUBO PVC, SERIE NORMAL, ESGOTO PREDIAL, DN 50 MM, FORNECIDO E INSTALADO EM PRUMADA DE ESGOTO SANITÁRIO OU VENTILAÇÃO. AF_12/2014 | 34.96 |  | 0
89807 | SINAPI | Composição | UN | CURVA CURTA 90 GRAUS, PVC, SERIE NORMAL, ESGOTO PREDIAL, DN 75 MM, JUNTA ELÁSTICA, FORNECIDO E INSTALADO EM PRUMADA DE ESGOTO SANITÁRIO OU VENTILAÇÃO. AF_12/2014 | 1 |  | 0
89803 | SINAPI | Composição | UN | CURVA CURTA 90 GRAUS, PVC, SERIE NORMAL, ESGOTO PREDIAL, DN 50 MM, JUNTA ELÁSTICA, FORNECIDO E INSTALADO EM PRUMADA DE ESGOTO SANITÁRIO OU VENTILAÇÃO. AF_12/2014 | 2 |  | 0
89549_Mod | SINAPI_Mod | Composição | UN | REDUÇÃO EXCÊNTRICA, PVC, ESGOTO PREDIAL, DN 75 X 50 MM, JUNTA ELÁSTICA - FORNECIMENTO E INSTALAÇÃO | 8 |  | 0
89785 | SINAPI | Composição | UN | JUNÇÃO SIMPLES, PVC, SERIE NORMAL, ESGOTO PREDIAL, DN 50 X 50 MM, JUNTA ELÁSTICA, FORNECIDO E INSTALADO EM RAMAL DE DESCARGA OU RAMAL DE ESGOTO SANITÁRIO. AF_12/2014 | 1 |  | 0
89796_Mod | SINAPI_Mod | Composição | UN | TE, PVC, SERIE NORMAL, ESGOTO PREDIAL, DN 100 X 50 MM, JUNTA ELÁSTICA, FORNECIDO E INSTALADO EM RAMAL DE DESCARGA OU RAMAL DE ESGOTO SANITÁRIO. AF_12/2014 | 3 |  | 0
89797_Mod1 | SINAPI_Mod | Composição | UN | JUNÇÃO SIMPLES, PVC, SERIE NORMAL, ESGOTO PREDIAL, DN 100 X 75 MM, JUNTA ELÁSTICA, FORNECIDO E INSTALADO EM RAMAL DE DESCARGA OU RAMAL DE ESGOTO SANITÁRIO | 3 |  | 0
89784 | SINAPI | Composição | UN | TE, PVC, SERIE NORMAL, ESGOTO PREDIAL, DN 50 X 50 MM, JUNTA ELÁSTICA, FORNECIDO E INSTALADO EM RAMAL DE DESCARGA OU RAMAL DE ESGOTO SANITÁRIO. AF_12/2014 | 20 |  | 0
89786 | SINAPI | Composição | UN | TE, PVC, SERIE NORMAL, ESGOTO PREDIAL, DN 75 X 75 MM, JUNTA ELÁSTICA, FORNECIDO E INSTALADO EM RAMAL DE DESCARGA OU RAMAL DE ESGOTO SANITÁRIO. AF_12/2014 | 9 |  | 0
89786_Mod | SINAPI_Mod | Composição | UN | TE, PVC, SERIE NORMAL, ESGOTO PREDIAL, DN 75 X 50 MM, JUNTA ELÁSTICA, FORNECIDO E INSTALADO EM RAMAL DE DESCARGA OU RAMAL DE ESGOTO SANITÁRIO. AF_12/2014 | 2 |  | 0
89805 | SINAPI | Composição | UN | JOELHO 90 GRAUS, PVC, SERIE NORMAL, ESGOTO PREDIAL, DN 75 MM, JUNTA ELÁSTICA, FORNECIDO E INSTALADO EM PRUMADA DE ESGOTO SANITÁRIO OU VENTILAÇÃO. AF_12/2014 | 5 |  | 0
89801 | SINAPI | Composição | UN | JOELHO 90 GRAUS, PVC, SERIE NORMAL, ESGOTO PREDIAL, DN 50 MM, JUNTA ELÁSTICA, FORNECIDO E INSTALADO EM PRUMADA DE ESGOTO SANITÁRIO OU VENTILAÇÃO. AF_12/2014 | 19 |  | 0
89806 | SINAPI | Composição | UN | JOELHO 45 GRAUS, PVC, SERIE NORMAL, ESGOTO PREDIAL, DN 75 MM, JUNTA ELÁSTICA, FORNECIDO E INSTALADO EM PRUMADA DE ESGOTO SANITÁRIO OU VENTILAÇÃO. AF_12/2014 | 4 |  | 0
89802 | SINAPI | Composição | UN | JOELHO 45 GRAUS, PVC, SERIE NORMAL, ESGOTO PREDIAL, DN 50 MM, JUNTA ELÁSTICA, FORNECIDO E INSTALADO EM PRUMADA DE ESGOTO SANITÁRIO OU VENTILAÇÃO. AF_12/2014 | 9 |  | 0
|  |  |  | 04.01.404 |  | 0 | 0
|  |  |  | 04.01.400 |  | 0 | 0
04.01.500 |  | Capítulo |  | CENTRAL DE GLP |  | 0 | 0
92687 | SINAPI | Composição | M | TUBO DE AÇO GALVANIZADO COM COSTURA, CLASSE MÉDIA, CONEXÃO ROSQUEADA, DN 15 (1/2"), INSTALADO EM RAMAIS E SUB-RAMAIS DE GÁS - FORNECIMENTO E INSTALAÇÃO. AF_12/2015 | 55.5 |  | 0
92688 | SINAPI | Composição | M | TUBO DE AÇO GALVANIZADO COM COSTURA, CLASSE MÉDIA, CONEXÃO ROSQUEADA, DN 20 (3/4"), INSTALADO EM RAMAIS E SUB-RAMAIS DE GÁS - FORNECIMENTO E INSTALAÇÃO. AF_12/2015 | 1 |  | 0
CC.0025 | COMAP | Composição | UN | MANGUEIRA CHICOTE PIG TAIL P-45 – 50 cm - 7/8x7/16 POLEGADAS - FORNECIMENTO E INSTALAÇÃO | 2 |  | 0
94471_Mod | SINAPI_Mod | Composição | UN | COTOVELO 90 GRAUS, EM FERRO GALVANIZADO, 1/2" - FORNECIMENTO E INSTALAÇÃO | 9 |  | 0
92703_Mod2 | SINAPI_Mod | Composição | UN | COTOVELO DE REDUÇÃO 3/4 X ½" – FERRO GALVANIZADO - FORNECIMENTO E INSTALAÇÃO | 2 |  | 0
92696_Mod1 | SINAPI_Mod | Composição | UN | VÁLVULA DE RETENÇÃO EM LATÃO 1/2"x7/16" NPT - FORNECIMENTO E INSTALAÇÃO | 2 |  | 0
92696_Mod2 | SINAPI_Mod | Composição | UN | VÁLVULA DE ESFERA 3/4" NPT TRIPARTIDA 300 Lbs - FORNECIMENTO E INSTALAÇÃO | 2 |  | 0
92696_Mod3 | SINAPI_Mod | Composição | UN | BUCHA DE REDUÇÃO, FERRO GALVANIZADO, 1/2"x1/4" - FORNECIMENTO E INSTALAÇÃO | 1 |  | 0
85120 | SINAPI | Composição | UN | MANOMETRO 0 A 200 PSI (0 A 14 KGF/CM2), D = 50MM - FORNECIMENTO E COLOCACAO | 1 |  | 0
85120_Mod | SINAPI_Mod | Composição | UN | REGISTRO OU REGULADOR DE GAS COZINHA, 12kg/h - FORNECIMENTO E INSTALAÇÃO | 1 |  | 0
92692 | SINAPI | Composição | UN | NIPLE, EM FERRO GALVANIZADO, CONEXÃO ROSQUEADA, DN 15 (1/2"), INSTALADO EM RAMAIS E SUB-RAMAIS DE GÁS - FORNECIMENTO E INSTALAÇÃO. AF_12/2015 | 4 |  | 0
92696_Mod4 | SINAPI_Mod | Composição | UN | REGISTRO DE GÁS ESFERA. EM LATÃO, 1/2" NPTM – FORNECIMENTO E INSTALAÇÃO | 1 |  | 0
92696_Mod5 | SINAPI_Mod | Composição | UN | CONECTOR BRONZE/LATAO 1/2" - FORNECIMENTO E INSTALAÇÃO | 1 |  | 0
CC.0026 | COMAP | Composição | UN | DETECTOR DE GLP COM EMISSÃO DE ALARME VISUAL E SONORO - FORNECIMENTO E INSTALAÇÃO | 1 |  | 0
|  |  |  | 04.01.500 |  | 0 | 0
|  |  |  | 04.01.000 |  | 0 | 0
04.02.000 |  | Capítulo |  | GARAGEM |  | 0 | 0
04.02.100 |  | Capítulo |  | ÁGUA FRIA |  | 0 | 0
04.02.101 |  | Capítulo |  | ALIMENTAÇÃO - TERRENO |  | 0 | 0
89446 | SINAPI | Composição | M | TUBO, PVC, SOLDÁVEL, DN 25MM, INSTALADO EM PRUMADA DE ÁGUA - FORNECIMENTO E INSTALAÇÃO. AF_12/2014 | 144.34 |  | 0
89447 | SINAPI | Composição | M | TUBO, PVC, SOLDÁVEL, DN 32MM, INSTALADO EM PRUMADA DE ÁGUA - FORNECIMENTO E INSTALAÇÃO. AF_12/2014 | 10.68 |  | 0
89492 | SINAPI | Composição | UN | JOELHO 90 GRAUS, PVC, SOLDÁVEL, DN 32MM, INSTALADO EM PRUMADA DE ÁGUA - FORNECIMENTO E INSTALAÇÃO. AF_12/2014 | 1 |  | 0
89481 | SINAPI | Composição | UN | JOELHO 90 GRAUS, PVC, SOLDÁVEL, DN 25MM, INSTALADO EM PRUMADA DE ÁGUA - FORNECIMENTO E INSTALAÇÃO. AF_12/2014 | 2 |  | 0
89440 | SINAPI | Composição | UN | TE, PVC, SOLDÁVEL, DN 25MM, INSTALADO EM RAMAL DE DISTRIBUIÇÃO DE ÁGUA - FORNECIMENTO E INSTALAÇÃO. AF_12/2014 | 2 |  | 0
89485 | SINAPI | Composição | UN | JOELHO 45 GRAUS, PVC, SOLDÁVEL, DN 25MM, INSTALADO EM PRUMADA DE ÁGUA - FORNECIMENTO E INSTALAÇÃO. AF_12/2014 | 1 |  | 0
|  |  |  | 04.02.101 |  | 0 | 0
04.02.102 |  | Capítulo |  | ALIMENTAÇÃO - ÁGUA FRIA |  | 0 | 0
89446 | SINAPI | Composição | M | TUBO, PVC, SOLDÁVEL, DN 25MM, INSTALADO EM PRUMADA DE ÁGUA - FORNECIMENTO E INSTALAÇÃO. AF_12/2014 | 10.63 |  | 0
89447 | SINAPI | Composição | M | TUBO, PVC, SOLDÁVEL, DN 32MM, INSTALADO EM PRUMADA DE ÁGUA - FORNECIMENTO E INSTALAÇÃO. AF_12/2014 | 23.03 |  | 0
94495 | SINAPI | Composição | UN | REGISTRO DE GAVETA BRUTO, LATÃO, ROSCÁVEL, 1?, INSTALADO EM RESERVAÇÃO DE ÁGUA DE EDIFICAÇÃO QUE POSSUA RESERVATÓRIO DE FIBRA/FIBROCIMENTO ? FORNECIMENTO E INSTALAÇÃO. AF_06/2016 | 4 |  | 0
89353 | SINAPI | Composição | UN | REGISTRO DE GAVETA BRUTO, LATÃO, ROSCÁVEL, 3/4", FORNECIDO E INSTALADO EM RAMAL DE ÁGUA. AF_12/2014 | 2 |  | 0
94708 | SINAPI | Composição | UN | ADAPTADOR COM FLANGES LIVRES, PVC, SOLDÁVEL, DN 25 MM X 3/4 , INSTALADO EM RESERVAÇÃO DE ÁGUA DE EDIFICAÇÃO QUE POSSUA RESERVATÓRIO DE FIBRA/FIBROCIMENTO FORNECIMENTO E INSTALAÇÃO. AF_06/2016 | 2 |  | 0
94709 | SINAPI | Composição | UN | ADAPTADOR COM FLANGES LIVRES, PVC, SOLDÁVEL, DN 32 MM X 1 , INSTALADO EM RESERVAÇÃO DE ÁGUA DE EDIFICAÇÃO QUE POSSUA RESERVATÓRIO DE FIBRA/FIBROCIMENTO FORNECIMENTO E INSTALAÇÃO. AF_06/2016 | 7 |  | 0
89363 | SINAPI | Composição | UN | JOELHO 45 GRAUS, PVC, SOLDÁVEL, DN 25MM, INSTALADO EM RAMAL OU SUB-RAMAL DE ÁGUA - FORNECIMENTO E INSTALAÇÃO. AF_12/2014 | 2 |  | 0
89414 | SINAPI | Composição | UN | JOELHO 45 GRAUS, PVC, SOLDÁVEL, DN 32MM, INSTALADO EM RAMAL DE DISTRIBUIÇÃO DE ÁGUA - FORNECIMENTO E INSTALAÇÃO. AF_12/2014 | 2 |  | 0
89408 | SINAPI | Composição | UN | JOELHO 90 GRAUS, PVC, SOLDÁVEL, DN 25MM, INSTALADO EM RAMAL DE DISTRIBUIÇÃO DE ÁGUA - FORNECIMENTO E INSTALAÇÃO. AF_12/2014 | 10 |  | 0
89413 | SINAPI | Composição | UN | JOELHO 90 GRAUS, PVC, SOLDÁVEL, DN 32MM, INSTALADO EM RAMAL DE DISTRIBUIÇÃO DE ÁGUA - FORNECIMENTO E INSTALAÇÃO. AF_12/2014 | 14 |  | 0
89443 | SINAPI | Composição | UN | TE, PVC, SOLDÁVEL, DN 32MM, INSTALADO EM RAMAL DE DISTRIBUIÇÃO DE ÁGUA - FORNECIMENTO E INSTALAÇÃO. AF_12/2014 | 3 |  | 0
88503 | SINAPI | Composição | UN | CAIXA D´ÁGUA EM POLIETILENO, 1000 LITROS, COM ACESSÓRIOS | 3 |  | 0
|  |  |  | 04.02.102 |  | 0 | 0
04.02.103 |  | Capítulo |  | DISTRIBUIÇÃO |  | 0 | 0
89449 | SINAPI | Composição | M | TUBO, PVC, SOLDÁVEL, DN 50MM, INSTALADO EM PRUMADA DE ÁGUA - FORNECIMENTO E INSTALAÇÃO. AF_12/2014 | 18.72 |  | 0
89447 | SINAPI | Composição | M | TUBO, PVC, SOLDÁVEL, DN 32MM, INSTALADO EM PRUMADA DE ÁGUA - FORNECIMENTO E INSTALAÇÃO. AF_12/2014 | 42.8 |  | 0
89402 | SINAPI | Composição | M | TUBO, PVC, SOLDÁVEL, DN 25MM, INSTALADO EM RAMAL DE DISTRIBUIÇÃO DE ÁGUA - FORNECIMENTO E INSTALAÇÃO. AF_12/2014 | 75.79 |  | 0
89501 | SINAPI | Composição | UN | JOELHO 90 GRAUS, PVC, SOLDÁVEL, DN 50MM, INSTALADO EM PRUMADA DE ÁGUA - FORNECIMENTO E INSTALAÇÃO. AF_12/2014 | 10 |  | 0
89492 | SINAPI | Composição | UN | JOELHO 90 GRAUS, PVC, SOLDÁVEL, DN 32MM, INSTALADO EM PRUMADA DE ÁGUA - FORNECIMENTO E INSTALAÇÃO. AF_12/2014 | 5 |  | 0
89362 | SINAPI | Composição | UN | JOELHO 90 GRAUS, PVC, SOLDÁVEL, DN 25MM, INSTALADO EM RAMAL OU SUB-RAMAL DE ÁGUA - FORNECIMENTO E INSTALAÇÃO. AF_12/2014 | 41 |  | 0
89502 | SINAPI | Composição | UN | JOELHO 45 GRAUS, PVC, SOLDÁVEL, DN 50MM, INSTALADO EM PRUMADA DE ÁGUA - FORNECIMENTO E INSTALAÇÃO. AF_12/2014 | 1 |  | 0
89409 | SINAPI | Composição | UN | JOELHO 45 GRAUS, PVC, SOLDÁVEL, DN 25MM, INSTALADO EM RAMAL DE DISTRIBUIÇÃO DE ÁGUA - FORNECIMENTO E INSTALAÇÃO. AF_12/2014 | 1 |  | 0
89625 | SINAPI | Composição | UN | TE, PVC, SOLDÁVEL, DN 50MM, INSTALADO EM PRUMADA DE ÁGUA - FORNECIMENTO E INSTALAÇÃO. AF_12/2014 | 3 |  | 0
89443 | SINAPI | Composição | UN | TE, PVC, SOLDÁVEL, DN 32MM, INSTALADO EM RAMAL DE DISTRIBUIÇÃO DE ÁGUA - FORNECIMENTO E INSTALAÇÃO. AF_12/2014 | 2 |  | 0
89395 | SINAPI | Composição | UN | TE, PVC, SOLDÁVEL, DN 25MM, INSTALADO EM RAMAL OU SUB-RAMAL DE ÁGUA - FORNECIMENTO E INSTALAÇÃO. AF_12/2014 | 12 |  | 0
89627_Mod | SINAPI_Mod | Composição | UN | TÊ DE REDUÇÃO, PVC, SOLDÁVEL, DN 50MM X 32MM, INSTALADO EM PRUMADA DE ÁGUA - FORNECIMENTO E INSTALAÇÃO. AF_12/2014 | 1 |  | 0
89627 | SINAPI | Composição | UN | TÊ DE REDUÇÃO, PVC, SOLDÁVEL, DN 50MM X 25MM, INSTALADO EM PRUMADA DE ÁGUA - FORNECIMENTO E INSTALAÇÃO. AF_12/2014 | 3 |  | 0
89445 | SINAPI | Composição | UN | TÊ DE REDUÇÃO, PVC, SOLDÁVEL, DN 32MM X 25MM, INSTALADO EM RAMAL DE DISTRIBUIÇÃO DE ÁGUA - FORNECIMENTO E INSTALAÇÃO. AF_12/2014 | 8 |  | 0
89579_Mod | SINAPI_Mod | Composição | UN | BUCHA DE REDUÇÃO, PVC, SOLDÁVEL, LONGA, DN 50MM X 32MM - FORNECIMENTO E INSTALAÇÃO. | 1 |  | 0
89579_Mod2 | SINAPI_Mod | Composição | UN | BUCHA DE REDUCAO, PVC, SOLDAVEL, LONGA, DN 50MM X 25MM - FORNECIMENTO E INSTALAÇÃO | 4 |  | 0
89532_Mod | SINAPI_Mod | Composição | UN | BUCHA DE REDUCAO, PVC, SOLDAVEL, LONGA, DN 32MM X 20MM - FORNECIMENTO E INSTALAÇÃO | 5 |  | 0
94711 | SINAPI | Composição | UN | ADAPTADOR COM FLANGES LIVRES, PVC, SOLDÁVEL, DN 50 MM X 1 1/2 , INSTALADO EM RESERVAÇÃO DE ÁGUA DE EDIFICAÇÃO QUE POSSUA RESERVATÓRIO DE FIBRA/FIBROCIMENTO FORNECIMENTO E INSTALAÇÃO. AF_06/2016 | 4 |  | 0
90373 | SINAPI | Composição | UN | JOELHO 90 GRAUS COM BUCHA DE LATÃO, PVC, SOLDÁVEL, DN 25MM, X 1/2? INSTALADO EM RAMAL OU SUB-RAMAL DE ÁGUA - FORNECIMENTO E INSTALAÇÃO. AF_12/2014 | 26 |  | 0
89366 | SINAPI | Composição | UN | JOELHO 90 GRAUS COM BUCHA DE LATÃO, PVC, SOLDÁVEL, DN 25MM, X 3/4? INSTALADO EM RAMAL OU SUB-RAMAL DE ÁGUA - FORNECIMENTO E INSTALAÇÃO. AF_12/2014 | 3 |  | 0
89381 | SINAPI | Composição | UN | LUVA COM BUCHA DE LATÃO, PVC, SOLDÁVEL, DN 25MM X 3/4?, INSTALADO EM RAMAL OU SUB-RAMAL DE ÁGUA - FORNECIMENTO E INSTALAÇÃO. AF_12/2014 | 2 |  | 0
89396 | SINAPI | Composição | UN | TÊ COM BUCHA DE LATÃO NA BOLSA CENTRAL, PVC, SOLDÁVEL, DN 25MM X 1/2?, INSTALADO EM RAMAL OU SUB-RAMAL DE ÁGUA - FORNECIMENTO E INSTALAÇÃO. AF_12/2014 | 3 |  | 0
90374 | SINAPI | Composição | UN | TÊ COM BUCHA DE LATÃO NA BOLSA CENTRAL, PVC, SOLDÁVEL, DN 25MM X 3/4?, INSTALADO EM RAMAL OU SUB-RAMAL DE ÁGUA - FORNECIMENTO E INSTALAÇÃO. AF_03/2015 | 3 |  | 0
94792 | SINAPI | Composição | UN | REGISTRO DE GAVETA BRUTO, LATÃO, ROSCÁVEL, 1?, COM ACABAMENTO E CANOPLA CROMADOS, INSTALADO EM RESERVAÇÃO DE ÁGUA DE EDIFICAÇÃO QUE POSSUA RESERVATÓRIO DE FIBRA/FIBROCIMENTO ? FORNECIMENTO E INSTALAÇÃO. AF_06/2016 | 2 |  | 0
89987 | SINAPI | Composição | UN | REGISTRO DE GAVETA BRUTO, LATÃO, ROSCÁVEL, 3/4", COM ACABAMENTO E CANOPLA CROMADOS. FORNECIDO E INSTALADO EM RAMAL DE ÁGUA. AF_12/2014 | 10 |  | 0
89985 | SINAPI | Composição | UN | REGISTRO DE PRESSÃO BRUTO, LATÃO, ROSCÁVEL, 3/4", COM ACABAMENTO E CANOPLA CROMADOS. FORNECIDO E INSTALADO EM RAMAL DE ÁGUA. AF_12/2014 | 2 |  | 0
94497 | SINAPI | Composição | UN | REGISTRO DE GAVETA BRUTO, LATÃO, ROSCÁVEL, 1 1/2?, INSTALADO EM RESERVAÇÃO DE ÁGUA DE EDIFICAÇÃO QUE POSSUA RESERVATÓRIO DE FIBRA/FIBROCIMENTO ? FORNECIMENTO E INSTALAÇÃO. AF_06/2016 | 4 |  | 0
|  |  |  | 04.02.103 |  | 0 | 0
04.02.104 |  | Capítulo |  | APARELHOS |  | 0 | 0
86886 | SINAPI | Composição | UN | ENGATE FLEXÍVEL EM INOX, 1/2? X 30CM - FORNECIMENTO E INSTALAÇÃO. AF_12/2013 | 4 |  | 0
9535_Mod1 | SINAPI_Mod | Composição | UN | CHUVEIRO ELÉTRICO COM CANO, 3 TEMPERATURAS, 5500 W (110/220 V) - FORNECIMENTO E INSTALAÇÃO | 2 |  | 0
CC.0078 | COMAP | Composição | UN | DUCHA HIGIÊNICA COM REGISTRO, ACABAMENTO CROMADO - FORNECIMENTO E INSTALAÇÃO | 4 |  | 0
86938 | SINAPI | Composição | UN | CUBA DE EMBUTIR OVAL EM LOUÇA BRANCA, 35 X 50CM OU EQUIVALENTE, INCLUSO VÁLVULA E SIFÃO TIPO GARRAFA EM METAL CROMADO - FORNECIMENTO E INSTALAÇÃO. AF_12/2013 | 4 |  | 0
86910 | SINAPI | Composição | UN | TORNEIRA CROMADA TUBO MÓVEL, DE PAREDE, 1/2" OU 3/4", PARA PIA DE COZINHA, PADRÃO MÉDIO - FORNECIMENTO E INSTALAÇÃO. AF_12/2013 | 8 |  | 0
86914_Mod | SINAPI_Mod | Composição | UN | TORNEIRA CROMADA 1/2" OU 3/4" PARA LAVAGEM, PADRÃO MÉDIO - FORNECIMENTO E INSTALAÇÃO | 12 |  | 0
86906_Mod | SINAPI_Mod | Composição | UN | TORNEIRA FECHAMENTO AUTOMÁTICO DE MESA, CROMADA, 1/2" OU 3/4", PARA LAVATÓRIO - FORNECIMENTO E INSTALAÇÃO. AF_12/2013 | 4 |  | 0
86932_Mod | SINAPI_Mod | Composição | UN | VASO SANITÁRIO SIFONADO COM CAIXA ACOPLADA LOUÇA BRANCA, COM ASSENTO SANITÁRIO, INCLUSO ENGATE FLEXÍVEL EM METAL CROMADO, 1/2? X 40CM, PARAFUSOS PARA FIXAÇÃO E ANEL DE VEDAÇÃO - FORNECIMENTO E INSTALAÇÃO. | 4 |  | 0
|  |  |  | 04.02.104 |  | 0 | 0
04.02.105 |  | Capítulo |  | BASES APOIO CAIXA D'ÁGUA |  | 0 | 0
CC.0301 | COMAP | Composição | UN | BASE EM ALVENARIA ESTRUTURAL fbk=4,5 MPa E LAJE EM CONCRETO PARA SUPORTE CAIXAS D'ÁGUA 1.000L Polietileno | 3 |  | 0
|  |  |  | 04.02.105 |  | 0 | 0
|  |  |  | 04.02.100 |  | 0 | 0
04.02.200 |  | Capítulo |  | DRENAGEM DE ÁGUAS PLUVIAIS |  | 0 | 0
04.02.201 |  | Capítulo |  | TUBULAÇÕES E CONEXÕES PVC SÉRIE REFORÇADA |  | 0 | 0
90698 | SINAPI | Composição | M | TUBO DE PVC PARA REDE COLETORA DE ESGOTO DE PAREDE MACIÇA, DN 300 MM, JUNTA ELÁSTICA, INSTALADO EM LOCAL COM NÍVEL BAIXO DE INTERFERÊNCIAS - FORNECIMENTO E ASSENTAMENTO. AF_06/2015 | 64.7 |  | 0
90697 | SINAPI | Composição | M | TUBO DE PVC PARA REDE COLETORA DE ESGOTO DE PAREDE MACIÇA, DN 250 MM, JUNTA ELÁSTICA, INSTALADO EM LOCAL COM NÍVEL BAIXO DE INTERFERÊNCIAS - FORNECIMENTO E ASSENTAMENTO. AF_06/2015 | 4.36 |  | 0
90696 | SINAPI | Composição | M | TUBO DE PVC PARA REDE COLETORA DE ESGOTO DE PAREDE MACIÇA, DN 200 MM, JUNTA ELÁSTICA, INSTALADO EM LOCAL COM NÍVEL BAIXO DE INTERFERÊNCIAS - FORNECIMENTO E ASSENTAMENTO. AF_06/2015 | 6.2 |  | 0
89580 | SINAPI | Composição | M | TUBO PVC, SÉRIE R, ÁGUA PLUVIAL, DN 150 MM, FORNECIDO E INSTALADO EM CONDUTORES VERTICAIS DE ÁGUAS PLUVIAIS. AF_12/2014 | 18.81 |  | 0
89578 | SINAPI | Composição | M | TUBO PVC, SÉRIE R, ÁGUA PLUVIAL, DN 100 MM, FORNECIDO E INSTALADO EM CONDUTORES VERTICAIS DE ÁGUAS PLUVIAIS. AF_12/2014 | 29.59 |  | 0
89590 | SINAPI | Composição | UN | JOELHO 90 GRAUS, PVC, SERIE R, ÁGUA PLUVIAL, DN 150 MM, JUNTA ELÁSTICA, FORNECIDO E INSTALADO EM CONDUTORES VERTICAIS DE ÁGUAS PLUVIAIS. AF_12/2014 | 2 |  | 0
89584 | SINAPI | Composição | UN | JOELHO 90 GRAUS, PVC, SERIE R, ÁGUA PLUVIAL, DN 100 MM, JUNTA ELÁSTICA, FORNECIDO E INSTALADO EM CONDUTORES VERTICAIS DE ÁGUAS PLUVIAIS. AF_12/2014 | 2 |  | 0
89679 | SINAPI | Composição | UN | LUVA DE CORRER, PVC, SERIE R, ÁGUA PLUVIAL, DN 150 MM, JUNTA ELÁSTICA, FORNECIDO E INSTALADO EM CONDUTORES VERTICAIS DE ÁGUAS PLUVIAIS. AF_12/2014 | 4 |  | 0
89671 | SINAPI | Composição | UN | LUVA DE CORRER, PVC, SERIE R, ÁGUA PLUVIAL, DN 100 MM, JUNTA ELÁSTICA, FORNECIDO E INSTALADO EM CONDUTORES VERTICAIS DE ÁGUAS PLUVIAIS. AF_12/2014 | 4 |  | 0
|  |  |  | 04.02.201 |  | 0 | 0
04.02.202 |  | Capítulo |  | ACESSÓRIOS DRENAGEM PLUVIAL |  | 0 | 0
72285 | SINAPI | Composição | UN | CAIXA DE AREIA 40X40X40CM EM ALVENARIA - EXECUÇÃO | 4 |  | 0
|  |  |  | 04.02.202 |  | 0 | 0
|  |  |  | 04.02.200 |  | 0 | 0
04.02.300 |  | Capítulo |  | ESGOTOS SANITÁRIOS |  | 0 | 0
04.02.301 |  | Capítulo |  | TUBULAÇÕES E CONEXÕES DE PVC |  | 0 | 0
89849 | SINAPI | Composição | M | TUBO PVC, SERIE NORMAL, ESGOTO PREDIAL, DN 150 MM, FORNECIDO E INSTALADO EM SUBCOLETOR AÉREO DE ESGOTO SANITÁRIO. AF_12/2014 | 61.95 |  | 0
89714 | SINAPI | Composição | M | TUBO PVC, SERIE NORMAL, ESGOTO PREDIAL, DN 100 MM, FORNECIDO E INSTALADO EM RAMAL DE DESCARGA OU RAMAL DE ESGOTO SANITÁRIO. AF_12/2014 | 148.99 |  | 0
89713 | SINAPI | Composição | M | TUBO PVC, SERIE NORMAL, ESGOTO PREDIAL, DN 75 MM, FORNECIDO E INSTALADO EM RAMAL DE DESCARGA OU RAMAL DE ESGOTO SANITÁRIO. AF_12/2014 | 10.85 |  | 0
89712 | SINAPI | Composição | M | TUBO PVC, SERIE NORMAL, ESGOTO PREDIAL, DN 50 MM, FORNECIDO E INSTALADO EM RAMAL DE DESCARGA OU RAMAL DE ESGOTO SANITÁRIO. AF_12/2014 | 22.87 |  | 0
89711 | SINAPI | Composição | M | TUBO PVC, SERIE NORMAL, ESGOTO PREDIAL, DN 40 MM, FORNECIDO E INSTALADO EM RAMAL DE DESCARGA OU RAMAL DE ESGOTO SANITÁRIO. AF_12/2014 | 32.45 |  | 0
89811 | SINAPI | Composição | UN | CURVA CURTA 90 GRAUS, PVC, SERIE NORMAL, ESGOTO PREDIAL, DN 100 MM, JUNTA ELÁSTICA, FORNECIDO E INSTALADO EM PRUMADA DE ESGOTO SANITÁRIO OU VENTILAÇÃO. AF_12/2014 | 2 |  | 0
89728 | SINAPI | Composição | UN | CURVA CURTA 90 GRAUS, PVC, SERIE NORMAL, ESGOTO PREDIAL, DN 40 MM, JUNTA SOLDÁVEL, FORNECIDO E INSTALADO EM RAMAL DE DESCARGA OU RAMAL DE ESGOTO SANITÁRIO. AF_12/2014 | 16 |  | 0
89746 | SINAPI | Composição | UN | JOELHO 45 GRAUS, PVC, SERIE NORMAL, ESGOTO PREDIAL, DN 100 MM, JUNTA ELÁSTICA, FORNECIDO E INSTALADO EM RAMAL DE DESCARGA OU RAMAL DE ESGOTO SANITÁRIO. AF_12/2014 | 6 |  | 0
89802 | SINAPI | Composição | UN | JOELHO 45 GRAUS, PVC, SERIE NORMAL, ESGOTO PREDIAL, DN 50 MM, JUNTA ELÁSTICA, FORNECIDO E INSTALADO EM PRUMADA DE ESGOTO SANITÁRIO OU VENTILAÇÃO. AF_12/2014 | 4 |  | 0
89726 | SINAPI | Composição | UN | JOELHO 45 GRAUS, PVC, SERIE NORMAL, ESGOTO PREDIAL, DN 40 MM, JUNTA SOLDÁVEL, FORNECIDO E INSTALADO EM RAMAL DE DESCARGA OU RAMAL DE ESGOTO SANITÁRIO. AF_12/2014 | 15 |  | 0
89744 | SINAPI | Composição | UN | JOELHO 90 GRAUS, PVC, SERIE NORMAL, ESGOTO PREDIAL, DN 100 MM, JUNTA ELÁSTICA, FORNECIDO E INSTALADO EM RAMAL DE DESCARGA OU RAMAL DE ESGOTO SANITÁRIO. AF_12/2014 | 5 |  | 0
89731 | SINAPI | Composição | UN | JOELHO 90 GRAUS, PVC, SERIE NORMAL, ESGOTO PREDIAL, DN 50 MM, JUNTA ELÁSTICA, FORNECIDO E INSTALADO EM RAMAL DE DESCARGA OU RAMAL DE ESGOTO SANITÁRIO. AF_12/2014 | 9 |  | 0
89724_Mod | SINAPI_Mod | Composição | UN | JOELHO 90 GRAUS, PVC, SERIE NORMAL, ESGOTO PREDIAL, DN 40 MM, JUNTA ELÁSTICA - FORNECIMENTO E INSTALAÇÃO | 8 |  | 0
89797 | SINAPI | Composição | UN | JUNÇÃO SIMPLES, PVC, SERIE NORMAL, ESGOTO PREDIAL, DN 100 X 100 MM, JUNTA ELÁSTICA, FORNECIDO E INSTALADO EM RAMAL DE DESCARGA OU RAMAL DE ESGOTO SANITÁRIO. AF_12/2014 | 4 |  | 0
89797_Mod | SINAPI_Mod | Composição | UN | JUNÇÃO SIMPLES, PVC, SERIE NORMAL, ESGOTO PREDIAL, DN 100 X 50 MM, JUNTA ELÁSTICA, FORNECIDO E INSTALADO EM RAMAL DE DESCARGA OU RAMAL DE ESGOTO SANITÁRIO | 1 |  | 0
89795_Mod | SINAPI_Mod | Composição | UN | JUNCAO SIMPLES, PVC, SERIE NORMAL, ESGOTO PREDIAL, DN 75 X 50 MM, JUNTA ELÁSTICA, FORNECIDO E INSTALADO EM RAMAL DE DESCARGA OU RAMAL DE ESGOTO SANITÁRIO | 1 |  | 0
89785 | SINAPI | Composição | UN | JUNÇÃO SIMPLES, PVC, SERIE NORMAL, ESGOTO PREDIAL, DN 50 X 50 MM, JUNTA ELÁSTICA, FORNECIDO E INSTALADO EM RAMAL DE DESCARGA OU RAMAL DE ESGOTO SANITÁRIO. AF_12/2014 | 1 |  | 0
89782 | SINAPI | Composição | UN | TE, PVC, SERIE NORMAL, ESGOTO PREDIAL, DN 40 X 40 MM, JUNTA SOLDÁVEL, FORNECIDO E INSTALADO EM RAMAL DE DESCARGA OU RAMAL DE ESGOTO SANITÁRIO. AF_12/2014 | 2 |  | 0
89796_Mod | SINAPI_Mod | Composição | UN | TE, PVC, SERIE NORMAL, ESGOTO PREDIAL, DN 100 X 50 MM, JUNTA ELÁSTICA, FORNECIDO E INSTALADO EM RAMAL DE DESCARGA OU RAMAL DE ESGOTO SANITÁRIO. AF_12/2014 | 1 |  | 0
89549_Mod | SINAPI_Mod | Composição | UN | REDUÇÃO EXCÊNTRICA, PVC, ESGOTO PREDIAL, DN 75 X 50 MM, JUNTA ELÁSTICA - FORNECIMENTO E INSTALAÇÃO | 1 |  | 0
89752 | SINAPI | Composição | UN | LUVA SIMPLES, PVC, SERIE NORMAL, ESGOTO PREDIAL, DN 40 MM, JUNTA SOLDÁVEL, FORNECIDO E INSTALADO EM RAMAL DE DESCARGA OU RAMAL DE ESGOTO SANITÁRIO. AF_12/2014 | 4 |  | 0
|  |  |  | 04.02.301 |  | 0 | 0
04.02.302 |  | Capítulo |  | ACESSÓRIOS PVC |  | 0 | 0
89709 | SINAPI | Composição | UN | RALO SIFONADO, PVC, DN 100 X 40 MM, JUNTA SOLDÁVEL, FORNECIDO E INSTALADO EM RAMAL DE DESCARGA OU EM RAMAL DE ESGOTO SANITÁRIO. AF_12/2014 | 8 |  | 0
89707_Mod | SINAPI_Mod | Composição | UN | CAIXA SIFONADA, PVC, DN 100 X 150 X 50 MM, JUNTA ELÁSTICA, FORNECIDA E INSTALADA EM RAMAL DE DESCARGA OU EM RAMAL DE ESGOTO SANITÁRIO. AF_12/2014 | 2 |  | 0
89708_Mod | SINAPI_Mod | Composição | UN | CAIXA SIFONADA, PVC, DN 150 X 150 X 50 MM, JUNTA ELÁSTICA, FORNECIDA E INSTALADA EM RAMAL DE DESCARGA OU EM RAMAL DE ESGOTO SANITÁRIO. AF_12/2014 | 3 |  | 0
|  |  |  | 04.02.302 |  | 0 | 0
04.02.303 |  | Capítulo |  | CAIXAS DE PASSAGEM ESGOTAMENTO SANITÁRIO |  | 0 | 0
72289_Mod | SINAPI_Mod | Composição | UN | CAIXA COLETORA/ SEPARADORA DE ÓLEO 80X80X110CM EM ALVENARIA | 4 |  | 0
72289_Mod1 | SINAPI_Mod | Composição | UN | CAIXA DE ÓLEO 100X100X110CM EM ALVENARIA | 2 |  | 0
98103 | SINAPI | Composição | UN | CAIXA DE GORDURA DUPLA, CIRCULAR, EM CONCRETO PRÉ-MOLDADO, DIÂMETRO INTERNO = 0,6 M, ALTURA INTERNA = 0,6 M. AF_05/2018 | 1 |  | 0
97906 | SINAPI | Composição | UN | CAIXA ENTERRADA HIDRÁULICA RETANGULAR, EM ALVENARIA COM BLOCOS DE CONCRETO, DIMENSÕES INTERNAS: 0,6X0,6X0,6 M PARA REDE DE ESGOTO. AF_05/2018 | 10 |  | 0
|  |  |  | 04.02.303 |  | 0 | 0
04.02.204 |  | Capítulo |  | VENTILAÇÃO |  | 0 | 0
89798 | SINAPI | Composição | M | TUBO PVC, SERIE NORMAL, ESGOTO PREDIAL, DN 50 MM, FORNECIDO E INSTALADO EM PRUMADA DE ESGOTO SANITÁRIO OU VENTILAÇÃO. AF_12/2014 | 33.7 |  | 0
CC.0087 | COMAP | Composição | UN | TERMINAL DE VENTILAÇÃO, 50 MM, SERIE NORMAL, ESGOTO PREDIAL - FORNECIMENTO E INSTALAÇÃO | 4 |  | 0
89813 | SINAPI | Composição | UN | LUVA SIMPLES, PVC, SERIE NORMAL, ESGOTO PREDIAL, DN 50 MM, JUNTA ELÁSTICA, FORNECIDO E INSTALADO EM PRUMADA DE ESGOTO SANITÁRIO OU VENTILAÇÃO. AF_12/2014 | 9 |  | 0
89834_Mod | SINAPI_Mod | Composição | UN | JUNÇÃO SIMPLES, PVC, SERIE NORMAL, ESGOTO PREDIAL, DN 100 X 50 MM, JUNTA ELÁSTICA - FORNECIMENTO E INSTALAÇÃO | 1 |  | 0
89796_Mod | SINAPI_Mod | Composição | UN | TE, PVC, SERIE NORMAL, ESGOTO PREDIAL, DN 100 X 50 MM, JUNTA ELÁSTICA, FORNECIDO E INSTALADO EM RAMAL DE DESCARGA OU RAMAL DE ESGOTO SANITÁRIO. AF_12/2014 | 2 |  | 0
89784 | SINAPI | Composição | UN | TE, PVC, SERIE NORMAL, ESGOTO PREDIAL, DN 50 X 50 MM, JUNTA ELÁSTICA, FORNECIDO E INSTALADO EM RAMAL DE DESCARGA OU RAMAL DE ESGOTO SANITÁRIO. AF_12/2014 | 9 |  | 0
89801 | SINAPI | Composição | UN | JOELHO 90 GRAUS, PVC, SERIE NORMAL, ESGOTO PREDIAL, DN 50 MM, JUNTA ELÁSTICA, FORNECIDO E INSTALADO EM PRUMADA DE ESGOTO SANITÁRIO OU VENTILAÇÃO. AF_12/2014 | 10 |  | 0
89802 | SINAPI | Composição | UN | JOELHO 45 GRAUS, PVC, SERIE NORMAL, ESGOTO PREDIAL, DN 50 MM, JUNTA ELÁSTICA, FORNECIDO E INSTALADO EM PRUMADA DE ESGOTO SANITÁRIO OU VENTILAÇÃO. AF_12/2014 | 2 |  | 0
|  |  |  | 04.02.204 |  | 0 | 0
|  |  |  | 04.02.300 |  | 0 | 0
|  |  |  | 04.02.000 |  | 0 | 0
|  |  |  | 04.00.000 |  | 0 | 0
05.00.000 |  | Capítulo |  | INSTALAÇÕES ELÉTRICAS E ELETRÔNICAS |  | 0 | 0
05.01.000 |  | Capítulo |  | GBM |  | 0 | 0
05.01.100 |  | Capítulo |  | INSTALAÇÕES ELÉTRICAS |  | 0 | 0
05.01.101 |  | Capítulo |  | QUADROS DE FORÇA |  | 0 | 0
05.01.101.1 |  | Capítulo |  | QDG |  | 0 | 0
93656 | SINAPI | Composição | UN | DISJUNTOR MONOPOLAR TIPO DIN, CORRENTE NOMINAL DE 25A - FORNECIMENTO E INSTALAÇÃO. AF_04/2016 | 1 |  | 0
93670 | SINAPI | Composição | UN | DISJUNTOR TRIPOLAR TIPO DIN, CORRENTE NOMINAL DE 25A - FORNECIMENTO E INSTALAÇÃO. AF_04/2016 | 2 |  | 0
93672 | SINAPI | Composição | UN | DISJUNTOR TRIPOLAR TIPO DIN, CORRENTE NOMINAL DE 40A - FORNECIMENTO E INSTALAÇÃO. AF_04/2016 | 1 |  | 0
93673_Mod | SINAPI_Mod | Composição | UN | DISJUNTOR TRIPOLAR TIPO DIN, CORRENTE NOMINAL DE 63A - FORNECIMENTO E INSTALAÇÃO | 2 |  | 0
74130/6 | SINAPI | Composição | UN | DISJUNTOR TERMOMAGNETICO TRIPOLAR PADRAO NEMA (AMERICANO) 125 A 150A 240V, FORNECIMENTO E INSTALACAO | 1 |  | 0
CC.0034 | COMAP | Composição | UN | DISPOSITIVO DE PROTEÇÃO DIFERENCIAL (DR), BIPOLAR 125A, 30mA | 1 |  | 0
CC.0218 | COMAP | Composição | UN | DISPOSITIVO DE PROTEÇÃO CONTRA SURTO DE TENSÃO DPS 175 V - 40 kA | 4 |  | 0
74131/7 | SINAPI | Composição | UN | QUADRO DE DISTRIBUICAO DE ENERGIA DE EMBUTIR, EM CHAPA METALICA, PARA 40 DISJUNTORES TERMOMAGNETICOS MONOPOLARES, COM BARRAMENTO TRIFASICO E NEUTRO, FORNECIMENTO E INSTALACAO | 1 |  | 0
|  |  |  | 05.01.101.1 |  | 0 | 0
05.01.101.2 |  | Capítulo |  | QDT |  | 0 | 0
93653 | SINAPI | Composição | UN | DISJUNTOR MONOPOLAR TIPO DIN, CORRENTE NOMINAL DE 10A - FORNECIMENTO E INSTALAÇÃO. AF_04/2016 | 16 |  | 0
93655 | SINAPI | Composição | UN | DISJUNTOR MONOPOLAR TIPO DIN, CORRENTE NOMINAL DE 20A - FORNECIMENTO E INSTALAÇÃO. AF_04/2016 | 11 |  | 0
93672 | SINAPI | Composição | UN | DISJUNTOR TRIPOLAR TIPO DIN, CORRENTE NOMINAL DE 40A - FORNECIMENTO E INSTALAÇÃO. AF_04/2016 | 1 |  | 0
CC.0030 | COMAP | Composição | UN | DISPOSITIVO DE PROTEÇÃO DIFERENCIAL (DR), BIPOLAR 25A, 30mA | 1 |  | 0
CC.0218 | COMAP | Composição | UN | DISPOSITIVO DE PROTEÇÃO CONTRA SURTO DE TENSÃO DPS 175 V - 40 kA | 4 |  | 0
74131/8 | SINAPI | Composição | UN | QUADRO DE DISTRIBUICAO DE ENERGIA DE EMBUTIR, EM CHAPA METALICA, PARA 50 DISJUNTORES TERMOMAGNETICOS MONOPOLARES, COM BARRAMENTO TRIFASICO E NEUTRO, FORNECIMENTO E INSTALACAO | 1 |  | 0
|  |  |  | 05.01.101.2 |  | 0 | 0
05.01.101.3 |  | Capítulo |  | QACT |  | 0 | 0
93655 | SINAPI | Composição | UN | DISJUNTOR MONOPOLAR TIPO DIN, CORRENTE NOMINAL DE 20A - FORNECIMENTO E INSTALAÇÃO. AF_04/2016 | 5 |  | 0
93656 | SINAPI | Composição | UN | DISJUNTOR MONOPOLAR TIPO DIN, CORRENTE NOMINAL DE 25A - FORNECIMENTO E INSTALAÇÃO. AF_04/2016 | 3 |  | 0
93672 | SINAPI | Composição | UN | DISJUNTOR TRIPOLAR TIPO DIN, CORRENTE NOMINAL DE 40A - FORNECIMENTO E INSTALAÇÃO. AF_04/2016 | 1 |  | 0
CC.0219 | COMAP | Composição | UN | DISPOSITIVO DE PROTEÇÃO DIFERENCIAL (DR), BIPOLAR 40A, 30mA | 1 |  | 0
CC.0218 | COMAP | Composição | UN | DISPOSITIVO DE PROTEÇÃO CONTRA SURTO DE TENSÃO DPS 175 V - 40 kA | 4 |  | 0
74131/6 | SINAPI | Composição | UN | QUADRO DE DISTRIBUICAO DE ENERGIA DE EMBUTIR, EM CHAPA METALICA, PARA 32 DISJUNTORES TERMOMAGNETICOS MONOPOLARES, COM BARRAMENTO TRIFASICO E NEUTRO, FORNECIMENTO E INSTALACAO | 1 |  | 0
|  |  |  | 05.01.101.3 |  | 0 | 0
05.01.101.4 |  | Capítulo |  | QMB ILUMINAÇÃO EXTERNA |  | 0 | 0
93653 | SINAPI | Composição | UN | DISJUNTOR MONOPOLAR TIPO DIN, CORRENTE NOMINAL DE 10A - FORNECIMENTO E INSTALAÇÃO. AF_04/2016 | 1 |  | 0
93654 | SINAPI | Composição | UN | DISJUNTOR MONOPOLAR TIPO DIN, CORRENTE NOMINAL DE 16A - FORNECIMENTO E INSTALAÇÃO. AF_04/2016 | 5 |  | 0
93655 | SINAPI | Composição | UN | DISJUNTOR MONOPOLAR TIPO DIN, CORRENTE NOMINAL DE 20A - FORNECIMENTO E INSTALAÇÃO. AF_04/2016 | 1 |  | 0
93670 | SINAPI | Composição | UN | DISJUNTOR TRIPOLAR TIPO DIN, CORRENTE NOMINAL DE 25A - FORNECIMENTO E INSTALAÇÃO. AF_04/2016 | 1 |  | 0
CC.0030 | COMAP | Composição | UN | DISPOSITIVO DE PROTEÇÃO DIFERENCIAL (DR), BIPOLAR 25A, 30mA | 1 |  | 0
CC.0218 | COMAP | Composição | UN | DISPOSITIVO DE PROTEÇÃO CONTRA SURTO DE TENSÃO DPS 175 V - 40 kA | 4 |  | 0
74131/6 | SINAPI | Composição | UN | QUADRO DE DISTRIBUICAO DE ENERGIA DE EMBUTIR, EM CHAPA METALICA, PARA 32 DISJUNTORES TERMOMAGNETICOS MONOPOLARES, COM BARRAMENTO TRIFASICO E NEUTRO, FORNECIMENTO E INSTALACAO | 1 |  | 0
|  |  |  | 05.01.101.4 |  | 0 | 0
05.01.101.5 |  | Capítulo |  | QDS |  | 0 | 0
93653 | SINAPI | Composição | UN | DISJUNTOR MONOPOLAR TIPO DIN, CORRENTE NOMINAL DE 10A - FORNECIMENTO E INSTALAÇÃO. AF_04/2016 | 15 |  | 0
93655 | SINAPI | Composição | UN | DISJUNTOR MONOPOLAR TIPO DIN, CORRENTE NOMINAL DE 20A - FORNECIMENTO E INSTALAÇÃO. AF_04/2016 | 10 |  | 0
93670 | SINAPI | Composição | UN | DISJUNTOR TRIPOLAR TIPO DIN, CORRENTE NOMINAL DE 25A - FORNECIMENTO E INSTALAÇÃO. AF_04/2016 | 1 |  | 0
CC.0030 | COMAP | Composição | UN | DISPOSITIVO DE PROTEÇÃO DIFERENCIAL (DR), BIPOLAR 25A, 30mA | 1 |  | 0
CC.0218 | COMAP | Composição | UN | DISPOSITIVO DE PROTEÇÃO CONTRA SURTO DE TENSÃO DPS 175 V - 40 kA | 4 |  | 0
74131/8 | SINAPI | Composição | UN | QUADRO DE DISTRIBUICAO DE ENERGIA DE EMBUTIR, EM CHAPA METALICA, PARA 50 DISJUNTORES TERMOMAGNETICOS MONOPOLARES, COM BARRAMENTO TRIFASICO E NEUTRO, FORNECIMENTO E INSTALACAO | 1 |  | 0
|  |  |  | 05.01.101.5 |  | 0 | 0
05.01.101.6 |  | Capítulo |  | QACS |  | 0 | 0
93655 | SINAPI | Composição | UN | DISJUNTOR MONOPOLAR TIPO DIN, CORRENTE NOMINAL DE 20A - FORNECIMENTO E INSTALAÇÃO. AF_04/2016 | 8 |  | 0
93656 | SINAPI | Composição | UN | DISJUNTOR MONOPOLAR TIPO DIN, CORRENTE NOMINAL DE 25A - FORNECIMENTO E INSTALAÇÃO. AF_04/2016 | 5 |  | 0
93673_Mod | SINAPI_Mod | Composição | UN | DISJUNTOR TRIPOLAR TIPO DIN, CORRENTE NOMINAL DE 63A - FORNECIMENTO E INSTALAÇÃO | 1 |  | 0
CC.0032 | COMAP | Composição | UN | DISPOSITIVO DE PROTEÇÃO DIFERENCIAL (DR), BIPOLAR 63A, 30mA | 1 |  | 0
CC.0218 | COMAP | Composição | UN | DISPOSITIVO DE PROTEÇÃO CONTRA SURTO DE TENSÃO DPS 175 V - 40 kA | 4 |  | 0
74131/7 | SINAPI | Composição | UN | QUADRO DE DISTRIBUICAO DE ENERGIA DE EMBUTIR, EM CHAPA METALICA, PARA 40 DISJUNTORES TERMOMAGNETICOS MONOPOLARES, COM BARRAMENTO TRIFASICO E NEUTRO, FORNECIMENTO E INSTALACAO | 1 |  | 0
|  |  |  | 05.01.101.6 |  | 0 | 0
05.01.101.7 |  | Capítulo |  | QCx |  | 0 | 0
93653 | SINAPI | Composição | UN | DISJUNTOR MONOPOLAR TIPO DIN, CORRENTE NOMINAL DE 10A - FORNECIMENTO E INSTALAÇÃO. AF_04/2016 | 1 |  | 0
93655 | SINAPI | Composição | UN | DISJUNTOR MONOPOLAR TIPO DIN, CORRENTE NOMINAL DE 20A - FORNECIMENTO E INSTALAÇÃO. AF_04/2016 | 4 |  | 0
93656 | SINAPI | Composição | UN | DISJUNTOR MONOPOLAR TIPO DIN, CORRENTE NOMINAL DE 25A - FORNECIMENTO E INSTALAÇÃO. AF_04/2016 | 1 |  | 0
CC.0030 | COMAP | Composição | UN | DISPOSITIVO DE PROTEÇÃO DIFERENCIAL (DR), BIPOLAR 25A, 30mA | 1 |  | 0
CC.0218 | COMAP | Composição | UN | DISPOSITIVO DE PROTEÇÃO CONTRA SURTO DE TENSÃO DPS 175 V - 40 kA | 2 |  | 0
74131/5 | SINAPI | Composição | UN | QUADRO DE DISTRIBUICAO DE ENERGIA DE EMBUTIR, EM CHAPA METALICA, PARA 24 DISJUNTORES TERMOMAGNETICOS MONOPOLARES, COM BARRAMENTO TRIFASICO E NEUTRO, FORNECIMENTO E INSTALACAO | 1 |  | 0
|  |  |  | 05.01.101.7 |  | 0 | 0
05.01.101.8 |  | Capítulo |  | QI |  | 0 | 0
93668 | SINAPI | Composição | UN | DISJUNTOR TRIPOLAR TIPO DIN, CORRENTE NOMINAL DE 16A - FORNECIMENTO E INSTALAÇÃO. AF_04/2016 | 3 |  | 0
93669 | SINAPI | Composição | UN | DISJUNTOR TRIPOLAR TIPO DIN, CORRENTE NOMINAL DE 20A - FORNECIMENTO E INSTALAÇÃO. AF_04/2016 | 1 |  | 0
CC.0218 | COMAP | Composição | UN | DISPOSITIVO DE PROTEÇÃO CONTRA SURTO DE TENSÃO DPS 175 V - 40 kA | 3 |  | 0
74131/6 | SINAPI | Composição | UN | QUADRO DE DISTRIBUICAO DE ENERGIA DE EMBUTIR, EM CHAPA METALICA, PARA 32 DISJUNTORES TERMOMAGNETICOS MONOPOLARES, COM BARRAMENTO TRIFASICO E NEUTRO, FORNECIMENTO E INSTALACAO | 1 |  | 0
|  |  |  | 05.01.101.8 |  | 0 | 0
|  |  |  | 05.01.101 |  | 0 | 0
05.01.102 |  | Capítulo |  | ELETRODUTOS E ACESSÓRIOS |  | 0 | 0
91868_Mod | SINAPI_Mod | Composição | M | ELETRODUTO RÍGIDO ROSCÁVEL, PVC, DN 32 MM (1") - FORNECIMENTO E INSTALAÇÃO. AF_12/2015 | 1727 |  | 0
91876_Mod | SINAPI_Mod | Composição | UN | LUVA PARA ELETRODUTO, PVC, ROSCÁVEL, DN 32 MM (1") - FORNECIMENTO E INSTALAÇÃO. | 576 |  | 0
91869_Mod | SINAPI_Mod | Composição | M | ELETRODUTO RÍGIDO ROSCÁVEL, PVC, DN 40 MM (1 1/4") - FORNECIMENTO E INSTALAÇÃO. AF_12/2015 | 11.5 |  | 0
91877_Mod | SINAPI_Mod | Composição | UN | LUVA PARA ELETRODUTO, PVC, ROSCÁVEL, DN 40 MM (1 1/4") - FORNECIMENTO E INSTALAÇÃO. | 4 |  | 0
93008 | SINAPI | Composição | M | ELETRODUTO RÍGIDO ROSCÁVEL, PVC, DN 50 MM (1 1/2") - FORNECIMENTO E INSTALAÇÃO. AF_12/2015 | 7.6 |  | 0
93013 | SINAPI | Composição | UN | LUVA PARA ELETRODUTO, PVC, ROSCÁVEL, DN 50 MM (1 1/2") - FORNECIMENTO E INSTALAÇÃO. AF_12/2015 | 3 |  | 0
93011 | SINAPI | Composição | M | ELETRODUTO RÍGIDO ROSCÁVEL, PVC, DN 85 MM (3") - FORNECIMENTO E INSTALAÇÃO. AF_12/2015 | 8.6 |  | 0
93016 | SINAPI | Composição | UN | LUVA PARA ELETRODUTO, PVC, ROSCÁVEL, DN 85 MM (3") - FORNECIMENTO E INSTALAÇÃO. AF_12/2015 | 3 |  | 0
|  |  |  | 05.01.102 |  | 0 | 0
05.01.103 |  | Capítulo |  | CABOS E FIOS |  | 0 | 0
91924 | SINAPI | Composição | M | CABO DE COBRE FLEXÍVEL ISOLADO, 1,5 MM², ANTI-CHAMA 450/750 V, PARA CIRCUITOS TERMINAIS - FORNECIMENTO E INSTALAÇÃO. AF_12/2015 | 2786.6 |  | 0
91926 | SINAPI | Composição | M | CABO DE COBRE FLEXÍVEL ISOLADO, 2,5 MM², ANTI-CHAMA 450/750 V, PARA CIRCUITOS TERMINAIS - FORNECIMENTO E INSTALAÇÃO. AF_12/2015 | 6870.6 |  | 0
91928 | SINAPI | Composição | M | CABO DE COBRE FLEXÍVEL ISOLADO, 4 MM², ANTI-CHAMA 450/750 V, PARA CIRCUITOS TERMINAIS - FORNECIMENTO E INSTALAÇÃO. AF_12/2015 | 1037.2 |  | 0
91930 | SINAPI | Composição | M | CABO DE COBRE FLEXÍVEL ISOLADO, 6 MM², ANTI-CHAMA 450/750 V, PARA CIRCUITOS TERMINAIS - FORNECIMENTO E INSTALAÇÃO. AF_12/2015 | 23 |  | 0
91933 | SINAPI | Composição | M | CABO DE COBRE FLEXÍVEL ISOLADO, 10 MM², ANTI-CHAMA 0,6/1,0 KV, PARA CIRCUITOS TERMINAIS - FORNECIMENTO E INSTALAÇÃO. AF_12/2015 | 90.5 |  | 0
91935 | SINAPI | Composição | M | CABO DE COBRE FLEXÍVEL ISOLADO, 16 MM², ANTI-CHAMA 0,6/1,0 KV, PARA CIRCUITOS TERMINAIS - FORNECIMENTO E INSTALAÇÃO. AF_12/2015 | 102.5 |  | 0
92988 | SINAPI | Composição | M | CABO DE COBRE FLEXÍVEL ISOLADO, 50 MM², ANTI-CHAMA 0,6/1,0 KV, PARA DISTRIBUIÇÃO - FORNECIMENTO E INSTALAÇÃO. AF_12/2015 | 34.4 |  | 0
|  |  |  | 05.01.103 |  | 0 | 0
05.01.104 |  | Capítulo |  | LUMINÁRIAS |  | 0 | 0
97587_Mod | SINAPI_Mod | Composição | UN | LUMINÁRIA DE EMBUTIR FLUORESCENTE 2 LÂMPADAS DE 18W, EM CHAPA METÁLICA COM ACABAMENTO EM PINTURA ELETROSTÁTICA EPÓXI-PÓ NA COR BRANCA,60 x 258 x 660 mm - FORNECIMENTO E INSTALAÇÃO | 32 |  | 0
97857_Mod1 | SINAPI_Mod | Composição | UN | LUMINÁRIA DE EMBUTIR FLUORESCENTE 2 LÂMPADAS DE 32W, EM CHAPA METÁLICA COM ACABAMENTO EM PINTURA ELETROSTÁTICA EPÓXI-PÓ NA COR BRANCA,60 x 258 x 1250 mm - FORNECIMENTO E INSTALAÇÃO | 23 |  | 0
97587_Mod2 | SINAPI_Mod | Composição | UN | LUMINÁRIA DE EMBUTIR FLUORESCENTE 4 LÂMPADAS DE 16W, EM CHAPA METÁLICA COM ACABAMENTO EM PINTURA ELETROSTÁTICA EPÓXI-PÓ NA COR BRANCA,70 x 618 x 645 mm - FORNECIMENTO E INSTALAÇÃO | 57 |  | 0
97587_Mod3 | SINAPI_Mod | Composição | UN | LUMINÁRIA DE EMBUTIR FLUORESCENTE 4 LÂMPADAS DE 18W, EM CHAPA METÁLICA COM ACABAMENTO EM PINTURA ELETROSTÁTICA EPÓXI-PÓ NA COR BRANCA,70 x 618 x 645 mm - FORNECIMENTO E INSTALAÇÃO | 44 |  | 0
97587_Mod4 | SINAPI_Mod | Composição | UN | LUMINÁRIA DE EMBUTIR FLUORESCENTE 4 LÂMPADAS DE 32W, EM CHAPA METÁLICA COM ACABAMENTO EM PINTURA ELETROSTÁTICA EPÓXI-PÓ NA COR BRANCA,70 x 618 x 645 mm - FORNECIMENTO E INSTALAÇÃO | 20 |  | 0
97608 | SINAPI | Composição | UN | LUMINÁRIA ARANDELA TIPO TARTARUGA, COM GRADE, PARA 1 LÂMPADA DE 15 W - FORNECIMENTO E INSTALAÇÃO. AF_11/2017 | 3 |  | 0
97587_Mod5 | SINAPI_Mod | Composição | UN | LUMINÁRIA PENDENTE PARA LÂMPADA MULTIVAPOR METÁLICO 250W, DIÂMETRO 22", ALTURA 670mm, EM CHAPA METÁLICA COM ACABAMENTO EM PINTURA ELETROSTÁTICA EPÓXI-PÓ NA COR BRANCA - FORNECIMENTO E INSTALAÇÃO | 6 |  | 0
97587_Mod7 | SINAPI_Mod | Composição | UN | LUMINÁRIA PARA JARDIM TIPO ESPETO, PAR20 E27, 50W, ACABAMENTO EM PLÁSTICO ULTRA RESISTENTE - FORNECIMENTO E INSTALAÇÃO | 8 |  | 0
97857_Mod8 | SINAPI_Mod | Composição | UN | LUMINÁRIA CIRCULAR DE EMBUTIR PARA 1 LÂMPADA 18W, CORPO EM ALUMÍNIO INJETADO, PINTURA ELETROSTÁTICA EPÓXI-PÓ NA COR BRANCA, REFLETOR EM ALUMÍNIO ANODIZADO MULTIFACETADO DE ALTO BRILHO - FORNECIMENTO E INSTALAÇÃO | 8 |  | 0
|  |  |  | 05.01.104 |  | 0 | 0
05.01.105 |  | Capítulo |  | INTERRUPTORES E TOMADAS |  | 0 | 0
91953 | SINAPI | Composição | UN | INTERRUPTOR SIMPLES (1 MÓDULO), 10A/250V, INCLUINDO SUPORTE E PLACA - FORNECIMENTO E INSTALAÇÃO. AF_12/2015 | 23 |  | 0
91959 | SINAPI | Composição | UN | INTERRUPTOR SIMPLES (2 MÓDULOS), 10A/250V, INCLUINDO SUPORTE E PLACA - FORNECIMENTO E INSTALAÇÃO. AF_12/2015 | 10 |  | 0
91967 | SINAPI | Composição | UN | INTERRUPTOR SIMPLES (3 MÓDULOS), 10A/250V, INCLUINDO SUPORTE E PLACA - FORNECIMENTO E INSTALAÇÃO. AF_12/2015 | 5 |  | 0
91975 | SINAPI | Composição | UN | INTERRUPTOR SIMPLES (4 MÓDULOS), 10A/250V, INCLUINDO SUPORTE E PLACA - FORNECIMENTO E INSTALAÇÃO. AF_12/2015 | 4 |  | 0
91955 | SINAPI | Composição | UN | INTERRUPTOR PARALELO (1 MÓDULO), 10A/250V, INCLUINDO SUPORTE E PLACA - FORNECIMENTO E INSTALAÇÃO. AF_12/2015 | 5 |  | 0
91961 | SINAPI | Composição | UN | INTERRUPTOR PARALELO (2 MÓDULOS), 10A/250V, INCLUINDO SUPORTE E PLACA - FORNECIMENTO E INSTALAÇÃO. AF_12/2015 | 1 |  | 0
91969 | SINAPI | Composição | UN | INTERRUPTOR PARALELO (3 MÓDULOS), 10A/250V, INCLUINDO SUPORTE E PLACA - FORNECIMENTO E INSTALAÇÃO. AF_12/2015 | 2 |  | 0
91979 | SINAPI | Composição | UN | INTERRUPTOR INTERMEDIÁRIO (1 MÓDULO), 10A/250V, INCLUINDO SUPORTE E PLACA - FORNECIMENTO E INSTALAÇÃO. AF_09/2017 | 2 |  | 0
92000 | SINAPI | Composição | UN | TOMADA BAIXA DE EMBUTIR (1 MÓDULO), 2P+T 10 A, INCLUINDO SUPORTE E PLACA - FORNECIMENTO E INSTALAÇÃO. AF_12/2015 | 134 |  | 0
91996 | SINAPI | Composição | UN | TOMADA MÉDIA DE EMBUTIR (1 MÓDULO), 2P+T 10 A, INCLUINDO SUPORTE E PLACA - FORNECIMENTO E INSTALAÇÃO. AF_12/2015 | 24 |  | 0
91992 | SINAPI | Composição | UN | TOMADA ALTA DE EMBUTIR (1 MÓDULO), 2P+T 10 A, INCLUINDO SUPORTE E PLACA - FORNECIMENTO E INSTALAÇÃO. AF_12/2015 | 24 |  | 0
91997 | SINAPI | Composição | UN | TOMADA MÉDIA DE EMBUTIR (1 MÓDULO), 2P+T 20 A, INCLUINDO SUPORTE E PLACA - FORNECIMENTO E INSTALAÇÃO. AF_12/2015 | 41 |  | 0
91940 | SINAPI | Composição | UN | CAIXA RETANGULAR 4" X 2" MÉDIA (1,30 M DO PISO), PVC, INSTALADA EM PAREDE - FORNECIMENTO E INSTALAÇÃO. AF_12/2015 | 134 |  | 0
91941 | SINAPI | Composição | UN | CAIXA RETANGULAR 4" X 2" BAIXA (0,30 M DO PISO), PVC, INSTALADA EM PAREDE - FORNECIMENTO E INSTALAÇÃO. AF_12/2015 | 65 |  | 0
|  |  |  | 05.01.105 |  | 0 | 0
05.01.106 |  | Capítulo |  | ELETROCALHAS |  | 0 | 0
CC.0178 | COMAP | Composição | M | ELETROCALHA PERFURADA EM AÇO GALVANIZADO, LARGURA 100MM E ALTURA 50MM, INCLUSIVE TAMPA, EMENDA E FIXAÇÃO - FORNECIMENTO E INSTALAÇÃO | 80.8 |  | 0
|  |  |  | 05.01.106 |  | 0 | 0
05.01.107 |  | Capítulo |  | SISTEMA DE PROTEÇÃO CONTRA DESCARGAS ATMOSFÉRICAS - SPDA |  | 0 | 0
ED-51021/SETOP | SETOP | Composição | UN | RE-BAR 8MM X 4M COM 3 CLIPS PARA EMENDA 8-10MM | 347.3 |  | 0
ED-51023/SETOP | SETOP | Composição | UN | RE-BAR 3/8" X 3,4M COM 3 CLIPS PARA EMENDA 8-10MM | 187.31 |  | 0
98111 | SINAPI | Composição | UN | CAIXA DE INSPEÇÃO PARA ATERRAMENTO, CIRCULAR, EM POLIETILENO, DIÂMETRO INTERNO = 0,3 M. AF_05/2018 | 1 |  | 0
CC.0299 | COMAP | Composição | UN | TERMINAL AÉREO EM AÇO GALVANIZADO DN 5/16", COMPRIMENTO 30 CM - FORNECIMENTO E INSTALAÇÃO | 10 |  | 0
96989 | SINAPI | Composição | UN | CAPTOR TIPO FRANKLIN PARA SPDA - FORNECIMENTO E INSTALAÇÃO. AF_12/2017 | 2 |  | 0
|  |  |  | 05.01.107 |  | 0 | 0
|  |  |  | 05.01.100 |  | 0 | 0
05.01.200 |  | Capítulo |  | REDE DE LÓGICA, TELEFONIA E CFTV |  | 0 | 0
05.01.201 |  | Capítulo |  | TOMADAS, ELETRODUTOS, CABEAMENTO E CAIXAS DE PASSAGEM |  | 0 | 0
93009 | SINAPI | Composição | M | ELETRODUTO RÍGIDO ROSCÁVEL, PVC, DN 60 MM (2") - FORNECIMENTO E INSTALAÇÃO. AF_12/2015 | 132 |  | 0
93014 | SINAPI | Composição | UN | LUVA PARA ELETRODUTO, PVC, ROSCÁVEL, DN 60 MM (2") - FORNECIMENTO E INSTALAÇÃO. AF_12/2015 | 44 |  | 0
91868_Mod | SINAPI_Mod | Composição | M | ELETRODUTO RÍGIDO ROSCÁVEL, PVC, DN 32 MM (1") - FORNECIMENTO E INSTALAÇÃO. AF_12/2015 | 19 |  | 0
73749/1 | SINAPI | Composição | UN | CAIXA ENTERRADA PARA INSTALACOES TELEFONICAS TIPO R1 0,60X0,35X0,50M EM BLOCOS DE CONCRETO ESTRUTURAL | 3 |  | 0
91836 | SINAPI | Composição | M | ELETRODUTO FLEXÍVEL CORRUGADO, PVC, DN 32 MM (1"), PARA CIRCUITOS TERMINAIS, INSTALADO EM FORRO - FORNECIMENTO E INSTALAÇÃO. AF_12/2015 | 257.7 |  | 0
91864 | SINAPI | Composição | M | ELETRODUTO RÍGIDO ROSCÁVEL, PVC, DN 32 MM (1"), PARA CIRCUITOS TERMINAIS, INSTALADO EM FORRO - FORNECIMENTO E INSTALAÇÃO. AF_12/2015 | 101.7 |  | 0
91876 | SINAPI | Composição | UN | LUVA PARA ELETRODUTO, PVC, ROSCÁVEL, DN 32 MM (1"), PARA CIRCUITOS TERMINAIS, INSTALADA EM FORRO - FORNECIMENTO E INSTALAÇÃO. AF_12/2015 | 30 |  | 0
91865 | SINAPI | Composição | M | ELETRODUTO RÍGIDO ROSCÁVEL, PVC, DN 40 MM (1 1/4"), PARA CIRCUITOS TERMINAIS, INSTALADO EM FORRO - FORNECIMENTO E INSTALAÇÃO. AF_12/2015 | 39 |  | 0
91877 | SINAPI | Composição | UN | LUVA PARA ELETRODUTO, PVC, ROSCÁVEL, DN 40 MM (1 1/4"), PARA CIRCUITOS TERMINAIS, INSTALADA EM FORRO - FORNECIMENTO E INSTALAÇÃO. AF_12/2015 | 10 |  | 0
93008 | SINAPI | Composição | M | ELETRODUTO RÍGIDO ROSCÁVEL, PVC, DN 50 MM (1 1/2") - FORNECIMENTO E INSTALAÇÃO. AF_12/2015 | 16.7 |  | 0
93013 | SINAPI | Composição | UN | LUVA PARA ELETRODUTO, PVC, ROSCÁVEL, DN 50 MM (1 1/2") - FORNECIMENTO E INSTALAÇÃO. AF_12/2015 | 5 |  | 0
95811 | SINAPI | Composição | UN | CONDULETE DE PVC, TIPO LB, PARA ELETRODUTO DE PVC SOLDÁVEL DN 25 MM (3/4''), APARENTE - FORNECIMENTO E INSTALAÇÃO. AF_11/2016 | 5 |  | 0
CC.0058 | COMAP | Composição | UN | CAIXA DE PASSAGEM EMBUTIR PVC 120 X 120 X 75 MM - FORNECIMENTO E INSTALAÇÃO | 25 |  | 0
CC.0173 | COMAP | Composição | UN | TOMADA DUPLA PARA LÓGICA RJ45, CAT.6, COM CAIXA PVC, MÓDULOS E ESPELHO, COMPLETA | 49 |  | 0
98307 | SINAPI | Composição | UN | TOMADA DE REDE RJ45 - FORNECIMENTO E INSTALAÇÃO. AF_03/2018 | 10 |  | 0
91937_Mod | SINAPI_Mod | Composição | UN | CAIXA RETANGULAR 4" X 2", PVC, INSTALADA NO PISO - FORNECIMENTO E INSTALAÇÃO | 2 |  | 0
98297 | SINAPI | Composição | M | CABO ELETRÔNICO CATEGORIA 6, INSTALADO EM EDIFICAÇÃO INSTITUCIONAL - FORNECIMENTO E INSTALAÇÃO. AF_03/2018 | 3679.84 |  | 0
98297_Mod | SINAPI_Mod | Composição | UN | PATCH CORD – RJ45-RJ45 – CAT 6 – 2,0m - FORNECIMENTO E INSTALAÇÃO | 280 |  | 0
CC.0213 | COMAP | Composição | UN | GUIA DE CABO HORIZONTAL FECHADO 19" - 1U - P50 - FORNECIMENTO E INSTALAÇÃO | 15 |  | 0
|  |  |  | 05.01.201 |  | 0 | 0
05.01.202 |  | Capítulo |  | ELETROCALHAS |  | 0 | 0
CC.0178 | COMAP | Composição | M | ELETROCALHA PERFURADA EM AÇO GALVANIZADO, LARGURA 100MM E ALTURA 50MM, INCLUSIVE TAMPA, EMENDA E FIXAÇÃO - FORNECIMENTO E INSTALAÇÃO | 53.7 |  | 0
CC.0176 | COMAP | Composição | M | ELETROCALHA PERFURADA EM AÇO GALVANIZADO, LARGURA 50MM E ALTURA 50MM, INCLUSIVE TAMPA, EMENDA E FIXAÇÃO - FORNECIMENTO E INSTALAÇÃO | 12 |  | 0
CC.0287 | COMAP | Composição | UN | REDUÇÃO CONCÊNTRICA100X50MM COM TAMPA | 1 |  | 0
CC.0288 | COMAP | Composição | UN | CURVA HORIZONTAL 45º PARA ELETROCALHA 100X50 (COM TAMPA) | 4 |  | 0
CC.0289 | COMAP | Composição | UN | CURVA DE INVERSÃO 100X50 COM TAMPA | 1 |  | 0
CC.0185 | COMAP | Composição | UN | CURVA DE INVERSÃO 90º - 50 X 50 MM PARA ELETROCALHA METÁLICA | 1 |  | 0
CC.0186 | COMAP | Composição | UN | TÊ HORIZONTAL 100 X 50 MM PARA ELETROCALHA METÁLICA | 2 |  | 0
CC.0187 | COMAP | Composição | UN | TÊ HORIZONTAL 50 X 50 MM PARA ELETROCALHA METÁLICA | 1 |  | 0
CC.0290 | COMAP | Composição | UN | TE VERTICAL DESCIDA/SUBIDA PARA ELETROCALHA 100X50 (COM TAMPA) | 2 |  | 0
CC.0181 | COMAP | Composição | UN | TERMINAL DE FECHAMENTO 100 X 50 MM PARA ELETROCALHA METALICA | 3 |  | 0
CC.0182 | COMAP | Composição | UN | TERMINAL DE FECHAMENTO 50 X 50 MM PARA ELETROCALHA METALICA | 1 |  | 0
|  |  |  | 05.01.202 |  | 0 | 0
|  |  |  | 05.01.200 |  | 0 | 0
05.01.300 |  | Capítulo |  | SONORIZAÇÃO |  | 0 | 0
05.01.301 |  | Capítulo |  | TOMADAS, ELETRODUTOS, CABEAMENTO, ACESSÓRIOS E CAIXAS DE PASSAGEM |  | 0 | 0
CC.0027 | COMAP | Composição | UN | POTENCIÔMETRO DE AJUSTE DE VOLUME NOS AMBIENTES, INSTALADO EM CAIXA 4X2 EMBUTIDA EM ALVENARIA, INCLUSO SUPORTE COM PLACA E CAIXA DE PASSAGEM EM PVC 4X2 - FORNECIMENTO E INSTALAÇÃO | 22 |  | 0
91834 | SINAPI | Composição | M | ELETRODUTO FLEXÍVEL CORRUGADO, PVC, DN 25 MM (3/4"), PARA CIRCUITOS TERMINAIS, INSTALADO EM FORRO - FORNECIMENTO E INSTALAÇÃO. AF_12/2015 | 154.07 |  | 0
91924_Mod | SINAPI_Mod | Composição | M | CABO BICOLOR CRISTAL 2X1,50MM PARA SISTEMA DE SONORIZAÇÃO - FORNECIMENTO E INSTALAÇÃO | 347.37 |  | 0
CC.0039 | COMAP | Composição | UN | CAMPAINHA 6" METÁLICA, COROMADO OU ALUMÍNIO ANODIZADO (CAPACIDADE MAIOR IGUAL A 70 Db) E SIRENE COM ALARME ÁUDIO-VISUAL, ALCANCE MAIOR QUE 200m E NÍVEL SONORO MAIOR QUE 90 Db – FORNECIMENTO E INSTALAÇÃO | 1 |  | 0
|  |  |  | 05.01.301 |  | 0 | 0
|  |  |  | 05.01.300 |  | 0 | 0
|  |  |  | 05.01.000 |  | 0 | 0
05.02.000 |  | Capítulo |  | GARAGEM |  | 0 | 0
05.02.100 |  | Capítulo |  | INSTALAÇÕES ELÉTRICAS |  | 0 | 0
05.02.101 |  | Capítulo |  | QUADROS DE FORÇA |  | 0 | 0
05.02.101.1 |  | Capítulo |  | QDT |  | 0 | 0
93653 | SINAPI | Composição | UN | DISJUNTOR MONOPOLAR TIPO DIN, CORRENTE NOMINAL DE 10A - FORNECIMENTO E INSTALAÇÃO. AF_04/2016 | 15 |  | 0
93655 | SINAPI | Composição | UN | DISJUNTOR MONOPOLAR TIPO DIN, CORRENTE NOMINAL DE 20A - FORNECIMENTO E INSTALAÇÃO. AF_04/2016 | 5 |  | 0
93656 | SINAPI | Composição | UN | DISJUNTOR MONOPOLAR TIPO DIN, CORRENTE NOMINAL DE 25A - FORNECIMENTO E INSTALAÇÃO. AF_04/2016 | 2 |  | 0
93657 | SINAPI | Composição | UN | DISJUNTOR MONOPOLAR TIPO DIN, CORRENTE NOMINAL DE 32A - FORNECIMENTO E INSTALAÇÃO. AF_04/2016 | 2 |  | 0
93672 | SINAPI | Composição | UN | DISJUNTOR TRIPOLAR TIPO DIN, CORRENTE NOMINAL DE 40A - FORNECIMENTO E INSTALAÇÃO. AF_04/2016 | 3 |  | 0
CC.0219 | COMAP | Composição | UN | DISPOSITIVO DE PROTEÇÃO DIFERENCIAL (DR), BIPOLAR 40A, 30mA | 1 |  | 0
CC.0218 | COMAP | Composição | UN | DISPOSITIVO DE PROTEÇÃO CONTRA SURTO DE TENSÃO DPS 175 V - 40 kA | 4 |  | 0
74131/8 | SINAPI | Composição | UN | QUADRO DE DISTRIBUICAO DE ENERGIA DE EMBUTIR, EM CHAPA METALICA, PARA 50 DISJUNTORES TERMOMAGNETICOS MONOPOLARES, COM BARRAMENTO TRIFASICO E NEUTRO, FORNECIMENTO E INSTALACAO | 1 |  | 0
|  |  |  | 05.02.101.1 |  | 0 | 0
05.02.101.2 |  | Capítulo |  | QMB ILUMINAÇÃO EXTERNA |  | 0 | 0
93653 | SINAPI | Composição | UN | DISJUNTOR MONOPOLAR TIPO DIN, CORRENTE NOMINAL DE 10A - FORNECIMENTO E INSTALAÇÃO. AF_04/2016 | 1 |  | 0
93654 | SINAPI | Composição | UN | DISJUNTOR MONOPOLAR TIPO DIN, CORRENTE NOMINAL DE 16A - FORNECIMENTO E INSTALAÇÃO. AF_04/2016 | 2 |  | 0
93655 | SINAPI | Composição | UN | DISJUNTOR MONOPOLAR TIPO DIN, CORRENTE NOMINAL DE 20A - FORNECIMENTO E INSTALAÇÃO. AF_04/2016 | 1 |  | 0
93670 | SINAPI | Composição | UN | DISJUNTOR TRIPOLAR TIPO DIN, CORRENTE NOMINAL DE 25A - FORNECIMENTO E INSTALAÇÃO. AF_04/2016 | 1 |  | 0
CC.0030 | COMAP | Composição | UN | DISPOSITIVO DE PROTEÇÃO DIFERENCIAL (DR), BIPOLAR 25A, 30mA | 1 |  | 0
CC.0218 | COMAP | Composição | UN | DISPOSITIVO DE PROTEÇÃO CONTRA SURTO DE TENSÃO DPS 175 V - 40 kA | 4 |  | 0
74131/6 | SINAPI | Composição | UN | QUADRO DE DISTRIBUICAO DE ENERGIA DE EMBUTIR, EM CHAPA METALICA, PARA 32 DISJUNTORES TERMOMAGNETICOS MONOPOLARES, COM BARRAMENTO TRIFASICO E NEUTRO, FORNECIMENTO E INSTALACAO | 1 |  | 0
|  |  |  | 05.02.101.2 |  | 0 | 0
|  |  |  | 05.02.101 |  | 0 | 0
05.02.102 |  | Capítulo |  | ELETRODUTOS E CAIXAS DE PASSAGEM |  | 0 | 0
91868_Mod | SINAPI_Mod | Composição | M | ELETRODUTO RÍGIDO ROSCÁVEL, PVC, DN 32 MM (1") - FORNECIMENTO E INSTALAÇÃO. AF_12/2015 | 486.7 |  | 0
91876_Mod | SINAPI_Mod | Composição | UN | LUVA PARA ELETRODUTO, PVC, ROSCÁVEL, DN 32 MM (1") - FORNECIMENTO E INSTALAÇÃO. | 162 |  | 0
91869_Mod | SINAPI_Mod | Composição | M | ELETRODUTO RÍGIDO ROSCÁVEL, PVC, DN 40 MM (1 1/4") - FORNECIMENTO E INSTALAÇÃO. AF_12/2015 | 3.9 |  | 0
91877_Mod | SINAPI_Mod | Composição | UN | LUVA PARA ELETRODUTO, PVC, ROSCÁVEL, DN 40 MM (1 1/4") - FORNECIMENTO E INSTALAÇÃO. | 1 |  | 0
93008 | SINAPI | Composição | M | ELETRODUTO RÍGIDO ROSCÁVEL, PVC, DN 50 MM (1 1/2") - FORNECIMENTO E INSTALAÇÃO. AF_12/2015 | 10.4 |  | 0
93013 | SINAPI | Composição | UN | LUVA PARA ELETRODUTO, PVC, ROSCÁVEL, DN 50 MM (1 1/2") - FORNECIMENTO E INSTALAÇÃO. AF_12/2015 | 3 |  | 0
CC.0036 | COMAP | Composição | UN | CONSTRUÇÃO DE CAIXA SUBTERRÂNEA, EM ALVENARIA DE TIJOLO MACIÇO, CONFORME PROJETO CEB TIPO CB1, DIMENSÕES 80X80X80CM, COM TAMPA. | 4 |  | 0
|  |  |  | 05.02.102 |  | 0 | 0
05.02.103 |  | Capítulo |  | CABOS E FIOS |  | 0 | 0
91924 | SINAPI | Composição | M | CABO DE COBRE FLEXÍVEL ISOLADO, 1,5 MM², ANTI-CHAMA 450/750 V, PARA CIRCUITOS TERMINAIS - FORNECIMENTO E INSTALAÇÃO. AF_12/2015 | 1368.6 |  | 0
91926 | SINAPI | Composição | M | CABO DE COBRE FLEXÍVEL ISOLADO, 2,5 MM², ANTI-CHAMA 450/750 V, PARA CIRCUITOS TERMINAIS - FORNECIMENTO E INSTALAÇÃO. AF_12/2015 | 1719.4 |  | 0
91928 | SINAPI | Composição | M | CABO DE COBRE FLEXÍVEL ISOLADO, 4 MM², ANTI-CHAMA 450/750 V, PARA CIRCUITOS TERMINAIS - FORNECIMENTO E INSTALAÇÃO. AF_12/2015 | 189.3 |  | 0
91930 | SINAPI | Composição | M | CABO DE COBRE FLEXÍVEL ISOLADO, 6 MM², ANTI-CHAMA 450/750 V, PARA CIRCUITOS TERMINAIS - FORNECIMENTO E INSTALAÇÃO. AF_12/2015 | 868.8 |  | 0
91933 | SINAPI | Composição | M | CABO DE COBRE FLEXÍVEL ISOLADO, 10 MM², ANTI-CHAMA 0,6/1,0 KV, PARA CIRCUITOS TERMINAIS - FORNECIMENTO E INSTALAÇÃO. AF_12/2015 | 2.5 |  | 0
|  |  |  | 05.02.103 |  | 0 | 0
05.02.104 |  | Capítulo |  | LUMINÁRIAS |  | 0 | 0
97608 | SINAPI | Composição | UN | LUMINÁRIA ARANDELA TIPO TARTARUGA, COM GRADE, PARA 1 LÂMPADA DE 15 W - FORNECIMENTO E INSTALAÇÃO. AF_11/2017 | 1 |  | 0
97587_Mod6 | SINAPI_Mod | Composição | UN | LUMINÁRIA PENDENTE PARA LÂMPADA MULTIVAPOR METÁLICO 400W, DIÂMETRO 22", ALTURA 670mm, EM CHAPA METÁLICA COM ACABAMENTO EM PINTURA ELETROSTÁTICA EPÓXI-PÓ NA COR BRANCA - FORNECIMENTO E INSTALAÇÃO | 6 |  | 0
97587_Mod9 | SINAPI_Mod | Composição | UN | PROJETOR ORIENTÁVEL DE SOBREPOR, CORPO EM ALUMÍNIO PINTADO NA COR BRANCA, VIDRO PLANO TRANSPARENTE, PARA LÂMPADA HALÓGENA DE 300W - FORNECIMENTO E INSTALAÇÃO | 2 |  | 0
97857_Mod10 | SINAPI_Mod | Composição | UN | LUMINÁRIA DE SOBREPOR FLUORESCENTE 2 LÂMPADAS DE 32W, EM CHAPA METÁLICA COM ACABAMENTO EM PINTURA ELETROSTÁTICA EPÓXI-PÓ NA COR BRANCA,60 x 227 x 1326 mm - FORNECIMENTO E INSTALAÇÃO | 24 |  | 0
97857_Mod11 | SINAPI_Mod | Composição | UN | LUMINÁRIA DE SOBREPOR FLUORESCENTE 2 LÂMPADAS DE 16W, EM CHAPA METÁLICA COM ACABAMENTO EM PINTURA ELETROSTÁTICA EPÓXI-PÓ NA COR BRANCA,60 x 227 x 716 mm - FORNECIMENTO E INSTALAÇÃO | 7 |  | 0
|  |  |  | 05.02.104 |  | 0 | 0
05.02.105 |  | Capítulo |  | INTERRUPTORES E TOMADAS |  | 0 | 0
91953 | SINAPI | Composição | UN | INTERRUPTOR SIMPLES (1 MÓDULO), 10A/250V, INCLUINDO SUPORTE E PLACA - FORNECIMENTO E INSTALAÇÃO. AF_12/2015 | 11 |  | 0
91955 | SINAPI | Composição | UN | INTERRUPTOR PARALELO (1 MÓDULO), 10A/250V, INCLUINDO SUPORTE E PLACA - FORNECIMENTO E INSTALAÇÃO. AF_12/2015 | 10 |  | 0
91961 | SINAPI | Composição | UN | INTERRUPTOR PARALELO (2 MÓDULOS), 10A/250V, INCLUINDO SUPORTE E PLACA - FORNECIMENTO E INSTALAÇÃO. AF_12/2015 | 4 |  | 0
91979 | SINAPI | Composição | UN | INTERRUPTOR INTERMEDIÁRIO (1 MÓDULO), 10A/250V, INCLUINDO SUPORTE E PLACA - FORNECIMENTO E INSTALAÇÃO. AF_09/2017 | 2 |  | 0
83399_Mod | SINAPI_Mod | Composição | UN | RELE FOTOELETRICO P/ COMANDO DE ILUMINACAO EXTERNA 220V/2000W - FORNECIMENTO E INSTALACAO | 2 |  | 0
92000 | SINAPI | Composição | UN | TOMADA BAIXA DE EMBUTIR (1 MÓDULO), 2P+T 10 A, INCLUINDO SUPORTE E PLACA - FORNECIMENTO E INSTALAÇÃO. AF_12/2015 | 15 |  | 0
91996 | SINAPI | Composição | UN | TOMADA MÉDIA DE EMBUTIR (1 MÓDULO), 2P+T 10 A, INCLUINDO SUPORTE E PLACA - FORNECIMENTO E INSTALAÇÃO. AF_12/2015 | 13 |  | 0
91992 | SINAPI | Composição | UN | TOMADA ALTA DE EMBUTIR (1 MÓDULO), 2P+T 10 A, INCLUINDO SUPORTE E PLACA - FORNECIMENTO E INSTALAÇÃO. AF_12/2015 | 5 |  | 0
91997 | SINAPI | Composição | UN | TOMADA MÉDIA DE EMBUTIR (1 MÓDULO), 2P+T 20 A, INCLUINDO SUPORTE E PLACA - FORNECIMENTO E INSTALAÇÃO. AF_12/2015 | 15 |  | 0
91941 | SINAPI | Composição | UN | CAIXA RETANGULAR 4" X 2" BAIXA (0,30 M DO PISO), PVC, INSTALADA EM PAREDE - FORNECIMENTO E INSTALAÇÃO. AF_12/2015 | 15 |  | 0
91940 | SINAPI | Composição | UN | CAIXA RETANGULAR 4" X 2" MÉDIA (1,30 M DO PISO), PVC, INSTALADA EM PAREDE - FORNECIMENTO E INSTALAÇÃO. AF_12/2015 | 13 |  | 0
|  |  |  | 05.02.105 |  | 0 | 0
05.02.106 |  | Capítulo |  | ELETROCALHAS |  | 0 | 0
CC.0178 | COMAP | Composição | M | ELETROCALHA PERFURADA EM AÇO GALVANIZADO, LARGURA 100MM E ALTURA 50MM, INCLUSIVE TAMPA, EMENDA E FIXAÇÃO - FORNECIMENTO E INSTALAÇÃO | 71.9 |  | 0
|  |  |  | 05.02.106 |  | 0 | 0
05.02.108 |  | Capítulo |  | SISTEMA DE PROTEÇÃO CONTRA DESCARGAS ATMOSFÉRICAS - SPDA |  | 0 | 0
ED-51021/SETOP | SETOP | Composição | UN | RE-BAR 8MM X 4M COM 3 CLIPS PARA EMENDA 8-10MM | 196.47 |  | 0
ED-51023/SETOP | SETOP | Composição | UN | RE-BAR 3/8" X 3,4M COM 3 CLIPS PARA EMENDA 8-10MM | 85.21 |  | 0
98111 | SINAPI | Composição | UN | CAIXA DE INSPEÇÃO PARA ATERRAMENTO, CIRCULAR, EM POLIETILENO, DIÂMETRO INTERNO = 0,3 M. AF_05/2018 | 1 |  | 0
CC.0299 | COMAP | Composição | UN | TERMINAL AÉREO EM AÇO GALVANIZADO DN 5/16", COMPRIMENTO 30 CM - FORNECIMENTO E INSTALAÇÃO | 24 |  | 0
96989 | SINAPI | Composição | UN | CAPTOR TIPO FRANKLIN PARA SPDA - FORNECIMENTO E INSTALAÇÃO. AF_12/2017 | 2 |  | 0
|  |  |  | 05.02.108 |  | 0 | 0
|  |  |  | 05.02.100 |  | 0 | 0
|  |  |  | 05.02.000 |  | 0 | 0
05.03.000 |  | Capítulo |  | IMPLANTAÇÃO LOTE |  | 0 | 0
05.03.100 |  | Capítulo |  | SUBESTAÇÃO |  | 0 | 0
05.03.101 |  | Capítulo |  | ELETRODUTOS E CONEXÕES |  | 0 | 0
91876_Mod | SINAPI_Mod | Composição | UN | LUVA PARA ELETRODUTO, PVC, ROSCÁVEL, DN 32 MM (1") - FORNECIMENTO E INSTALAÇÃO. | 99 |  | 0
93013 | SINAPI | Composição | UN | LUVA PARA ELETRODUTO, PVC, ROSCÁVEL, DN 50 MM (1 1/2") - FORNECIMENTO E INSTALAÇÃO. AF_12/2015 | 19 |  | 0
91877_Mod | SINAPI_Mod | Composição | UN | LUVA PARA ELETRODUTO, PVC, ROSCÁVEL, DN 40 MM (1 1/4") - FORNECIMENTO E INSTALAÇÃO. | 6 |  | 0
91874 | SINAPI | Composição | UN | LUVA PARA ELETRODUTO, PVC, ROSCÁVEL, DN 20 MM (1/2"), PARA CIRCUITOS TERMINAIS, INSTALADA EM FORRO - FORNECIMENTO E INSTALAÇÃO. AF_12/2015 | 3 |  | 0
93014 | SINAPI | Composição | UN | LUVA PARA ELETRODUTO, PVC, ROSCÁVEL, DN 60 MM (2") - FORNECIMENTO E INSTALAÇÃO. AF_12/2015 | 11 |  | 0
93015 | SINAPI | Composição | UN | LUVA PARA ELETRODUTO, PVC, ROSCÁVEL, DN 75 MM (2 1/2") - FORNECIMENTO E INSTALAÇÃO. AF_12/2015 | 1 |  | 0
93016 | SINAPI | Composição | UN | LUVA PARA ELETRODUTO, PVC, ROSCÁVEL, DN 85 MM (3") - FORNECIMENTO E INSTALAÇÃO. AF_12/2015 | 24 |  | 0
91875 | SINAPI | Composição | UN | LUVA PARA ELETRODUTO, PVC, ROSCÁVEL, DN 25 MM (3/4"), PARA CIRCUITOS TERMINAIS, INSTALADA EM FORRO - FORNECIMENTO E INSTALAÇÃO. AF_12/2015 | 11 |  | 0
91868_Mod | SINAPI_Mod | Composição | M | ELETRODUTO RÍGIDO ROSCÁVEL, PVC, DN 32 MM (1") - FORNECIMENTO E INSTALAÇÃO. AF_12/2015 | 640.2 |  | 0
93008 | SINAPI | Composição | M | ELETRODUTO RÍGIDO ROSCÁVEL, PVC, DN 50 MM (1 1/2") - FORNECIMENTO E INSTALAÇÃO. AF_12/2015 | 121.48 |  | 0
91869_Mod | SINAPI_Mod | Composição | M | ELETRODUTO RÍGIDO ROSCÁVEL, PVC, DN 40 MM (1 1/4") - FORNECIMENTO E INSTALAÇÃO. AF_12/2015 | 49.42 |  | 0
91866_Mod | SINAPI_Mod | Composição | M | ELETRODUTO RÍGIDO ROSCÁVEL, PVC, DN 20 MM (1/2") - FORNECIMENTO E INSTALAÇÃO. AF_12/2015 | 30.98 |  | 0
93009 | SINAPI | Composição | M | ELETRODUTO RÍGIDO ROSCÁVEL, PVC, DN 60 MM (2") - FORNECIMENTO E INSTALAÇÃO. AF_12/2015 | 97.16 |  | 0
93010 | SINAPI | Composição | M | ELETRODUTO RÍGIDO ROSCÁVEL, PVC, DN 75 MM (2 1/2") - FORNECIMENTO E INSTALAÇÃO. AF_12/2015 | 24.4 |  | 0
93011 | SINAPI | Composição | M | ELETRODUTO RÍGIDO ROSCÁVEL, PVC, DN 85 MM (3") - FORNECIMENTO E INSTALAÇÃO. AF_12/2015 | 162.88 |  | 0
91867_Mod | SINAPI_Mod | Composição | M | ELETRODUTO RÍGIDO ROSCÁVEL, PVC, DN 25 MM (3/4") - FORNECIMENTO E INSTALAÇÃO. AF_12/2015 | 110.8 |  | 0
93012 | SINAPI | Composição | M | ELETRODUTO RÍGIDO ROSCÁVEL, PVC, DN 110 MM (4") - FORNECIMENTO E INSTALAÇÃO. AF_12/2015 | 20 |  | 0
|  |  |  | 05.03.101 |  | 0 | 0
05.03.102 |  | Capítulo |  | CABOS E FIOS |  | 0 | 0
91927 | SINAPI | Composição | M | CABO DE COBRE FLEXÍVEL ISOLADO, 2,5 MM², ANTI-CHAMA 0,6/1,0 KV, PARA CIRCUITOS TERMINAIS - FORNECIMENTO E INSTALAÇÃO. AF_12/2015 | 2347.74 |  | 0
91929 | SINAPI | Composição | M | CABO DE COBRE FLEXÍVEL ISOLADO, 4 MM², ANTI-CHAMA 0,6/1,0 KV, PARA CIRCUITOS TERMINAIS - FORNECIMENTO E INSTALAÇÃO. AF_12/2015 | 110.4 |  | 0
91931 | SINAPI | Composição | M | CABO DE COBRE FLEXÍVEL ISOLADO, 6 MM², ANTI-CHAMA 0,6/1,0 KV, PARA CIRCUITOS TERMINAIS - FORNECIMENTO E INSTALAÇÃO. AF_12/2015 | 990.1 |  | 0
92980 | SINAPI | Composição | M | CABO DE COBRE FLEXÍVEL ISOLADO, 10 MM², ANTI-CHAMA 0,6/1,0 KV, PARA DISTRIBUIÇÃO - FORNECIMENTO E INSTALAÇÃO. AF_12/2015 | 905.88 |  | 0
92982 | SINAPI | Composição | M | CABO DE COBRE FLEXÍVEL ISOLADO, 16 MM², ANTI-CHAMA 0,6/1,0 KV, PARA DISTRIBUIÇÃO - FORNECIMENTO E INSTALAÇÃO. AF_12/2015 | 514.76 |  | 0
92988 | SINAPI | Composição | M | CABO DE COBRE FLEXÍVEL ISOLADO, 50 MM², ANTI-CHAMA 0,6/1,0 KV, PARA DISTRIBUIÇÃO - FORNECIMENTO E INSTALAÇÃO. AF_12/2015 | 79.3 |  | 0
92992 | SINAPI | Composição | M | CABO DE COBRE FLEXÍVEL ISOLADO, 95 MM², ANTI-CHAMA 0,6/1,0 KV, PARA DISTRIBUIÇÃO - FORNECIMENTO E INSTALAÇÃO. AF_12/2015 | 317.24 |  | 0
|  |  |  | 05.03.102 |  | 0 | 0
05.03.103 |  | Capítulo |  | QUADROS ELÉTRICOS E COMPONENTES |  | 0 | 0
93669 | SINAPI | Composição | UN | DISJUNTOR TRIPOLAR TIPO DIN, CORRENTE NOMINAL DE 20A - FORNECIMENTO E INSTALAÇÃO. AF_04/2016 | 1 |  | 0
93670 | SINAPI | Composição | UN | DISJUNTOR TRIPOLAR TIPO DIN, CORRENTE NOMINAL DE 25A - FORNECIMENTO E INSTALAÇÃO. AF_04/2016 | 1 |  | 0
93672 | SINAPI | Composição | UN | DISJUNTOR TRIPOLAR TIPO DIN, CORRENTE NOMINAL DE 40A - FORNECIMENTO E INSTALAÇÃO. AF_04/2016 | 1 |  | 0
74130/6_Mod | SINAPI_Mod | Composição | UN | DISJUNTOR TRIPOLAR TERMOMAGNÉTICO - NORMA DIN 125 A | 1 |  | 0
74130/8 | SINAPI | Composição | UN | DISJUNTOR TERMOMAGNETICO TRIPOLAR EM CAIXA MOLDADA 300 A 400A 600V, FORNECIMENTO E INSTALACAO | 1 |  | 0
93656 | SINAPI | Composição | UN | DISJUNTOR MONOPOLAR TIPO DIN, CORRENTE NOMINAL DE 25A - FORNECIMENTO E INSTALAÇÃO. AF_04/2016 | 1 |  | 0
83463 | SINAPI | Composição | UN | QUADRO DE DISTRIBUICAO DE ENERGIA EM CHAPA DE ACO GALVANIZADO, PARA 12 DISJUNTORES TERMOMAGNETICOS MONOPOLARES, COM BARRAMENTO TRIFASICO E NEUTRO - FORNECIMENTO E INSTALACAO | 1 |  | 0
96985 | SINAPI | Composição | UN | HASTE DE ATERRAMENTO 5/8 PARA SPDA - FORNECIMENTO E INSTALAÇÃO. AF_12/2017 | 12 |  | 0
98111 | SINAPI | Composição | UN | CAIXA DE INSPEÇÃO PARA ATERRAMENTO, CIRCULAR, EM POLIETILENO, DIÂMETRO INTERNO = 0,3 M. AF_05/2018 | 12 |  | 0
96974 | SINAPI | Composição | M | CORDOALHA DE COBRE NU 50 MM², NÃO ENTERRADA, COM ISOLADOR - FORNECIMENTO E INSTALAÇÃO. AF_12/2017 | 53.6 |  | 0
100563_Mod | SINAPI_Mod | Composição | UN | CAIXA METÁLICA DE EMBUTIR, TIPO TR, L=550mm, H=1000mm, P=300mm, PINTURA EPÓXI-PÓ RAL7032 - FORNECIMENTO E INSTALAÇÃO | 1 |  | 0
100563_Mod1 | SINAPI_Mod | Composição | UN | CAIXA METÁLICA DE EMBUTIR, TIPO P4, L=300mm, H=620mm, P=220mm, PINTURA EPÓXI-PÓ RAL7032 - FORNECIMENTO E INSTALAÇÃO | 1 |  | 0
100563_Mod2 | SINAPI_Mod | Composição | UN | CAIXA METÁLICA DE EMBUTIR, TIPO B, L=400mm, H=550mm, P=170mm, PINTURA EPÓXI-PÓ RAL7032 - FORNECIMENTO E INSTALAÇÃO | 1 |  | 0
100563_Mod3 | SINAPI_Mod | Composição | UN | CAIXA METÁLICA DE EMBUTIR, QUADRO DE INCÊNDIO,L=300mm, H=450mm, P=220mm, PINTURA EPÓXI-PÓ RAL7032 - FORNECIMENTO E INSTALAÇÃO | 1 |  | 0
100563_Mod4 | SINAPI_Mod | Composição | UN | CAIXA METÁLICA DE EMBUTIR, QGBT, L=1,12m, H=1,12m, P=0,3m, PINTURA EPÓXI-PÓ RAL7032 - FORNECIMENTO E INSTALAÇÃO | 1 |  | 0
CC.0292 | COMAP | Composição | M | FORNECIMENTO E INSTALAÇÃO DE BARRAMENTO EM COBRE 3/16" x 1/8" | 4 |  | 0
CC.0293 | COMAP | Composição | M | FORNECIMENTO E INSTALAÇÃO DE BARRAMENTO EM COBRE 5/16" x 1/8" | 2 |  | 0
CC.0294 | COMAP | Composição | M | FORNECIMENTO E INSTALAÇÃO DE BARRAMENTO EM COBRE 3/4" x 1/8" | 3 |  | 0
CC.0295 | COMAP | Composição | M | FORNECIMENTO E INSTALAÇÃO DE BARRAMENTO EM COBRE 1.1/2" x 1/8" | 3 |  | 0
CC.0296 | COMAP | Composição | M | FORNECIMENTO E INSTALAÇÃO DE BARRAMENTO EM COBRE 1.1/2" x 1/4" | 2 |  | 0
|  |  |  | 05.03.103 |  | 0 | 0
05.03.104 |  | Capítulo |  | SUBESTAÇÃO |  | 0 | 0
83397_Mod | SINAPI_Mod | Composição | UN | POSTE DE CONCRETO CIRCULAR H=11M CARGA NOMINAL 400KG INCLUSIVE ESCAVACAO, EXCLUSIVE TRANSPORTE - FORNECIMENTO E INSTALACAO | 1 |  | 0
73624 | SINAPI | Composição | UN | SUPORTE PARA TRANSFORMADOR EM POSTE DE CONCRETO CIRCULAR | 1 |  | 0
73781/3 | SINAPI | Composição | UN | ISOLADOR DE SUSPENSAO (DISCO) TP CAVILHA CLASSE 15KV - 6''. FORNECIMENTO E INSTALACAO. | 3 |  | 0
96973 | SINAPI | Composição | M | CORDOALHA DE COBRE NU 35 MM², NÃO ENTERRADA, COM ISOLADOR - FORNECIMENTO E INSTALAÇÃO. AF_12/2017 | 18 |  | 0
83490_Mod | SINAPI_Mod | Composição | UN | CHAVE FUSÍVEL UNIPOLAR, 15KV – 500A, EQUIPADA COM COMANDO PARA HASTE DE MANOBRA | 3 |  | 0
74130/8 | SINAPI | Composição | UN | DISJUNTOR TERMOMAGNETICO TRIPOLAR EM CAIXA MOLDADA 300 A 400A 600V, FORNECIMENTO E INSTALACAO | 1 |  | 0
CC.0037 | COMAP | Composição | UN | CAIXA DE INSPEÇÃO EM ALVENARIA DE TIJOLO MACIÇO DIAMETRO EXTERNO: 180CM, ALTURA, 175CM , TIPO CB2 DA CEB, COM TAMPÃO. | 2 |  | 0
CC.0036 | COMAP | Composição | UN | CONSTRUÇÃO DE CAIXA SUBTERRÂNEA, EM ALVENARIA DE TIJOLO MACIÇO, CONFORME PROJETO CEB TIPO CB1, DIMENSÕES 80X80X80CM, COM TAMPA. | 6 |  | 0
96985 | SINAPI | Composição | UN | HASTE DE ATERRAMENTO 5/8 PARA SPDA - FORNECIMENTO E INSTALAÇÃO. AF_12/2017 | 6 |  | 0
92990 | SINAPI | Composição | M | CABO DE COBRE FLEXÍVEL ISOLADO, 70 MM², ANTI-CHAMA 0,6/1,0 KV, PARA DISTRIBUIÇÃO - FORNECIMENTO E INSTALAÇÃO. AF_12/2015 | 14.5 |  | 0
CC.0223 | COMAP | Composição | M | ELETRODUTO DE ACO GALVANIZADO DN 80MM (3") - FORNECIMENTO E INSTALACAO | 17 |  | 0
CC.0224 | COMAP | Composição | UN | PARA-RAIO TP SEM CENTELHADOR - ÓXIDO ZINCO 15kV/10kA - FORNECIMENTO E INSTALAÇÃO | 3 |  | 0
CC.0225 | COMAP | Composição | UN | SUPRESSOR DE SURTO 275V E ICC=45kA - FORNECIMENTO E INSTALAÇÃO | 3 |  | 0
CC.0226 | COMAP | Composição | UN | FUSÍVEL NH 350 A - FORNECIMENTO E INSTALAÇÃO | 4 |  | 0
|  |  |  | 05.03.104 |  | 0 | 0
|  |  |  | 05.03.100 |  | 0 | 0
05.03.200 |  | Capítulo |  | ILUMINAÇÃO EXTERNA |  | 0 | 0
83478_Mod | SINAPI_Mod | Composição | UN | LUMINÁRIA PÚBLICA DE LED PARA POSTE. 150 W, BRANCO FRIO, BIVOLT, FLUXO LUMINOSO DE NO MÍNIMO 15.000 LÚMENS, ÂNGULO DE FEIXE DE LUZ DE 120º, PROTEÇÃO IP68 - FORNECIMENTO E INSTALAÇÃO | 22 |  | 0
CC.0291 | COMAP | Composição | UN | POSTE DE ACO CONICO CONTINUO RETO, ENGASTADO, H=9M - FORNECIMENTO E INSTALACAO | 22 |  | 0
|  |  |  | 05.03.200 |  | 0 | 0
05.03.300 |  | Capítulo |  | CAIXAS DE PASSAGEM |  | 0 | 0
83446 | SINAPI | Composição | UN | CAIXA DE PASSAGEM 30X30X40 COM TAMPA E DRENO BRITA | 19 |  | 0
|  |  |  | 05.03.300 |  | 0 | 0
|  |  |  | 05.03.000 |  | 0 | 0
|  |  |  | 05.00.000 |  | 0 | 0
06.00.000 |  | Capítulo |  | INSTALAÇÕES MECÂNICAS E DE UTILIDADES |  | 0 | 0
06.01.000 |  | Capítulo |  | REDE FRIGORÍGENA |  | 0 | 0
97327 | SINAPI | Composição | M | TUBO EM COBRE FLEXÍVEL, DN 1/4?, COM ISOLAMENTO, INSTALADO EM RAMAL DE ALIMENTAÇÃO DE AR CONDICIONADO COM CONDENSADORA INDIVIDUAL FORNECIMENTO E INSTALAÇÃO. AF_12/2015 | 132.3 |  | 0
97328 | SINAPI | Composição | M | TUBO EM COBRE FLEXÍVEL, DN 3/8", COM ISOLAMENTO, INSTALADO EM RAMAL DE ALIMENTAÇÃO DE AR CONDICIONADO COM CONDENSADORA INDIVIDUAL ? FORNECIMENTO E INSTALAÇÃO. AF_12/2015 | 411 |  | 0
97330 | SINAPI | Composição | M | TUBO EM COBRE FLEXÍVEL, DN 5/8", COM ISOLAMENTO, INSTALADO EM RAMAL DE ALIMENTAÇÃO DE AR CONDICIONADO COM CONDENSADORA INDIVIDUAL ? FORNECIMENTO E INSTALAÇÃO. AF_12/2015 | 132.3 |  | 0
97330_Mod1 | SINAPI_Mod | Composição | M | TUBO EM COBRE FLEXÍVEL, DN 3/4", COM ISOLAMENTO, INSTALADO EM RAMAL DE ALIMENTAÇÃO DE AR CONDICIONADO COM CONDENSADORA INDIVIDUAL ? FORNECIMENTO E INSTALAÇÃO. AF_12/2015 | 411 |  | 0
91181 | SINAPI | Composição | M | FIXAÇÃO DE TUBOS HORIZONTAIS DE PVC, CPVC OU COBRE DIÂMETROS MAIORES QUE 75 MM COM ABRAÇADEIRA METÁLICA RÍGIDA TIPO D 3" , FIXADA DIRETAMENTE NA LAJE. AF_05/2015 | 1086.6 |  | 0
|  |  |  | 06.01.000 |  | 0 | 0
06.02.000 |  | Capítulo |  | VENTILAÇÃO FORÇADA |  | 0 | 0
CC.0240 | COMAP | Composição | UN | KIT EXAUSTOR PARA BANHEIRO DIÂMETRO 80mm, INCLUSO TUBULAÇÃO – FORNECIMENTO E INSTALAÇÃO | 2 |  | 0
CC.0241 | COMAP | Composição | UN | KIT EXAUSTOR PARA BANHEIRO DIÂMETRO 150mm, INCLUSO TUBULAÇÃO – FORNECIMENTO E INSTALAÇÃO | 2 |  | 0
|  |  |  | 06.02.000 |  | 0 | 0
|  |  |  | 06.00.000 |  | 0 | 0
07.00.000 |  | Capítulo |  | INSTALAÇÕES DE PREVENÇÃO E COMBATE A INCÊNDIO |  | 0 | 0
07.01.000 |  | Capítulo |  | SINALIZAÇÃO DE EMERGÊNCIA |  | 0 | 0
CC.0023 | COMAP | Composição | UN | PLACA DE SINALIZAÇÃO DE PROIBIÇÃO - FIGURA 1 NBR 13.434-2/2004 - DIMENSÕES 20 cm X 20 cm | 7 |  | 0
CC.0022 | COMAP | Composição | UN | PLACA DE SINALIZAÇÃO DE ALERTA - FIGURA 9 NBR 13.434-2/2004 - TRIANGULAR, BASE 14 cm A 18 cm | 1 |  | 0
CC.0048 | COMAP | Composição | UN | PLACA DE SINALIZAÇÃO DE ORIENTAÇÃO DE SAÍDA (DIREITA OU ESQUERDA) - FIGURAS 12 E 13 NBR 13.434-2/2004 - DIMENSÕES 24cm X 12cm | 14 |  | 0
CC.0021 | COMAP | Composição | UN | PLACA DE SINALIZAÇÃO DE ORIENTAÇÃO E SALVAMENTO - SAÍDA DE EMERGÊNCIA - FIGURA 14 NBR 13.434-2/2004 - DIMENSÕES 24cm X 12cm | 4 |  | 0
CC.0050 | COMAP | Composição | UN | PLACA DE SINALIZAÇÃO DE ORIENTAÇÃO DE ESCADA - FIGURA 16 NBR 13.434-2/2004 - DIMENSÕES 24cm X 12cm | 2 |  | 0
CC.0051 | COMAP | Composição | UN | PLACA DE SINALIZAÇÃO DE ORIENTAÇÃO DE PORTA DE SAÍDA - FIGURA 17 NBR 13.434-2/2004 - DIMENSÕES 24cm X 12cm | 20 |  | 0
CC.0056 | COMAP | Composição | UN | PLACA DE SINALIZAÇÃO DE NÚMERO DE PAVIMENTO - FIGURA 19 NBR 13.434-2/2004 - DIMENSÕES 20cm X 10cm | 3 |  | 0
CC.0053 | COMAP | Composição | UN | PLACA DE SINALIZAÇÃO DOS EXTINTORES - FIGURA 23 NBR 13.434-2/2004 - DIMENSÕES 20cm X 20cm | 14 |  | 0
CC.0052 | COMAP | Composição | UN | PLACA DE SINALIZAÇÃO DOS HIDRANTES DE PAREDE - FIGURA 26 NBR 13.434-2/2004 - DIMENSÕES 20cm X 20cm | 2 |  | 0
CC.0020 | COMAP | Composição | UN | PLACA DE IDENTIFICAÇÃO CONTINUADA DE ROTA DE FUGA - FIGURA 28 NBR 13.434-2/2004 - DIMENSÕES 7 cm X 20 cm | 1 |  | 0
|  |  |  | 07.01.000 |  | 0 | 0
07.02.000 |  | Capítulo |  | EXTINTORES DE INCÊNDIO |  | 0 | 0
83634 | SINAPI | Composição | UN | EXTINTOR INCENDIO TP GAS CARBONICO 4KG COMPLETO - FORNECIMENTO E INSTALACAO | 1 |  | 0
83635_Mod | SINAPI_Mod | Composição | UN | EXTINTOR DE INCÊNDIO TIPO PÓ QUÍMICO ABC - 6 KG - FORNECIMENTO E INSTALAÇÃO | 14 |  | 0
|  |  |  | 07.02.000 |  | 0 | 0
07.03.000 |  | Capítulo |  | ILUMINAÇÃO DE EMERGÊNCIA |  | 0 | 0
97599 | SINAPI | Composição | UN | LUMINÁRIA DE EMERGÊNCIA - FORNECIMENTO E INSTALAÇÃO. AF_11/2017 | 41 |  | 0
97599_Mod | SINAPI_Mod | Composição | UN | LUMINÁRIA DE BALIZAMENTO (SAÍDA/ESCADA), 30 a 60 LÚMENS, 6 LEDS - FORNECIMENTO E INSTALAÇÃO | 3 |  | 0
CC.0285 | COMAP | Composição | UN | ANUNCIADORES VISUAIS 4x25W CONFECCIONADO EM CAIXA DE MADEIRA FORMICADA BRANCA, COM FECHAMENTO EM VIDRO | 11 |  | 0
|  |  |  | 07.03.000 |  | 0 | 0
07.04.000 |  | Capítulo |  | REDE DE HIDRANTES DE PAREDE |  | 0 | 0
96765_Mod | SINAPI_Mod | Composição | UN | ABRIGO PARA HIDRANTE, 90X60X17CM, COM REGISTRO GLOBO ANGULAR 45 GRAUS 2 1/2", ADAPTADOR STORZ 2 1/2", DUAS MANGUEIRAS DE INCÊNDIO 15M, REDUÇÃO 2 1/2 X 1 1/2" E ESGUICHO EM LATÃO 1 1/2" - FORNECIMENTO E INSTALAÇÃO. AF_08/2017 | 2 |  | 0
CC.0072 | COMAP | Composição | UN | HIDRANTE DE RECALQUE INCLUINDO CAIXA EM ALVENARIA DE TIJOLOS MACIÇOS ESP. = 0,12M, DIM. INT. = 0.50 X 0.50 X 0.70M, COM TAMPA EM FERRO FUNDIDO 0,50 X 0,50 E FUNDO COM BRITA | 1 |  | 0
97498 | SINAPI | Composição | M | TUBO DE AÇO GALVANIZADO COM COSTURA, CLASSE MÉDIA, DN 25 (1"), CONEXÃO ROSQUEADA, INSTALADO EM REDE DE ALIMENTAÇÃO PARA HIDRANTE - FORNECIMENTO E INSTALAÇÃO. AF_12/2015 | 9 |  | 0
92367 | SINAPI | Composição | M | TUBO DE AÇO GALVANIZADO COM COSTURA, CLASSE MÉDIA, DN 65 (2 1/2"), CONEXÃO ROSQUEADA, INSTALADO EM REDE DE ALIMENTAÇÃO PARA HIDRANTE - FORNECIMENTO E INSTALAÇÃO. AF_12/2015 | 48 |  | 0
92368 | SINAPI | Composição | M | TUBO DE AÇO GALVANIZADO COM COSTURA, CLASSE MÉDIA, DN 80 (3"), CONEXÃO ROSQUEADA, INSTALADO EM REDE DE ALIMENTAÇÃO PARA HIDRANTE - FORNECIMENTO E INSTALAÇÃO. AF_12/2015 | 7 |  | 0
92382 | SINAPI | Composição | UN | JOELHO 90 GRAUS, EM FERRO GALVANIZADO, DN 25 (1"), CONEXÃO ROSQUEADA, INSTALADO EM REDE DE ALIMENTAÇÃO PARA HIDRANTE - FORNECIMENTO E INSTALAÇÃO. AF_12/2015 | 4 |  | 0
92390 | SINAPI | Composição | UN | JOELHO 90 GRAUS, EM FERRO GALVANIZADO, DN 65 (2 1/2"), CONEXÃO ROSQUEADA, INSTALADO EM REDE DE ALIMENTAÇÃO PARA HIDRANTE - FORNECIMENTO E INSTALAÇÃO. AF_12/2015 | 2 |  | 0
92636 | SINAPI | Composição | UN | JOELHO 90 GRAUS, EM FERRO GALVANIZADO, CONEXÃO ROSQUEADA, DN 80 (3"), INSTALADO EM REDE DE ALIMENTAÇÃO PARA HIDRANTE - FORNECIMENTO E INSTALAÇÃO. AF_12/2015 | 3 |  | 0
92378 | SINAPI | Composição | UN | LUVA, EM FERRO GALVANIZADO, DN 65 (2 1/2"), CONEXÃO ROSQUEADA, INSTALADO EM REDE DE ALIMENTAÇÃO PARA HIDRANTE - FORNECIMENTO E INSTALAÇÃO. AF_12/2015 | 3 |  | 0
92377 | SINAPI | Composição | UN | NIPLE, EM FERRO GALVANIZADO, DN 65 (2 1/2"), CONEXÃO ROSQUEADA, INSTALADO EM REDE DE ALIMENTAÇÃO PARA HIDRANTE - FORNECIMENTO E INSTALAÇÃO. AF_12/2015 | 5 |  | 0
92642 | SINAPI | Composição | UN | TÊ, EM FERRO GALVANIZADO, CONEXÃO ROSQUEADA, DN 65 (2 1/2"), INSTALADO EM REDE DE ALIMENTAÇÃO PARA HIDRANTE - FORNECIMENTO E INSTALAÇÃO. AF_12/2015 | 2 |  | 0
92644 | SINAPI | Composição | UN | TÊ, EM FERRO GALVANIZADO, CONEXÃO ROSQUEADA, DN 80 (3"), INSTALADO EM REDE DE ALIMENTAÇÃO PARA HIDRANTE - FORNECIMENTO E INSTALAÇÃO. AF_12/2015 | 2 |  | 0
CC.0068 | COMAP | Composição | UN | TÊ DE REDUÇÃO GALV. 3" X 2.1/2" | 1 |  | 0
94495 | SINAPI | Composição | UN | REGISTRO DE GAVETA BRUTO, LATÃO, ROSCÁVEL, 1?, INSTALADO EM RESERVAÇÃO DE ÁGUA DE EDIFICAÇÃO QUE POSSUA RESERVATÓRIO DE FIBRA/FIBROCIMENTO ? FORNECIMENTO E INSTALAÇÃO. AF_06/2016 | 4 |  | 0
94499 | SINAPI | Composição | UN | REGISTRO DE GAVETA BRUTO, LATÃO, ROSCÁVEL, 2 1/2?, INSTALADO EM RESERVAÇÃO DE ÁGUA DE EDIFICAÇÃO QUE POSSUA RESERVATÓRIO DE FIBRA/FIBROCIMENTO ? FORNECIMENTO E INSTALAÇÃO. AF_06/2016 | 3 |  | 0
94500 | SINAPI | Composição | UN | REGISTRO DE GAVETA BRUTO, LATÃO, ROSCÁVEL, 3?, INSTALADO EM RESERVAÇÃO DE ÁGUA DE EDIFICAÇÃO QUE POSSUA RESERVATÓRIO DE FIBRA/FIBROCIMENTO ? FORNECIMENTO E INSTALAÇÃO. AF_06/2016 | 4 |  | 0
99632 | SINAPI | Composição | UN | VÁLVULA DE RETENÇÃO VERTICAL, DE BRONZE, ROSCÁVEL, 2" - FORNECIMENTO E INSTALAÇÃO. AF_01/2019 | 3 |  | 0
99620 | SINAPI | Composição | UN | VÁLVULA DE RETENÇÃO HORIZONTAL, DE BRONZE, ROSCÁVEL, 1" - FORNECIMENTO E INSTALAÇÃO. AF_01/2019 | 1 |  | 0
99624 | SINAPI | Composição | UN | VÁLVULA DE RETENÇÃO HORIZONTAL, DE BRONZE, ROSCÁVEL, 2 1/2" - FORNECIMENTO E INSTALAÇÃO. AF_01/2019 | 2 |  | 0
99625 | SINAPI | Composição | UN | VÁLVULA DE RETENÇÃO HORIZONTAL, DE BRONZE, ROSCÁVEL, 3" - FORNECIMENTO E INSTALAÇÃO. AF_01/2019 | 3 |  | 0
85120 | SINAPI | Composição | UN | MANOMETRO 0 A 200 PSI (0 A 14 KGF/CM2), D = 50MM - FORNECIMENTO E COLOCACAO | 1 |  | 0
CC.0024 | COMAP | Composição | UN | FORNECIMENTO E INSTALAÇÃO DE PRESSOSTATO 0 A 4 KGF/CM2 | 3 |  | 0
|  |  |  | 07.04.000 |  | 0 | 0
07.05.000 |  | Capítulo |  | CENTRAL DE ALARME DE INCÊNDIO |  | 0 | 0
91940 | SINAPI | Composição | UN | CAIXA RETANGULAR 4" X 2" MÉDIA (1,30 M DO PISO), PVC, INSTALADA EM PAREDE - FORNECIMENTO E INSTALAÇÃO. AF_12/2015 | 2 |  | 0
91943 | SINAPI | Composição | UN | CAIXA RETANGULAR 4" X 4" MÉDIA (1,30 M DO PISO), PVC, INSTALADA EM PAREDE - FORNECIMENTO E INSTALAÇÃO. AF_12/2015 | 2 |  | 0
CC.0318 | COMAP | Composição | UN | FORNECIMENTO E INSTALAÇÃO DE ACIONADOR MANUAL DE ALARME | 2 |  | 0
CC.0319 | COMAP | Composição | UN | FORNECIMENTO E INSTALAÇÃO DE SIRENE DE ALARME AUDIOVISUAL | 2 |  | 0
CC.0320 | COMAP | Composição | UN | FORNECIMENTO E INSTALAÇÃO DE PLACA DE SINALIZAÇÃO DE ALARME | 2 |  | 0
CC.0321 | COMAP | Composição | UN | FORNECIMENTO E INSTALAÇÃO DE PLACA DE SINALIZAÇÃO DE SIRENE | 2 |  | 0
CC.0322 | COMAP | Composição | UN | CENTRAL DE ALARME DE INCÊNDIO 6 LAÇOS, ATÉ 20 DISPOSITIVOS/LAÇO - FORNECIMENTO E INSTALAÇÃO | 1 |  | 0
91854 | SINAPI | Composição | M | ELETRODUTO FLEXÍVEL CORRUGADO, PVC, DN 25 MM (3/4"), PARA CIRCUITOS TERMINAIS, INSTALADO EM PAREDE - FORNECIMENTO E INSTALAÇÃO. AF_12/2015 | 8 |  | 0
91924 | SINAPI | Composição | M | CABO DE COBRE FLEXÍVEL ISOLADO, 1,5 MM², ANTI-CHAMA 450/750 V, PARA CIRCUITOS TERMINAIS - FORNECIMENTO E INSTALAÇÃO. AF_12/2015 | 20 |  | 0
|  |  |  | 07.05.000 |  | 0 | 0
|  |  |  | 07.00.000 |  | 0 | 0
08.00.000 |  | Capítulo |  | IMPERMEABILIZAÇÕES |  | 0 | 0
98546_Mod | SINAPI_Mod | Composição | M2 | IMPERMEABILIZAÇÃO DE SUPERFÍCIE COM MANTA ASFÁLTICA, UMA CAMADA, INCLUSIVE APLICAÇÃO DE PRIMER ASFÁLTICO, E=4MM. AF_06/2018 | 233.12 |  | 0
98563 | SINAPI | Composição | M2 | PROTEÇÃO MECÂNICA DE SUPERFÍCIE HORIZONTAL COM ARGAMASSA DE CIMENTO E AREIA, TRAÇO 1:3, E=2CM. AF_06/2018 | 233.12 |  | 0
CC.0286 | COMAP | Composição | M2 | IMPERMEABILIZACAO DE ESTRUTURAS ENTERRADAS, COM TINTA ASFALTICA, DUAS DEMAOS. | 1066.8 |  | 0
98555 | SINAPI | Composição | M2 | IMPERMEABILIZAÇÃO DE SUPERFÍCIE COM ARGAMASSA POLIMÉRICA / MEMBRANA ACRÍLICA, 3 DEMÃOS. AF_06/2018 | 339.08 |  | 0
CC.0001 | COMAP | Composição | M2 | IMPERMEABILIZAÇÃO DE SUPERFÍCIE COM 02 DEMÃOS DE CIMENTO BICOMPONENTE CRISTALIZANTE, 02 DEMÃOS DE CIMENTO BICOMPONENTE CRISTALIZANTE MODIFICADO COM POLÍMEROS E 02 DEMÃOS DE EMULSÃO ACRÍLICA | 252.61 |  | 0
|  |  |  | 08.00.000 |  | 0 | 0
09.00.000 |  | Capítulo |  | SERVIÇOS COMPLEMENTARES |  | 0 | 0
09.01.000 |  | Capítulo |  | LIMPEZA DE OBRAS |  | 0 | 0
CC.0174 | COMAP | Composição | M2 | LIMPEZA GERAL | 2060.88 |  | 0
|  |  |  | 09.01.000 |  | 0 | 0
|  |  |  | 09.00.000 |  | 0 | 0
10.00.000 |  | Capítulo |  | SERVIÇOS AUXILIARES E ADMINISTRATIVOS |  | 0 | 0
10.01.000 |  | Capítulo |  | PESSOAL (ADMINISTRAÇÃO) |  | 0 | 0
93563 | SINAPI | Composição | MES | ALMOXARIFE COM ENCARGOS COMPLEMENTARES | 12 |  | 0
93567 | SINAPI | Composição | MES | ENGENHEIRO CIVIL DE OBRA PLENO COM ENCARGOS COMPLEMENTARES | 12 |  | 0
94295 | SINAPI | Composição | MES | MESTRE DE OBRAS COM ENCARGOS COMPLEMENTARES | 12 |  | 0
88326 | SINAPI | Composição | H | VIGIA NOTURNO COM ENCARGOS COMPLEMENTARES | 4380 |  | 0
CC.0117 | COMAP | Composição | H | TÉCNCO EM SEGURANÇA DO TRABALHO COM ENCARGOS COMPLEMENTARES | 528 |  | 0
|  |  |  | 10.01.000 |  | 0 | 0
|  |  |  | 10.00.000 |  | 0 | 0
11.00.000 |  | Capítulo |  | EQUIPAMENTOS |  | 0 | 0
11.01.000 |  | Capítulo |  | INSTALAÇÕES ELÉTRICAS E ELETRÔNICAS |  | 0 | 0
11.01.100 |  | Capítulo |  | GERAÇÃO DE ENERGIA DE EMERCÊNCIA |  | 0 | 0
CC.0297 | COMAP | Composição | UN | GERADOR DE ENERGIA A DIESEL, TRIFÁSICO, 380V, 15kVA, CABINE SILENCIADA, COM ATS | 1 |  | 0
CC.0298 | COMAP | Composição | UN | NOBREAK 10kVA/8kW, FREQ. 60Hz, TRIFÁSICO, 380V | 1 |  | 0
|  |  |  | 11.01.100 |  | 0 | 0
11.01.200 |  | Capítulo |  | TELEFONIA E CABEAMENTO ESTRUTURADO |  | 0 | 0
98302 | SINAPI | Composição | UN | PATCH PANEL 24 PORTAS, CATEGORIA 6 - FORNECIMENTO E INSTALAÇÃO. AF_03/2018 | 7 |  | 0
CC.0062 | COMAP | Composição | UN | RACK ABERTO 19” 44U X 470MM – FORNECIMENTO E INSTALAÇÃO | 1 |  | 0
CC.0212 | COMAP | Composição | UN | RÉGUA PARA RACK 19” COM 12 TOMADAS - FORNECIMENTO E INSTALAÇÃO | 1 |  | 0
CC.0061 | COMAP | Composição | UN | SWITCH GERENCIÁVEL 48 PORTAS 10/100/1000MBPS - FORNECIMENTO E INSTALAÇÃO | 2 |  | 0
CC.0214 | COMAP | Composição | UN | SWITCH 24 PORTAS 10/100/1000MBPS - FORNECIMENTO E INSTALAÇÃO | 2 |  | 0
CC.0215 | COMAP | Composição | UN | SWITCH 8 PORTAS 10/100/1000MBPS - FORNECIMENTO E INSTALAÇÃO | 2 |  | 0
CC.0216 | COMAP | Composição | UN | VOICE PANEL, 30 PORTAS, 1U, 19", RJ45, 110IDC | 1 |  | 0
|  |  |  | 11.01.200 |  | 0 | 0
11.01.300 |  | Capítulo |  | SONORIZAÇÃO |  | 0 | 0
CC.0028 | COMAP | Composição | UN | SONOFLETOR DE EMBUTIR – 10W RMS, COM TRAFO DE LINHA 70V/10W – FORNECIMENTO E INSTALAÇAO | 37 |  | 0
CC.0031 | COMAP | Composição | UN | SONOFLETOR DE SOBREPOR TIPO CAIXA SELADA - 40W RMS, COM TRAFO DE LINHA 70V/10W – FORNECIMENTO E INSTALAÇAO | 10 |  | 0
CC.0033 | COMAP | Composição | UN | RECEIVER DE SOM AMBIENTE 600W – 2 X 300 W RMS – ATÉ 80 CAIXAS - FORNECIMENTO E INSTALAÇÃO | 1 |  | 0
CC.0035 | COMAP | Composição | UN | MICROFONE DE MESA (IMPEDÂNCIA DE SAÍDA DE 2 KILO OHMS, SENSIBILIDADE DE 42 Db, RESPOSTA DE FREQUÊNCIA DE 40 Hz A 16 kHz) – FORNECIMENTO E INSTALAÇÃO | 1 |  | 0
|  |  |  | 11.01.300 |  | 0 | 0
11.01.400 |  | Capítulo |  | CFTV |  | 0 | 0
CC.0157 | COMAP | Composição | UN | COMPUTADOR INTEL CORE I5 8ª GERAÇÃO, HD 1TB, 8 GB MEMÓRIA RAM, WINDOWS 10, COM MONITOR 19,5”, TECLADO E MOUSE COM FIO, GARANTIA MÍNIMA DE 12 MESES – FORNECIMENTO E INSTALAÇÃO | 1 |  | 0
CC.0133 | COMAP | Composição | UN | GRAVADOR DE VÍDEO NVR 24 CANAIS FULL HD - FORNECIMENTO E INSTALAÇÃO | 1 |  | 0
CC.0047 | COMAP | Composição | UN | CAMERA IP TIPO BULLET Full HD 2 MP – POE FORNECIMENTO E INSTALAÇÃO | 22 |  | 0
CC.0045 | COMAP | Composição | UN | CÂMERA SPEED DOME FULL HD 1080P 30M OU EQUIVALENTE - FORNECIMENTO E INSTALAÇÃO | 2 |  | 0
|  |  |  | 11.01.400 |  | 0 | 0
11.01.500 |  | Capítulo |  | SUBESTAÇÃO |  | 0 | 0
73857/4 | SINAPI | Composição | UN | TRANSFORMADOR DISTRIBUICAO 225KVA TRIFASICO 60HZ CLASSE 15KV IMERSO EM ÓLEO MINERAL FORNECIMENTO E INSTALACAO | 1 |  | 0
|  |  |  | 11.01.500 |  | 0 | 0
|  |  |  | 11.01.000 |  | 0 | 0
11.02.000 |  | Capítulo |  | INSTALAÇÕES MECÂNICAS E DE UTILIDADES |  | 0 | 0
11.02.100 |  | Capítulo |  | EQUIPAMENTOS DE CLIMATIZAÇÃO |  | 0 | 0
CC.0242 | COMAP | Composição | UN | FORNECIMENTO E INSTALAÇÃO DE EQUIPAMENTO DE AR- CONDICIONADO TIPO SPLIT HI WALL 12.000 BTU/h INVERTER, SELO PROCEL A | 5 |  | 0
CC.0243 | COMAP | Composição | UN | FORNECIMENTO E INSTALAÇÃO DE EQUIPAMENTO DE AR- CONDICIONADO TIPO SPLIT HI WALL 18.000 BTU/h INVERTER, SELO PROCEL A | 2 |  | 0
CC.0244 | COMAP | Composição | UN | FORNECIMENTO E INSTALAÇÃO DE EQUIPAMENTO DE AR- CONDICIONADO TIPO SPLIT TETO 30.000 BTU/h INVERTER, SELO PROCEL A | 2 |  | 0
CC.0245 | COMAP | Composição | UN | FORNECIMENTO E INSTALAÇÃO DE EQUIPAMENTO DE AR- CONDICIONADO TIPO SPLIT CASSETE 18.500 BTU/h INVERTER, SELO PROCEL A | 6 |  | 0
CC.0246 | COMAP | Composição | UN | FORNECIMENTO E INSTALAÇÃO DE EQUIPAMENTO DE AR- CONDICIONADO TIPO SPLIT CASSETE 36.000 BTU/h INVERTER, SELO PROCEL A | 4 |  | 0
|  |  |  | 11.02.100 |  | 0 | 0
|  |  |  | 11.02.000 |  | 0 | 0
11.03.000 |  | Capítulo |  | INSTALAÇÕES DE PREVENÇÃO E COMBATE A INCÊNDIO |  | 0 | 0
83645 | SINAPI | Composição | UN | BOMBA RECALQUE D'AGUA TRIFASICA 3,0 HP | 2 |  | 0
83486 | SINAPI | Composição | UN | BOMBA CENTRIFUGA C/ MOTOR ELETRICO TRIFASICO 1CV | 1 |  | 0
|  |  |  | 11.03.000 |  | 0 | 0
11.05.000 |  | Capítulo |  | ARQUITETURA |  | 0 | 0
CC.0230 | COMAP | Composição | UN | KIT AUTOMATIZADOR PARA PORTA DE CORRER 2 FOLHAS - 4000 A 5000 CICLOS POR DIA - POT. 75W - 1folha 90kg - 2folhas 140kg - FORNECIMENTO E INSTALAÇÃO | 1 |  | 0
|  |  |  | 11.05.000 |  | 0 | 0
|  |  |  | 11.00.000 |  | 0 | 0
|  |  |  | TOTAL OBRAS + EQUIPAMENTOS SEM BDI |  | 0 | 0
|  |  |  | TOTAL OBRAS SEM BDI |  |  | 0
|  |  |  | TOTAL OBRAS COM BDI DESONERADO (OBRAS) |  |  | 0
|  |  |  | TOTAL EQUIPAMENTOS SEM BDI |  |  | 0
|  |  |  | TOTAL EQUIPAMENTOS COM BDI DESONERADO (EQUIPAMENTOS) |  |  | 0
|  |  |  | TOTAL GERAL COM BDI DESONERADO (OBRAS + EQUIPAMENTOS) |  |  | 0

## Cronograma físico financeiro
CENTRO DE OBRAS E MANUTENÇÃO PREDIAL - COMAP
C R O N O G R A M A F Í S I C O - F I N A N C E I R O
CORPO DE BOMBEIROS MILITAR DO DISTRITO FEDERAL
OBRA : | 8º GRUPAMENTO BOMBEIRO MILITAR - CEILÂNDIA | [12 empty] | Ref. : | SINAPI - 09/2020-DES.
LOCAL : | BRASÍLIA / DF | [12 empty] | Data : | 2020-10-27
ITEM | DISCRIMINACAO | TOTAL |  | MESES
|  | SERVIÇO C/ BDI | % | 01 | 02 | 03 | 04 | 05 | 06 | 07 | 08 | 09 | 10 | 11 | 12
0%
01.00.000 | SERVIÇOS PRELIMINARES
|  | 0 | #DIV/0! | 0 | 0 | 0 | 0 | 0 | 0 | 0 | 0 | 0 | 0 | 0 | 0
0%
02.00.000 | FUNDAÇÕES E ESTRUTURAS
|  | 0 | #DIV/0! | 0 | 0 | 0 | 0 | 0 | 0 | 0 | 0 | 0 | 0 | 0 | 0
0%
03.00.000 | ARQUITETURA E ELEMENTOS DE URBANISMO
|  | 0 | #DIV/0! | 0 | 0 | 0 | 0 | 0 | 0 | 0 | 0 | 0 | 0 | 0 | 0
0%
04.00.000 | INSTALAÇÕES HIDRÁULICAS, SANITÁRIAS E CENTRAL GLP
|  | 0 | #DIV/0! | 0 | 0 | 0 | 0 | 0 | 0 | 0 | 0 | 0 | 0 | 0 | 0
0%
05.00.000 | INSTALAÇÕES ELÉTRICAS E ELETRÔNICAS
|  | 0 | #DIV/0! | 0 | 0 | 0 | 0 | 0 | 0 | 0 | 0 | 0 | 0 | 0 | 0
0%
06.00.000 | INSTALAÇÕES MECÂNICAS E DE UTILIDADES
|  | 0 | #DIV/0! | 0 | 0 | 0 | 0 | 0 | 0 | 0 | 0 | 0 | 0 | 0 | 0
0%
07.00.000 | INSTALAÇÕES DE PREVENÇÃO E COMBATE A INCÊNDIO
|  | 0 | #DIV/0! | 0 | 0 | 0 | 0 | 0 | 0 | 0 | 0 | 0 | 0 | 0 | 0
0%
08.00.000 | IMPERMEABILIZAÇÕES
|  | 0 | #DIV/0! | 0 | 0 | 0 | 0 | 0 | 0 | 0 | 0 | 0 | 0 | 0 | 0
0%
09.00.000 | SERVIÇOS COMPLEMENTARES
|  | 0 | #DIV/0! | 0 | 0 | 0 | 0 | 0 | 0 | 0 | 0 | 0 | 0 | 0 | 0
0%
10.00.000 | SERVIÇOS AUXILIARES E ADMINISTRATIVOS
|  | 0 | #DIV/0! | 0 | 0 | 0 | 0 | 0 | 0 | 0 | 0 | 0 | 0 | 0 | 0
0%
11.00.000 | EQUIPAMENTOS
|  | 0 | #DIV/0! | 0 | 0 | 0 | 0 | 0 | 0 | 0 | 0 | 0 | 0 | 0 | 0
| TOTAIS SIMPLES (%) |  |  | #DIV/0! | #DIV/0! | #DIV/0! | #DIV/0! | #DIV/0! | #DIV/0! | #DIV/0! | #DIV/0! | #DIV/0! | #DIV/0! | #DIV/0! | #DIV/0! | #DIV/0!
| TOTAIS ACUMULADOS (%) |  |  | #DIV/0! | #DIV/0! | #DIV/0! | #DIV/0! | #DIV/0! | #DIV/0! | #DIV/0! | #DIV/0! | #DIV/0! | #DIV/0! | #DIV/0! | #DIV/0!
| TOTAIS SIMPLES (R$) |  |  | 0 | 0 | 0 | 0 | 0 | 0 | 0 | 0 | 0 | 0 | 0 | 0
| TOTAIS ACUMULADOS (R$) | 0 |  | 0 | 0 | 0 | 0 | 0 | 0 | 0 | 0 | 0 | 0 | 0 | 0
|  | 0 |  | #DIV/0! | #DIV/0! | #DIV/0! | #DIV/0! | #DIV/0! | #DIV/0! | #DIV/0! | #DIV/0! | #DIV/0! | #DIV/0! | #DIV/0! | #DIV/0! | #DIV/0!