## CAPA LICITAÇÃO
DADOS DA PROPOSTA
Empresa licitante: PREENCHER SOMENTE AS CÉLULAS EM AMARELO.
CNPJ:
DADOS DA OBRA
Objeto: Construção do 40º Grupamento Bombeiro Militar
Local: Quadra 01 Área Especial 2 - Vila Estrutural/Setor Oeste - Brasília - DF - CEP: 71255-575
Prazo de execução: 11 meses - 330 dias
VALOR DA OBRA
I -ITENS CUSTEADOS PELO CONVÊNIO | 3315757.47
II - ITENS CUSTEADOS EXCLUXIVAMENTE PELO CBMDF | 78529.85
I + II - TOTAL | 3394287.32
Brasília-DF, xx de xxxxxxxx de 2026.
__________________________________________________________
RESPONSÁVEL TÉCNICO PELA ELABORAÇÃO DA PLANILHA (NOME COMPLETO)
Responsável Técnico pela Elaboração da planilha e preços
FORMAÇÃO E Nº DO REGISTRO EM CONSELHO
NOME DA EMPRESA

## CAPA CONVENIO (hidden)
CORPO DE BOMBEIROS MILITAR DO DISTRITO FEDERAL
DEPARTAMENTO DE ADMINISTRAÇÃO LOGÍSTICA E FINANCEIRA
DIRETORIA DE MATERIAIS E SERVIÇOS
CENTRO DE OBRAS E MANUTENÇÃO PREDIAL
DADOS DA OBRA:
Objeto: Construção do 40º Grupamento Bombeiro Militar
Local: Quadra 01 Área Especial 2 - Vila Estrutural/Setor Oeste - Brasília - DF - CEP: 71255-575
Data Base SINAPI: 04/2025
Encargos sociais: Sem desoneração
VALOR DA OBRA:
#REF!
| NUMERO DA REVISÃO | DATA DA ELABORAÇÃO
| 1 - Emissão inicial | 2024-09-01
| 2 - Atualização data base Sinapi 04/2025 | 2025-05-23
____________________________________
Engenheiro Civil Felipe Jubé de Oliveira
Responsável Técnico pela Elaboração da planilha e preços
Cap QOBM/Compl.
Matrícula 3053233 / CREA 20944/D-GO

## RESUMO
Empresa licitante: PREENCHER SOMENTE AS CÉLULAS EM AMARELO.
CNPJ:
Objeto: Construção do 40º Grupamento Bombeiro Militar
Local: Quadra 01 Área Especial 2 - Vila Estrutural/Setor Oeste - Brasília - DF - CEP: 71255-575
PROPOSTA - ITENS CONVÊNIO
CÓDIGO | ITEM | PREÇO TOTAL COM BDI
1 | SERVIÇOS PRELIMINARES | 210288.89
2 | MOVIMENTAÇÃO DE TERRA E PAVIMENTAÇÃO | 360805.54
3 | DRENAGEM | 85611.22
4 | FUNDAÇÕES E ESTRUTURAS | 556276.85
5 | ARQUITETURA E ELEMENTOS DE URBANISMO | 1136297.72
6 | INSTALAÇÕES HIDRÁULICAS E SANITÁRIAS | 93796.42
7 | INSTALAÇÕES ELÉTRICAS E ELETRÔNICAS | 270487.35
8 | INSTALAÇÕES MECÂNICAS E DE UTILIDADES | 13715.21
9 | INSTALAÇÕES DE PREVENÇÃO E COMBATE A INCÊNDIO E CENTRAL GLP | 5855.32
10 | IMPERMEABILIZAÇÕES | 135720.72
11 | SERVIÇOS COMPLEMENTARES | 6275.25
12 | SERVIÇOS AUXILIARES E ADMINISTRATIVOS | 440626.98
I - TOTAL ORÇAMENTO CUSTEADO PELO CONVÊNIO |  | 3315757.47
PROPOSTA - ITENS CBMDF
CÓDIGO | ITEM | PREÇO NÃO DESONERADO
1 | ARQUITETURA | 1198.03
2 | RACK E ACESSÓRIOS | 1121.24
3 | CENTRAL GLP | 418.39
4 | SERVIÇOS COMPLEMENTARES | 385.38
5 | CABEAMENTO E CFTV | 27799
6 | SONORIZAÇÃO | 22316.65
7 | AR-CONDICIONADO | 25291.16
II - TOTAL ORÇAMENTO CUSTEADO EXCLUSIVAMENTE PELO CBMDF |  | 78529.85
TOTAL PROPOSTA |  | 3394287.32
Brasília-DF, xx de xxxxxxxx de 2026.
__________________________________________________________
RESPONSÁVEL TÉCNICO PELA ELABORAÇÃO DA PLANILHA (NOME COMPLETO)
Responsável Técnico pela Elaboração da planilha e preços
FORMAÇÃO E Nº DO REGISTRO EM CONSELHO
NOME DA EMPRESA

## CAPA BDI
BENEFÍCIOS E DESPESAS INDIRETAS

## BDI
BDI |  |  |  |  | BDI
MEMÓRIA DE CÁLCULO DO BDI - OBRA |  |  |  |  | MEMÓRIA DE CÁLCULO DO BDI – EQUIPAMENTOS
BDI ESTABELECIDO PARA ESTE PROJETO |  |  |  | 20.94% | BDI ESTABELECIDO PARA ESTE PROJETO |  |  |  | 15.28%
BDI ESTABELECIDO PARA ESTE PROJETO |  |  |  |  | BDI ESTABELECIDO PARA ESTE PROJETO
BDI APLICADO AO PROJETO - BASEADO MANUAL DE ORIENTAÇÕES PARA ELABORAÇÃO DE PLANILHAS ORÇAMENTÁRIAS DE OBRAS PÚBLICAS – TCU (2014) E RELATÓRIO DO ACORDÃO Nº 2.622/2013. |  |  |  |  | BDI APLICADO AO PROJETO - BASEADO MANUAL DE ORIENTAÇÕES PARA ELABORAÇÃO DE PLANILHAS ORÇAMENTÁRIAS DE OBRAS PÚBLICAS – TCU (2014) E RELATÓRIO DO ACORDÃO Nº 2.622/2013.
ITEM | DISCRIMINAÇÃO | TAXA % | % | TOTAL ACUMULADO | ITEM | DISCRIMINAÇÃO | TAXA % | % | TOTAL ACUMULADO
01 | AC (Taxa de rateio da administração central) | 4% | % |  | 01 | AC (Taxa de rateio da administração central) | 3.45% | %
02 | R (Riscos e imprevistos) | 1.27% | % |  | 02 | R (Riscos e imprevistos) | 0.85% | %
03 | S (Taxa representativa de seguros) | 0.8% | % |  | 03 | S (Taxa representativa de seguros) | 0.48% | %
04 | G (Taxa que representa o ônus das garantias exigidas em edital) |  |  |  | 04 | G (Taxa que representa o ônus das garantias exigidas em edital)
| SUBTOTAL: | 6.07% |  | 6.07% |  | SUBTOTAL: | 4.78% |  | 4.78%
05 | Despesas Financeiras | 1.23% | % |  | 05 | Despesas Financeiras | 0.85% | %
| SUBTOTAL: | 1.23% |  | 1.23% |  | SUBTOTAL: | 0.85% |  | 0.85%
| Taxa representativa de incidências de impostos (I) |  |  |  |  | Taxa representativa de incidências de impostos (I)
06 | COFINS - Contribuição para o Financiamento da Seguridade Social | 3% | % |  | 06 | COFINS - Contribuição para o Financiamento da Seguridade Social | 3% | %
07 | PIS - Programa de Integração Social | 0.65% | % |  | 07 | PIS - Programa de Integração Social | 0.65% | %
08 | ISS - Imposto Sobre Serviço de Qualquer Natureza | 1% | % |  | 08 | Contribuição previdenciária Sobre Receita Bruta |  | %
09 | Contribuição previdenciária Sobre Receita Bruta |  | %
| SUBTOTAL: | 4.65% |  | 4.65% |  | SUBTOTAL: | 3.65% |  | 3.65%
10 | Lucro | 7.4% | % |  | 09 | Lucro | 5.11% | %
| SUBTOTAL - (L) | 7.4% |  | 7.4% |  | SUBTOTAL - (L) | 5.11% |  | 5.11%
|  |  |  | 20.94% |  |  |  |  | 15.28%
Brasília-DF, xx de xxxxxxxx de 2026.
__________________________________________________________
RESPONSÁVEL TÉCNICO PELA ELABORAÇÃO DA PLANILHA (NOME COMPLETO)
Responsável Técnico pela Elaboração da planilha e preços
FORMAÇÃO E Nº DO REGISTRO EM CONSELHO
NOME DA EMPRESA

## CAPA ENC. SOCIAIS
ENCARGOS SOCIAIS

## ENCARGOS SOCIAIS
Empresa licitante: PREENCHER SOMENTE AS CÉLULAS EM AMARELO.
CNPJ:
Objeto: Construção do 40º Grupamento Bombeiro Militar
DECLARAÇÃO ENCARGOS SOCIAIS
DISTRITO FEDERAL |  | VIGÊNCIA: | MÊS/ANO
ENCARGOS SOCIAIS SOBRE A MÃO DE OBRA
CÓDIGO | DESCRIÇÃO | HORISTA % | MENSALISTA %
GRUPO A
A1 | INSS
A2 | SESI
A3 | SENAI
A4 | INCRA
A5 | SEBRAE
A6 | SALÁRIO EDUCAÇÃO
A7 | SEGURO CONTRA ACIDENTES DE TRABALHO
A8 | FGTS
A9 | SECONCI
A | TOTAL | 0% | 0%
GRUPO B
B1 | REPOUSO SEMANAL REMUNERADO
B2 | FERIADOS
B3 | AUXÍLIO ENFERMIDADE
B4 | 13º SALÁRIO
B5 | LICENÇA PATERNIDADE
B6 | FALTAS JUSTIFICADAS
B7 | DIAS DE CHUVA
B8 | AUXÍLIO ACIDENTE DE TRABALHO
B9 | FÉRIAS GOZADAS
B10 | SALÁRIO MATERNIDADE
B | TOTAL | 0% | 0%
GRUPO C
C1 | AVISO PRÉVIO INDENIZADO
C2 | AVISO PRÉVIO TRABALHADO
C3 | FÉRIAS INDENIZADAS
C4 | DEPÓSITO RESCISÃO SEM JUSTA CAUSA
C5 | INDENIZAÇÃO ADICIONAL
C | TOTAL | 0% | 0%
GRUPO D
C1 | REINCIDÊNCIA DE GRUPO A SOBRE GRUPO B (SEM CONSIDERAR INSS SOBRE 13º, CONFORME LEI Nº 14.973/2024)
C2 | REINCIDÊNCIA DE GRUPO A SOBRE AVISO PRÉVIO TRABALHADO E REINCIDÊNCIA DO FGTS SOBRE AVISO PRÉVIO INDENIZADO
D | TOTAL | 0% | 0%
TOTAL GERAL (A + B +C +D) |  | 0% | 0%
_________________________________________________
RESPONSÁVEL TÉCNICO PELA ELABORAÇÃO DA PLANILHA (NOME COMPLETO)
Responsável Técnico pela Elaboração da planilha e preços
FORMAÇÃO E Nº DO REGISTRO EM CONSELHO
NOME DA EMPRESA

## CAPA PLANILHA PROPOSTA
PLANILHA PROPOSTA

## PLANILHA CUSTEIO CONVÊNIO
Empresa licitante: PREENCHER SOMENTE AS CÉLULAS EM AMARELO.
CNPJ:
Objeto: Construção do 40º Grupamento Bombeiro Militar
BDI: | 20.94% |  |  |  | Brasília-DF, xx de xxxxxxxx de 2026.
BDI Diferenciado: | 15.28%
Desconto: | 0%
Orçamento Sintético - ITENS CUSTEADOS PELO CONVÊNIO
Item | Código | Banco | Descrição | Und | Quant. | Valor Unit Licitação | Valor Unit Proposta | Valor Unit com BDI Licitação | Valor Unit com BDI Proposta | Total Licitação | Total Proposta | Peso (%)
1 |  |  | SERVIÇOS PRELIMINARES |  | 1 |  |  |  |  | 210288.89 | 210288.89 | 6.342%
1.1 |  |  | CANTEIRO DE OBRAS |  | 1 |  |  |  |  | 201038.15 | 201038.15 | 6.063%
1.1.1 |  |  | MOBILIZAÇÃO E DESMOBILIZAÇÃO |  | 1 |  |  |  |  | 9623.61 | 9623.61 | 0.2902%
1.1.1.1 | COMP-1786 | Próprio | Copia da SBC (012689) - MOBILIZACAO E DESMOBILIZACAO DE CANTEIRO | UN | 1 | 7957.34 | 7957.34 | 9623.61 | 9623.61 | 9623.61 | 9623.61 | 0.2902%
1.1.2 |  |  | CONSTRUÇÕES PROVISÓRIAS |  | 1 |  |  |  |  | 98584.91 | 98584.91 | 2.973%
1.1.2.1 | COMP-1742 | Próprio | LOCAÇÃO DE CONTAINER PARA SANITÁRIO E VESTIÁRIO - 2,30 X 4,30 M, ALT. 2,50 M, COM 3 BACIAS, 4 CHUVEIROS, 1 LAVATORIO E 1 MICTORIO | MÊS | 22 | 1703.12 | 1703.12 | 2059.75 | 2059.75 | 45314.5 | 45314.5 | 1.367%
1.1.2.2 | COMP-1745 | Próprio | Copia da IOPES (020353) - Aluguel mensal container para refeitorio, incl. porta, 2 janelas, abert p/ ar cond., 2 pt iluminação, 2 tomadas elét. e 1 tomada telef. Isolamento térmico (paredes e teto), piso em comp. Naval pintado, cert. NR18, incl. laudo descontaminação. | MÊS | 11 | 1206.17 | 1206.17 | 1458.74 | 1458.74 | 16046.14 | 16046.14 | 0.4839%
1.1.2.3 | COMP-1741 | Próprio | LOCAÇÃO DE CONTAINER PARA ALMOXARIFADO | MÊS | 11 | 1171.87 | 1171.87 | 1417.26 | 1417.26 | 15589.86 | 15589.86 | 0.4702%
1.1.2.4 | COMP-1926 | Próprio | LOCAÇÃO DE CONTAINER PARA ESCRITÓRIO | MÊS | 11 | 1171.87 | 1171.87 | 1417.26 | 1417.26 | 15589.86 | 15589.86 | 0.4702%
1.1.2.5 | 95240 | SINAPI | LASTRO DE CONCRETO MAGRO, APLICADO EM PISOS, LAJES SOBRE SOLO OU RADIERS, ESPESSURA DE 3 CM. AF_01/2024 | m² | 61.78 | 24.2 | 24.2 | 29.27 | 29.2699 | 1808.3 | 1808.3 | 0.05454%
1.1.2.6 | COMP-2061 | Próprio | Cópia da SETOP (IIO-CON-005) - MOBILIZAÇÃO E DESMOBILIZAÇÃO DE CONTAINER, INCLUSIVE INSTALAÇÃO E TRANSPORTE COM CAMINHÃO GUINDAUTO (MUNCK) | UN | 5 | 700.55 | 700.55 | 847.25 | 847.25 | 4236.25 | 4236.25 | 0.1278%
1.1.3 |  |  | LIGAÇÕES PROVISÓRIAS |  | 1 |  |  |  |  | 6213.51 | 6213.51 | 0.1874%
1.1.3.1 | COMP-1276 | Próprio | Copia da SINAPI 01/2020 (41598) - ENTRADA PROVISORIA DE ENERGIA ELETRICA AEREA TRIFASICA 40A EM POSTE MADEIRA | UN | 1 | 2915.04 | 2915.04 | 3525.45 | 3525.45 | 3525.45 | 3525.45 | 0.1063%
1.1.3.2 | COMP-1277 | Próprio | CÓPIA DE TCPO 13 (02510.8.1.1) - LIGAÇÃO PROVISÓRIA DE ÁGUA PARA OBRA E INSTALAÇÃO SANITÁRIA PROVISÓRIA , PEQUENAS OBRAS - INSTALAÇÃO MÍNIMA | UN | 1 | 2222.64 | 2222.64 | 2688.06 | 2688.06 | 2688.06 | 2688.06 | 0.08107%
1.1.4 |  |  | PROTEÇÃO E SINALIZAÇÃO |  | 1 |  |  |  |  | 52022.44 | 52022.44 | 1.569%
1.1.4.1 | 98459 | SINAPI | TAPUME COM TELHA METÁLICA. AF_03/2024 | m² | 429.24 | 92.2 | 92.2 | 111.51 | 111.5099 | 47864.55 | 47864.55 | 1.444%
1.1.4.2 | 103689 | SINAPI | FORNECIMENTO E INSTALAÇÃO DE PLACA DE OBRA COM CHAPA GALVANIZADA E ESTRUTURA DE MADEIRA. AF_03/2022_PS | m² | 7.38 | 465.85 | 465.85 | 563.4 | 563.3997 | 4157.89 | 4157.89 | 0.1254%
1.1.5 |  |  | CONSUMOS CANTEIRO DE OBRAS |  | 1 |  |  |  |  | 34593.68 | 34593.68 | 1.043%
1.1.5.1 | COMP-1805 | Próprio | Copia da SBC (014015) - CONSUMO AGUA E ESGOTO OBRAS ATE 1.500m2 | MES | 11 | 80.36 | 80.36 | 97.19 | 97.19 | 1069.09 | 1069.09 | 0.03224%
1.1.5.2 | COMP-1806 | Próprio | Copia da SBC (014300) - CONSUMO DE ENERGIA (LUZ E FORCA) EM SERVICOS DE OBRAS | MES | 11 | 2520 | 2520 | 3047.69 | 3047.69 | 33524.59 | 33524.59 | 1.011%
1.2 |  |  | LOCAÇÃO DA OBRA |  | 1 |  |  |  |  | 9250.74 | 9250.74 | 0.279%
1.2.1 | 99059 | SINAPI | LOCAÇÃO CONVENCIONAL DE OBRA, UTILIZANDO GABARITO DE TÁBUAS CORRIDAS PONTALETADAS A CADA 2,00M - 2 UTILIZAÇÕES. AF_03/2024 | M | 111 | 68.91 | 68.91 | 83.34 | 83.34 | 9250.74 | 9250.74 | 0.279%
2 |  |  | MOVIMENTAÇÃO DE TERRA E PAVIMENTAÇÃO |  | 1 |  |  |  |  | 360805.54 | 360805.54 | 10.88%
2.1 |  |  | MOVIMENTAÇÃO DE TERRA |  | 1 |  |  |  |  | 11890.38 | 11890.38 | 0.3586%
2.1.1 | 98525 | SINAPI | LIMPEZA MECANIZADA DE CAMADA VEGETAL, VEGETAÇÃO E PEQUENAS ÁRVORES (DIÂMETRO DE TRONCO MENOR QUE 0,20 M), COM TRATOR DE ESTEIRAS. AF_03/2024 | m² | 2355.75 | 0.67 | 0.67 | 0.81 | 0.81 | 1908.16 | 1908.16 | 0.05755%
2.1.2 | 98530 | SINAPI | CORTE RASO E RECORTE DE ÁRVORE COM DIÂMETRO DE TRONCO MAIOR OU IGUAL A 0,40 M E MENOR QUE 0,60 M. AF_03/2024 | UN | 11 | 172.92 | 172.92 | 209.13 | 209.13 | 2300.43 | 2300.43 | 0.06938%
2.1.3 | 98527 | SINAPI | REMOÇÃO DE RAÍZES REMANESCENTES DE TRONCO DE ÁRVORE COM DIÂMETRO MAIOR OU IGUAL A 0,40 M E MENOR QUE 0,60 M. AF_03/2024 | UN | 11 | 231.93 | 231.93 | 280.5 | 280.5 | 3085.5 | 3085.5 | 0.09306%
2.1.4 | 101116 | SINAPI | ESCAVAÇÃO HORIZONTAL EM SOLO DE 1A CATEGORIA COM TRATOR DE ESTEIRAS (170HP/LÂMINA: 5,20M3). AF_07/2020 | m³ | 371.65 | 2.36 | 2.36 | 2.85 | 2.8499 | 1059.2 | 1059.2 | 0.03194%
2.1.5 | 96385 | SINAPI | EXECUÇÃO E COMPACTAÇÃO DE CORPO DE ATERRO DE ATERRO (95% DE ENERGIA DO PROCTOR NORMAL) COM SOLO PREDOMINANTEMENTE ARGILOSO ESPESSURA 15 CM - EXCLUSIVE MATERIAL, ESCAVAÇÃO, CARGA E TRANSPORTE. AF_09/2024 | m³ | 232.55 | 12.58 | 12.58 | 15.21 | 15.21 | 3537.09 | 3537.09 | 0.1067%
2.2 |  |  | PAVIMENTAÇÃO |  | 1 |  |  |  |  | 348915.16 | 348915.16 | 10.52%
2.2.1 |  |  | SUBLEITO |  | 1 |  |  |  |  | 7945.68 | 7945.68 | 0.2396%
2.2.1.1 | 100576 | SINAPI | REGULARIZAÇÃO E COMPACTAÇÃO DE SUBLEITO DE SOLO PREDOMINANTEMENTE ARGILOSO, PARA OBRAS DE CONSTRUÇÃO DE PAVIMENTOS. AF_09/2024 | m² | 1386.68 | 2.89 | 2.89 | 3.5 | 3.5 | 4853.38 | 4853.38 | 0.1464%
2.2.1.2 | COMP-2043 | Próprio | Copia da SINAPI (78472) - SERVICOS TOPOGRAFICOS PARA PAVIMENTACAO, INCLUSIVE NOTA DE SERVICOS, ACOMPANHAMENTO E GREIDE | m² | 1386.68 | 0.4 | 0.4 | 0.48 | 0.48 | 665.61 | 665.61 | 0.02007%
2.2.1.3 | COMP-2044 | Próprio | Copia da SINAPI (74021/003) - ENSAIOS DE REGULARIZACAO DO SUBLEITO | m² | 1386.68 | 1.45 | 1.45 | 1.75 | 1.75 | 2426.69 | 2426.69 | 0.07319%
2.2.2 |  |  | SUB-BASE |  | 1 |  |  |  |  | 63595.38 | 63595.38 | 1.918%
2.2.2.1 | 100573 | SINAPI | CONSTRUÇÃO DE BASE E SUB-BASE PARA PAVIMENTAÇÃO DE SOLO (PREDOMINANTEMENTE ARGILOSO) BRITA - 50%-50%, MISTURA EM PISTA, COM ESPESSURA DE 15 CM - EXCLUSIVE ESCAVAÇÃO, CARGA E TRANSPORTE E SOLO. AF_09/2024 | m³ | 277.34 | 176.41 | 176.41 | 213.35 | 213.35 | 59170.49 | 59170.49 | 1.785%
2.2.2.2 | COMP-1395 | Próprio | Copia da SINAPI (83356) - TRANSPORTE COMERCIAL DE BRITA | M3XKM | 877.71 | 1.26 | 1.26 | 1.52 | 1.52 | 1334.12 | 1334.12 | 0.04024%
2.2.2.3 | 40GBM_007 | Próprio | FORNECIMENTO DE ARGILA PARA TERRAPLANAGEM - SEM TRANSPORTE | m³ | 37.38 | 38.76 | 38.76 | 46.88 | 46.8798 | 1752.37 | 1752.37 | 0.05285%
2.2.2.4 | 95877 | SINAPI | TRANSPORTE COM CAMINHÃO BASCULANTE DE 18 M³, EM VIA URBANA PAVIMENTADA, DMT ATÉ 30 KM (UNIDADE: M3XKM). AF_07/2020 | M3XKM | 171.93 | 1.9 | 1.9 | 2.3 | 2.3 | 395.44 | 395.44 | 0.01193%
2.2.2.5 | COMP-2045 | Próprio | Copia da SINAPI (74021/006) - ENSAIOS DE BASE ESTABILIZADA GRANULOMETRICAMENTE | m³ | 277.34 | 2.81 | 2.81 | 3.4 | 3.4 | 942.96 | 942.96 | 0.02844%
2.2.3 |  |  | BASE |  | 1 |  |  |  |  | 118510.71 | 118510.71 | 3.574%
2.2.3.1 | 96396 | SINAPI | CONSTRUÇÃO DE BASE E SUB-BASE PARA PAVIMENTAÇÃO DE BRITA GRADUADA SIMPLES, COM ESPESSURA DE 15 CM - EXCLUSIVE CARGA E TRANSPORTE. AF_09/2024 | m³ | 277.34 | 344.73 | 344.73 | 416.92 | 416.9199 | 115628.59 | 115628.59 | 3.487%
2.2.3.2 | COMP-1395 | Próprio | Copia da SINAPI (83356) - TRANSPORTE COMERCIAL DE BRITA | M3XKM | 1275.76 | 1.26 | 1.26 | 1.52 | 1.52 | 1939.16 | 1939.16 | 0.05848%
2.2.3.3 | COMP-2045 | Próprio | Copia da SINAPI (74021/006) - ENSAIOS DE BASE ESTABILIZADA GRANULOMETRICAMENTE | m³ | 277.34 | 2.81 | 2.81 | 3.4 | 3.4 | 942.96 | 942.96 | 0.02844%
2.2.4 |  |  | REVESTIMENTO |  | 1 |  |  |  |  | 158863.39 | 158863.39 | 4.791%
2.2.4.1 | 95995 | SINAPI | EXECUÇÃO DE PAVIMENTO COM APLICAÇÃO DE CONCRETO ASFÁLTICO, CAMADA DE ROLAMENTO - EXCLUSIVE CARGA E TRANSPORTE. AF_11/2019 | m³ | 69.33 | 1636.34 | 1636.34 | 1978.99 | 1978.99 | 137203.38 | 137203.38 | 4.138%
2.2.4.2 | 102330 | SINAPI | TRANSPORTE COM CAMINHÃO TANQUE DE TRANSPORTE DE MATERIAL ASFÁLTICO DE 30000 L, EM VIA URBANA PAVIMENTADA, DMT ATÉ 30KM (UNIDADE: TXKM). AF_07/2020 | TXKM | 814.81 | 1.46 | 1.46 | 1.77 | 1.7699 | 1442.21 | 1442.21 | 0.0435%
2.2.4.3 | 40GBM_012 | Próprio | Copia da SINAPI (102470) - EXECUÇÃO DE IMPRIMAÇÃO COM ASFALTO DILUÍDO CM-30, PARA OBRAS DE CONSTRUÇÃO DE PAVIMENTOS. AF_09/2024 | m² | 1386.68 | 9.13 | 9.13 | 11.04 | 11.04 | 15308.95 | 15308.95 | 0.4617%
2.2.4.4 | 40GBM_013 | Próprio | Copia da SINAPI (104375) - EXECUÇÃO DE PINTURA DE LIGAÇÃO COM EMULSÃO ASFÁLTICA RR-2C, PARA OBRAS DE CONSTRUÇÃO DE PAVIMENTOS. AF_09/2024 | m² | 1386.68 | 2.93 | 2.93 | 3.54 | 3.54 | 4908.85 | 4908.85 | 0.148%
3 |  |  | DRENAGEM |  | 1 |  |  |  |  | 85611.22 | 85611.22 | 2.582%
3.1 |  |  | REDE DE DRENAGEM |  | 1 |  |  |  |  | 45810.7 | 45810.7 | 1.382%
3.1.1 | 99063 | SINAPI | LOCAÇÃO DE REDE DE ÁGUA OU ESGOTO. AF_03/2024 | M | 110.7 | 10.14 | 10.14 | 12.26 | 12.2599 | 1357.18 | 1357.18 | 0.04093%
3.1.2 | 92210 | SINAPI | TUBO DE CONCRETO PARA REDES COLETORAS DE ÁGUAS PLUVIAIS, DIÂMETRO DE 400 MM, JUNTA RÍGIDA, INSTALADO EM LOCAL COM BAIXO NÍVEL DE INTERFERÊNCIAS - FORNECIMENTO E ASSENTAMENTO. AF_03/2024 | M | 28.8 | 169.34 | 169.34 | 204.8 | 204.8 | 5898.24 | 5898.24 | 0.1779%
3.1.3 | 92212 | SINAPI | TUBO DE CONCRETO PARA REDES COLETORAS DE ÁGUAS PLUVIAIS, DIÂMETRO DE 600 MM, JUNTA RÍGIDA, INSTALADO EM LOCAL COM BAIXO NÍVEL DE INTERFERÊNCIAS - FORNECIMENTO E ASSENTAMENTO. AF_03/2024 | M | 81.9 | 315.05 | 315.05 | 381.02 | 381.02 | 31205.54 | 31205.54 | 0.9411%
3.1.4 | 102279 | SINAPI | ESCAVAÇÃO MECANIZADA DE VALA COM PROF. ATÉ 1,5 M (MÉDIA MONTANTE E JUSANTE/UMA COMPOSIÇÃO POR TRECHO), ESCAVADEIRA (0,8 M3),LARG. MENOR QUE 1,5 M, EM SOLO DE 1A CATEGORIA, LOCAIS COM BAIXO NÍVEL DE INTERFERÊNCIA. AF_09/2024 | m³ | 46.58 | 6.96 | 6.96 | 8.42 | 8.4199 | 392.2 | 392.2 | 0.01183%
3.1.5 | 90092 | SINAPI | ESCAVAÇÃO MECANIZADA DE VALA COM PROF. MAIOR QUE 1,5 M E ATÉ 3,0 M(MÉDIA MONTANTE E JUSANTE/UMA COMPOSIÇÃO POR TRECHO), ESCAVADEIRA (0,8 M3), LARG. MENOR QUE 1,5 M, EM SOLO DE 1A CATEGORIA, LOCAIS COM BAIXO NÍVEL DE INTERFERÊNCIA. AF_09/2024 | m³ | 274.22 | 5.98 | 5.98 | 7.23 | 7.2299 | 1982.61 | 1982.61 | 0.05979%
3.1.6 | 101616 | SINAPI | PREPARO DE FUNDO DE VALA COM LARGURA MENOR QUE 1,5 M (ACERTO DO SOLO NATURAL). AF_08/2020 | m² | 104.94 | 7.36 | 7.36 | 8.9 | 8.9 | 933.97 | 933.97 | 0.02817%
3.1.7 | 104734 | SINAPI | REATERRO MECANIZADO DE VALA COM RETROESCAVADEIRA (CAPACIDADE DA CAÇAMBA DA RETRO: 0,26 M³/POTÊNCIA: 88 HP), LARGURA DE 0,8 A 1,5 M, PROFUNDIDADE ATÉ 1,5 M, COM SOLO (SEM SUBSTITUIÇÃO) DE 1ª CATEGORIA, COM PLACA VIBRATÓRIA. AF_08/2023 | m³ | 230.78 | 14.48 | 14.48 | 17.51 | 17.51 | 4040.96 | 4040.96 | 0.1219%
3.2 |  |  | POÇOS DE VISITA E BOCAS DE LOBO |  | 1 |  |  |  |  | 23714.75 | 23714.75 | 0.7152%
3.2.1 | 97935 | SINAPI | CAIXA PARA BOCA DE LOBO SIMPLES RETANGULAR, EM CONCRETO PRÉ-MOLDADO, DIMENSÕES INTERNAS: 0,6X1,0X1,2 M. AF_12/2020 | UN | 4 | 963.73 | 963.73 | 1165.54 | 1165.54 | 4662.16 | 4662.16 | 0.1406%
3.2.2 | 102142 | SINAPI | BASE PARA POÇO DE VISITA CIRCULAR PARA DRENAGEM, EM CONCRETO PRÉ-MOLDADO, DIÂMETRO INTERNO = 1,50 M, PROFUNDIDADE = 1,35 M, EXCLUINDO TAMPÃO. AF_12/2020 | UN | 4 | 2858.03 | 2858.03 | 3456.5 | 3456.5 | 13826 | 13826 | 0.417%
3.2.3 | 99318 | SINAPI | CHAMINÉ CIRCULAR PARA POÇO DE VISITA PARA DRENAGEM, EM CONCRETO PRÉ-MOLDADO, DIÂMETRO INTERNO = 0,6 M. AF_12/2020 | M | 1.15 | 311.86 | 311.85 | 377.16 | 377.1565 | 433.73 | 433.73 | 0.01308%
3.2.4 | 101801 | SINAPI | CAIXA COM GRELHA RETANGULAR DE FERRO FUNDIDO, EM ALVENARIA COM BLOCOS DE CONCRETO, DIMENSÕES INTERNAS: 0,30 X 1,00 X 1,00. AF_12/2020 | UN | 1 | 1153.81 | 1153.81 | 1395.42 | 1395.42 | 1395.42 | 1395.42 | 0.04208%
3.2.5 | 40GBM_003 | Próprio | INSTALAÇÃO E FORNECIMENTO DE TAMPAO FOFO ARTICULADO, COM BASE / REQUADRO, CLASSE D400 CARGA MAX 40 T, REDONDO, TAMPA 600 MM (COM INSCRICAO EM RELEVO DO TIPO DE REDE) | UN | 4 | 702.3 | 702.3 | 849.36 | 849.36 | 3397.44 | 3397.44 | 0.1025%
3.3 |  |  | DRENAGEM SUPERFICIAL |  | 1 |  |  |  |  | 16085.77 | 16085.77 | 0.4851%
3.3.1 |  |  | ÁREA INTERNA |  | 1 |  |  |  |  | 14242.99 | 14242.99 | 0.4296%
3.3.1.1 | 94273 | SINAPI | ASSENTAMENTO DE GUIA (MEIO-FIO) EM TRECHO RETO, CONFECCIONADA EM CONCRETO PRÉ-FABRICADO, DIMENSÕES 100X15X13X30 CM (COMPRIMENTO X BASE INFERIOR X BASE SUPERIOR X ALTURA). AF_01/2024 | M | 217.2 | 50.02 | 50.02 | 60.49 | 60.49 | 13138.43 | 13138.43 | 0.3962%
3.3.1.2 | 94274 | SINAPI | ASSENTAMENTO DE GUIA (MEIO-FIO) EM TRECHO CURVO, CONFECCIONADA EM CONCRETO PRÉ-FABRICADO, DIMENSÕES 100X15X13X30 CM (COMPRIMENTO X BASE INFERIOR X BASE SUPERIOR X ALTURA). AF_01/2024 | M | 9 | 53.27 | 53.27 | 64.42 | 64.42 | 579.78 | 579.78 | 0.01749%
3.3.1.3 | 102498 | SINAPI | PINTURA DE MEIO-FIO COM TINTA BRANCA A BASE DE CAL (CAIAÇÃO). AF_05/2021 | M | 226.2 | 1.92 | 1.92 | 2.32 | 2.3199 | 524.78 | 524.78 | 0.01583%
3.3.2 |  |  | ÁREA EXTERNA |  | 1 |  |  |  |  | 1842.78 | 1842.78 | 0.05558%
3.3.2.1 | 94274 | SINAPI | ASSENTAMENTO DE GUIA (MEIO-FIO) EM TRECHO CURVO, CONFECCIONADA EM CONCRETO PRÉ-FABRICADO, DIMENSÕES 100X15X13X30 CM (COMPRIMENTO X BASE INFERIOR X BASE SUPERIOR X ALTURA). AF_01/2024 | M | 23.35 | 53.27 | 53.27 | 64.42 | 64.4201 | 1504.21 | 1504.21 | 0.04537%
3.3.2.2 | 102498 | SINAPI | PINTURA DE MEIO-FIO COM TINTA BRANCA A BASE DE CAL (CAIAÇÃO). AF_05/2021 | M | 23.35 | 1.92 | 1.92 | 2.32 | 2.3199 | 54.17 | 54.17 | 0.001634%
3.3.2.3 | 104796 | SINAPI | DEMOLIÇÃO DE GUIAS, SARJETAS OU SARJETÕES, DE FORMA MECANIZADA, SEM REAPROVEITAMENTO. AF_09/2023 | M | 15 | 15.68 | 15.68 | 18.96 | 18.96 | 284.4 | 284.4 | 0.008577%
4 |  |  | FUNDAÇÕES E ESTRUTURAS |  | 1 |  |  |  |  | 556276.85 | 556276.85 | 16.78%
4.1 |  |  | FUNDAÇÃO |  | 1 |  |  |  |  | 121898.21 | 121898.21 | 3.676%
4.1.1 |  |  | ESTACAS |  | 1 |  |  |  |  | 80273.22 | 80273.22 | 2.421%
4.1.1.1 | COMP-1317 | Próprio | Copia da SINAPI (100897) - ESTACA ESCAVADA MECANICAMENTE, SEM FLUIDO ESTABILIZANTE, COM 40CM DE DIÂMETRO, CONCRETO 25 MPa LANÇADO POR CAMINHÃO BETONEIRA | M | 440 | 104.36 | 104.36 | 126.21 | 126.21 | 55532.4 | 55532.4 | 1.675%
4.1.1.2 | COMP-1318 | Próprio | Copia da SINAPI (100896) - ESTACA ESCAVADA MECANICAMENTE, SEM FLUIDO ESTABILIZANTE, COM 30CM DE DIÂMETRO, CONCRETO 25 MPa LANÇADO POR CAMINHÃO BETONEIRA | M | 104 | 64.04 | 64.04 | 77.45 | 77.45 | 8054.8 | 8054.8 | 0.2429%
4.1.1.3 | 95578 | SINAPI | MONTAGEM DE ARMADURA DE ESTACAS, DIÂMETRO = 12,5 MM. AF_09/2021_PS | KG | 976 | 8.07 | 8.07 | 9.76 | 9.76 | 9525.76 | 9525.76 | 0.2873%
4.1.1.4 | COMP-1319 | Próprio | Copia da SINAPI (95578) - MONTAGEM DE ARMADURA LONGITUDINAL/TRANSVERSAL DE ESTACAS DE SEÇÃO CIRCULAR, DIÂMETRO = 10 MM. AF_11/2016 | KG | 148.09 | 10.68 | 10.68 | 12.92 | 12.9199 | 1913.32 | 1913.32 | 0.0577%
4.1.1.5 | 95601 | SINAPI | ARRASAMENTO MECANICO DE ESTACA DE CONCRETO ARMADO, DIAMETROS DE ATÉ 40 CM. AF_05/2021 | UN | 68 | 19.52 | 19.52 | 23.61 | 23.61 | 1605.48 | 1605.48 | 0.04842%
4.1.1.6 | 95583 | SINAPI | MONTAGEM DE ARMADURA TRANSVERSAL DE ESTACAS DE SEÇÃO CIRCULAR, DIÂMETRO = 5,0 MM. AF_09/2021_PS | KG | 186.55 | 16.14 | 16.14 | 19.52 | 19.52 | 3641.46 | 3641.46 | 0.1098%
4.1.2 |  |  | BLOCOS DE COROAMENTO |  | 1 |  |  |  |  | 41624.99 | 41624.99 | 1.255%
4.1.2.1 | 96617 | SINAPI | LASTRO DE CONCRETO MAGRO, APLICADO EM BLOCOS DE COROAMENTO OU SAPATAS, ESPESSURA DE 3 CM. AF_01/2024 | m² | 32.49 | 25.12 | 25.12 | 30.38 | 30.3801 | 987.05 | 987.05 | 0.02977%
4.1.2.2 | 96521 | SINAPI | ESCAVAÇÃO MECANIZADA PARA BLOCO DE COROAMENTO OU SAPATA COM RETROESCAVADEIRA (INCLUINDO ESCAVAÇÃO PARA COLOCAÇÃO DE FÔRMAS). AF_01/2024 | m³ | 55.18 | 42.29 | 42.29 | 51.15 | 51.15 | 2822.46 | 2822.46 | 0.08512%
4.1.2.3 | 96534 | SINAPI | FABRICAÇÃO, MONTAGEM E DESMONTAGEM DE FÔRMA PARA BLOCO DE COROAMENTO, EM MADEIRA SERRADA, E=25 MM, 4 UTILIZAÇÕES. AF_01/2024 | m² | 94.32 | 83.56 | 83.56 | 101.06 | 101.06 | 9531.98 | 9531.98 | 0.2875%
4.1.2.4 | COMP-1320 | Próprio | Copia da SINAPI (96557) - CONCRETAGEM DE BLOCOS DE COROAMENTO E VIGAS BALDRAMES, FCK 25 MPA, COM USO DE BOMBA - LANÇAMENTO, ADENSAMENTO E ACABAMENTO. AF_06/2017 | m³ | 21.42 | 621.22 | 621.22 | 751.3 | 751.3001 | 16092.85 | 16092.85 | 0.4853%
4.1.2.5 | 96543 | SINAPI | ARMAÇÃO DE BLOCO UTILIZANDO AÇO CA-60 DE 5 MM - MONTAGEM. AF_01/2024 | KG | 63.27 | 20.69 | 20.69 | 25.02 | 25.02 | 1583.02 | 1583.02 | 0.04774%
4.1.2.6 | 96544 | SINAPI | ARMAÇÃO DE BLOCO UTILIZANDO AÇO CA-50 DE 6,3 MM - MONTAGEM. AF_01/2024 | KG | 202.91 | 18.08 | 18.08 | 21.87 | 21.8699 | 4437.64 | 4437.64 | 0.1338%
4.1.2.7 | 96545 | SINAPI | ARMAÇÃO DE BLOCO UTILIZANDO AÇO CA-50 DE 8 MM - MONTAGEM. AF_01/2024 | KG | 105.73 | 15.87 | 15.87 | 19.19 | 19.19 | 2028.96 | 2028.96 | 0.06119%
4.1.2.8 | 96546 | SINAPI | ARMAÇÃO DE BLOCO UTILIZANDO AÇO CA-50 DE 10 MM - MONTAGEM. AF_01/2024 | KG | 98.18 | 13.64 | 13.64 | 16.5 | 16.5 | 1619.97 | 1619.97 | 0.04886%
4.1.2.9 | 104920 | SINAPI | ARMAÇÃO DE BLOCO, SAPATA ISOLADA, VIGA BALDRAME E SAPATA CORRIDA UTILIZANDO AÇO CA-50 DE 12,5 MM - MONTAGEM. AF_01/2024 | KG | 203.64 | 10.24 | 10.24 | 12.38 | 12.3799 | 2521.06 | 2521.06 | 0.07603%
4.2 |  |  | ESTRUTURA EM CONCRETO ARMADO |  | 1 |  |  |  |  | 375942.23 | 375942.23 | 11.34%
4.2.1 |  |  | PILARES |  | 1 |  |  |  |  | 43191.68 | 43191.68 | 1.303%
4.2.1.1 | 92439 | SINAPI | MONTAGEM E DESMONTAGEM DE FÔRMA DE PILARES RETANGULARES E ESTRUTURAS SIMILARES, PÉ-DIREITO SIMPLES, EM CHAPA DE MADEIRA COMPENSADA PLASTIFICADA, 14 UTILIZAÇÕES. AF_09/2020 | m² | 215.09 | 60.37 | 60.37 | 73.01 | 73.0099 | 15703.72 | 15703.72 | 0.4736%
4.2.1.2 | 103672 | SINAPI | CONCRETAGEM DE PILARES, FCK = 25 MPA, COM USO DE BOMBA - LANÇAMENTO, ADENSAMENTO E ACABAMENTO. AF_02/2022_PS | m³ | 11.54 | 619.55 | 619.55 | 749.28 | 749.2798 | 8646.69 | 8646.69 | 0.2608%
4.2.1.3 | 92759 | SINAPI | ARMAÇÃO DE PILAR OU VIGA DE ESTRUTURA CONVENCIONAL DE CONCRETO ARMADO UTILIZANDO AÇO CA-60 DE 5,0 MM - MONTAGEM. AF_06/2022 | KG | 315.64 | 13.94 | 13.94 | 16.86 | 16.8599 | 5321.69 | 5321.69 | 0.1605%
4.2.1.4 | 92760 | SINAPI | ARMAÇÃO DE PILAR OU VIGA DE ESTRUTURA CONVENCIONAL DE CONCRETO ARMADO UTILIZANDO AÇO CA-50 DE 6,3 MM - MONTAGEM. AF_06/2022 | KG | 48.55 | 12.71 | 12.71 | 15.37 | 15.3699 | 746.21 | 746.21 | 0.0225%
4.2.1.5 | 92762 | SINAPI | ARMAÇÃO DE PILAR OU VIGA DE ESTRUTURA CONVENCIONAL DE CONCRETO ARMADO UTILIZANDO AÇO CA-50 DE 10,0 MM - MONTAGEM. AF_06/2022 | KG | 325.82 | 10.19 | 10.19 | 12.32 | 12.3199 | 4014.1 | 4014.1 | 0.1211%
4.2.1.6 | 92763 | SINAPI | ARMAÇÃO DE PILAR OU VIGA DE ESTRUTURA CONVENCIONAL DE CONCRETO ARMADO UTILIZANDO AÇO CA-50 DE 12,5 MM - MONTAGEM. AF_06/2022 | KG | 853.73 | 8.48 | 8.48 | 10.26 | 10.26 | 8759.27 | 8759.27 | 0.2642%
4.2.2 |  |  | VIGAS |  | 1 |  |  |  |  | 99422.27 | 99422.27 | 2.998%
4.2.2.1 |  |  | TÉRREO |  | 1 |  |  |  |  | 37326.3 | 37326.3 | 1.126%
4.2.2.1.1 | 104916 | SINAPI | ARMAÇÃO DE SAPATA ISOLADA, VIGA BALDRAME E SAPATA CORRIDA UTILIZANDO AÇO CA-60 DE 5 MM - MONTAGEM. AF_01/2024 | KG | 263.64 | 16.98 | 16.98 | 20.54 | 20.54 | 5415.17 | 5415.17 | 0.1633%
4.2.2.1.2 | 104919 | SINAPI | ARMAÇÃO DE SAPATA ISOLADA, VIGA BALDRAME E SAPATA CORRIDA UTILIZANDO AÇO CA-50 DE 10 MM - MONTAGEM. AF_01/2024 | KG | 719.55 | 12.15 | 12.15 | 14.69 | 14.69 | 10570.19 | 10570.19 | 0.3188%
4.2.2.1.3 | 96536 | SINAPI | FABRICAÇÃO, MONTAGEM E DESMONTAGEM DE FÔRMA PARA VIGA BALDRAME, EM MADEIRA SERRADA, E=25 MM, 4 UTILIZAÇÕES. AF_01/2024 | m² | 125.57 | 72.07 | 72.07 | 87.16 | 87.1599 | 10944.68 | 10944.68 | 0.3301%
4.2.2.1.4 | COMP-1320 | Próprio | Copia da SINAPI (96557) - CONCRETAGEM DE BLOCOS DE COROAMENTO E VIGAS BALDRAMES, FCK 25 MPA, COM USO DE BOMBA - LANÇAMENTO, ADENSAMENTO E ACABAMENTO. AF_06/2017 | m³ | 12.54 | 621.22 | 621.22 | 751.3 | 751.2998 | 9421.3 | 9421.3 | 0.2841%
4.2.2.1.5 | 96525 | SINAPI | ESCAVAÇÃO MECANIZADA PARA VIGA BALDRAME OU SAPATA CORRIDA COM MINI-ESCAVADEIRA (INCLUINDO ESCAVAÇÃO PARA COLOCAÇÃO DE FÔRMAS). AF_01/2024 | m³ | 14.26 | 56.53 | 56.53 | 68.37 | 68.3702 | 974.96 | 974.96 | 0.0294%
4.2.2.2 |  |  | PRIMEIRO PAVIMENTO |  | 1 |  |  |  |  | 43673.38 | 43673.38 | 1.317%
4.2.2.2.1 | 92759 | SINAPI | ARMAÇÃO DE PILAR OU VIGA DE ESTRUTURA CONVENCIONAL DE CONCRETO ARMADO UTILIZANDO AÇO CA-60 DE 5,0 MM - MONTAGEM. AF_06/2022 | KG | 206.18 | 13.94 | 13.94 | 16.86 | 16.8599 | 3476.19 | 3476.19 | 0.1048%
4.2.2.2.2 | 92760 | SINAPI | ARMAÇÃO DE PILAR OU VIGA DE ESTRUTURA CONVENCIONAL DE CONCRETO ARMADO UTILIZANDO AÇO CA-50 DE 6,3 MM - MONTAGEM. AF_06/2022 | KG | 81.36 | 12.71 | 12.71 | 15.37 | 15.3699 | 1250.5 | 1250.5 | 0.03771%
4.2.2.2.3 | 92761 | SINAPI | ARMAÇÃO DE PILAR OU VIGA DE ESTRUTURA CONVENCIONAL DE CONCRETO ARMADO UTILIZANDO AÇO CA-50 DE 8,0 MM - MONTAGEM. AF_06/2022 | KG | 10.18 | 11.62 | 11.62 | 14.05 | 14.05 | 143.03 | 143.03 | 0.004314%
4.2.2.2.4 | 92762 | SINAPI | ARMAÇÃO DE PILAR OU VIGA DE ESTRUTURA CONVENCIONAL DE CONCRETO ARMADO UTILIZANDO AÇO CA-50 DE 10,0 MM - MONTAGEM. AF_06/2022 | KG | 335.27 | 10.19 | 10.19 | 12.32 | 12.32 | 4130.53 | 4130.53 | 0.1246%
4.2.2.2.5 | 92763 | SINAPI | ARMAÇÃO DE PILAR OU VIGA DE ESTRUTURA CONVENCIONAL DE CONCRETO ARMADO UTILIZANDO AÇO CA-50 DE 12,5 MM - MONTAGEM. AF_06/2022 | KG | 355.36 | 8.48 | 8.48 | 10.26 | 10.2599 | 3645.99 | 3645.99 | 0.11%
4.2.2.2.6 | 92476 | SINAPI | MONTAGEM E DESMONTAGEM DE FÔRMA DE VIGA, ESCORAMENTO METÁLICO, PÉ-DIREITO SIMPLES, EM CHAPA DE MADEIRA PLASTIFICADA, 14 UTILIZAÇÕES. AF_09/2020 | m² | 170.12 | 115.57 | 115.57 | 139.77 | 139.7699 | 23777.67 | 23777.67 | 0.7171%
4.2.2.2.7 | COMP-1321 | Próprio | Copia da SINAPI (92726) - CONCRETAGEM DE VIGAS E LAJES, FCK=25 MPA, PARA LAJES MACIÇAS OU NERVURADAS COM USO DE BOMBA - LANÇAMENTO, ADENSAMENTO E ACABAMENTO. AF_12/2015 | m³ | 9.9 | 605.48 | 605.48 | 732.27 | 732.2696 | 7249.47 | 7249.47 | 0.2186%
4.2.2.3 |  |  | PAV. CAIXA D'ÁGUA |  | 1 |  |  |  |  | 10302.27 | 10302.27 | 0.3107%
4.2.2.3.1 | 92759 | SINAPI | ARMAÇÃO DE PILAR OU VIGA DE ESTRUTURA CONVENCIONAL DE CONCRETO ARMADO UTILIZANDO AÇO CA-60 DE 5,0 MM - MONTAGEM. AF_06/2022 | KG | 46 | 13.94 | 13.94 | 16.86 | 16.86 | 775.56 | 775.56 | 0.02339%
4.2.2.3.2 | 92760 | SINAPI | ARMAÇÃO DE PILAR OU VIGA DE ESTRUTURA CONVENCIONAL DE CONCRETO ARMADO UTILIZANDO AÇO CA-50 DE 6,3 MM - MONTAGEM. AF_06/2022 | KG | 1.45 | 12.71 | 12.71 | 15.37 | 15.3724 | 22.29 | 22.29 | 0.0006722%
4.2.2.3.3 | 92762 | SINAPI | ARMAÇÃO DE PILAR OU VIGA DE ESTRUTURA CONVENCIONAL DE CONCRETO ARMADO UTILIZANDO AÇO CA-50 DE 10,0 MM - MONTAGEM. AF_06/2022 | KG | 129.73 | 10.19 | 10.19 | 12.32 | 12.3199 | 1598.27 | 1598.27 | 0.0482%
4.2.2.3.4 | 92763 | SINAPI | ARMAÇÃO DE PILAR OU VIGA DE ESTRUTURA CONVENCIONAL DE CONCRETO ARMADO UTILIZANDO AÇO CA-50 DE 12,5 MM - MONTAGEM. AF_06/2022 | KG | 23.18 | 8.48 | 8.48 | 10.26 | 10.2601 | 237.83 | 237.83 | 0.007173%
4.2.2.3.5 | 92476 | SINAPI | MONTAGEM E DESMONTAGEM DE FÔRMA DE VIGA, ESCORAMENTO METÁLICO, PÉ-DIREITO SIMPLES, EM CHAPA DE MADEIRA PLASTIFICADA, 14 UTILIZAÇÕES. AF_09/2020 | m² | 42.29 | 115.57 | 115.57 | 139.77 | 139.7699 | 5910.87 | 5910.87 | 0.1783%
4.2.2.3.6 | COMP-1321 | Próprio | Copia da SINAPI (92726) - CONCRETAGEM DE VIGAS E LAJES, FCK=25 MPA, PARA LAJES MACIÇAS OU NERVURADAS COM USO DE BOMBA - LANÇAMENTO, ADENSAMENTO E ACABAMENTO. AF_12/2015 | m³ | 2.4 | 605.48 | 605.48 | 732.27 | 732.2708 | 1757.45 | 1757.45 | 0.053%
4.2.2.4 |  |  | COBERTURA |  | 1 |  |  |  |  | 8120.32 | 8120.32 | 0.2449%
4.2.2.4.1 | 92759 | SINAPI | ARMAÇÃO DE PILAR OU VIGA DE ESTRUTURA CONVENCIONAL DE CONCRETO ARMADO UTILIZANDO AÇO CA-60 DE 5,0 MM - MONTAGEM. AF_06/2022 | KG | 35.36 | 13.94 | 13.94 | 16.86 | 16.86 | 596.17 | 596.17 | 0.01798%
4.2.2.4.2 | 92762 | SINAPI | ARMAÇÃO DE PILAR OU VIGA DE ESTRUTURA CONVENCIONAL DE CONCRETO ARMADO UTILIZANDO AÇO CA-50 DE 10,0 MM - MONTAGEM. AF_06/2022 | KG | 108.45 | 10.19 | 10.19 | 12.32 | 12.3199 | 1336.1 | 1336.1 | 0.0403%
4.2.2.4.3 | 92763 | SINAPI | ARMAÇÃO DE PILAR OU VIGA DE ESTRUTURA CONVENCIONAL DE CONCRETO ARMADO UTILIZANDO AÇO CA-50 DE 12,5 MM - MONTAGEM. AF_06/2022 | KG | 24.09 | 8.48 | 8.48 | 10.26 | 10.2598 | 247.16 | 247.16 | 0.007454%
4.2.2.4.4 | 92476 | SINAPI | MONTAGEM E DESMONTAGEM DE FÔRMA DE VIGA, ESCORAMENTO METÁLICO, PÉ-DIREITO SIMPLES, EM CHAPA DE MADEIRA PLASTIFICADA, 14 UTILIZAÇÕES. AF_09/2020 | m² | 32.76 | 115.57 | 115.57 | 139.77 | 139.7701 | 4578.87 | 4578.87 | 0.1381%
4.2.2.4.5 | COMP-1321 | Próprio | Copia da SINAPI (92726) - CONCRETAGEM DE VIGAS E LAJES, FCK=25 MPA, PARA LAJES MACIÇAS OU NERVURADAS COM USO DE BOMBA - LANÇAMENTO, ADENSAMENTO E ACABAMENTO. AF_12/2015 | m³ | 1.86 | 605.48 | 605.48 | 732.27 | 732.2688 | 1362.02 | 1362.02 | 0.04108%
4.2.3 |  |  | LAJES |  | 1 |  |  |  |  | 223796.28 | 223796.28 | 6.749%
4.2.3.1 |  |  | TÉRREO |  | 1 |  |  |  |  | 78163.95 | 78163.95 | 2.357%
4.2.3.1.1 | 92769 | SINAPI | ARMAÇÃO DE LAJE DE ESTRUTURA CONVENCIONAL DE CONCRETO ARMADO UTILIZANDO AÇO CA-50 DE 6,3 MM - MONTAGEM. AF_06/2022 | KG | 2298.09 | 12.08 | 12.08 | 14.61 | 14.6099 | 33575.09 | 33575.09 | 1.013%
4.2.3.1.2 | 97087 | SINAPI | CAMADA SEPARADORA PARA EXECUÇÃO DE RADIER, PISO DE CONCRETO OU LAJE SOBRE SOLO, EM LONA PLÁSTICA. AF_09/2021 | m² | 474.4 | 2.87 | 2.87 | 3.47 | 3.47 | 1646.17 | 1646.17 | 0.04965%
4.2.3.1.3 | COMP-1322 | Próprio | Copia da SINAPI (97094) - CONCRETAGEM DE RADIER, PISO OU LAJE SOBRE SOLO, FCK 25 MPA, PARA ESPESSURA DE 10 CM - LANÇAMENTO, ADENSAMENTO E ACABAMENTO. AF_09/2017 | m³ | 47.44 | 631.51 | 631.51 | 763.75 | 763.75 | 36232.3 | 36232.3 | 1.093%
4.2.3.1.4 | CC.0325 | Próprio | Copia da SINAPI (100324) - LASTRO COM MATERIAL GRANULAR (PEDRA BRITADA N.1), APLICADO EM PISOS OU LAJES SOBRE SOLO, ESPESSURA DE *5 CM*. AF_07/2019 | m³ | 23.72 | 233.92 | 233.92 | 282.9 | 282.9 | 6710.39 | 6710.39 | 0.2024%
4.2.3.2 |  |  | PRIMEIRO PAVIMENTO |  | 1 |  |  |  |  | 134052.05 | 134052.05 | 4.043%
4.2.3.2.1 | 92769 | SINAPI | ARMAÇÃO DE LAJE DE ESTRUTURA CONVENCIONAL DE CONCRETO ARMADO UTILIZANDO AÇO CA-50 DE 6,3 MM - MONTAGEM. AF_06/2022 | KG | 272.55 | 12.08 | 12.08 | 14.61 | 14.61 | 3981.96 | 3981.96 | 0.1201%
4.2.3.2.2 | 92770 | SINAPI | ARMAÇÃO DE LAJE DE ESTRUTURA CONVENCIONAL DE CONCRETO ARMADO UTILIZANDO AÇO CA-50 DE 8,0 MM - MONTAGEM. AF_06/2022 | KG | 2716.45 | 11.04 | 11.04 | 13.35 | 13.35 | 36264.61 | 36264.61 | 1.094%
4.2.3.2.3 | 92771 | SINAPI | ARMAÇÃO DE LAJE DE ESTRUTURA CONVENCIONAL DE CONCRETO ARMADO UTILIZANDO AÇO CA-50 DE 10,0 MM - MONTAGEM. AF_06/2022 | KG | 2067.36 | 9.66 | 9.66 | 11.68 | 11.6799 | 24146.76 | 24146.76 | 0.7282%
4.2.3.2.4 | 92534 | SINAPI | MONTAGEM E DESMONTAGEM DE FÔRMA DE LAJE MACIÇA, PÉ-DIREITO SIMPLES, EM CHAPA DE MADEIRA COMPENSADA PLASTIFICADA, 14 UTILIZAÇÕES. AF_09/2020 | m² | 450.69 | 39.08 | 39.08 | 47.26 | 47.26 | 21299.61 | 21299.61 | 0.6424%
4.2.3.2.5 | COMP-1321 | Próprio | Copia da SINAPI (92726) - CONCRETAGEM DE VIGAS E LAJES, FCK=25 MPA, PARA LAJES MACIÇAS OU NERVURADAS COM USO DE BOMBA - LANÇAMENTO, ADENSAMENTO E ACABAMENTO. AF_12/2015 | m³ | 66.04 | 605.48 | 605.48 | 732.27 | 732.2699 | 48359.11 | 48359.11 | 1.458%
4.2.3.3 |  |  | PAV. CAIXA D'ÁGUA |  | 1 |  |  |  |  | 11580.28 | 11580.28 | 0.3492%
4.2.3.3.1 | 92770 | SINAPI | ARMAÇÃO DE LAJE DE ESTRUTURA CONVENCIONAL DE CONCRETO ARMADO UTILIZANDO AÇO CA-50 DE 8,0 MM - MONTAGEM. AF_06/2022 | KG | 213.73 | 11.04 | 11.04 | 13.35 | 13.35 | 2853.3 | 2853.3 | 0.08605%
4.2.3.3.2 | 92769 | SINAPI | ARMAÇÃO DE LAJE DE ESTRUTURA CONVENCIONAL DE CONCRETO ARMADO UTILIZANDO AÇO CA-50 DE 6,3 MM - MONTAGEM. AF_06/2022 | KG | 98.36 | 12.08 | 12.08 | 14.61 | 14.61 | 1437.04 | 1437.04 | 0.04334%
4.2.3.3.3 | 92534 | SINAPI | MONTAGEM E DESMONTAGEM DE FÔRMA DE LAJE MACIÇA, PÉ-DIREITO SIMPLES, EM CHAPA DE MADEIRA COMPENSADA PLASTIFICADA, 14 UTILIZAÇÕES. AF_09/2020 | m² | 46.41 | 39.08 | 39.08 | 47.26 | 47.26 | 2193.34 | 2193.34 | 0.06615%
4.2.3.3.4 | COMP-1321 | Próprio | Copia da SINAPI (92726) - CONCRETAGEM DE VIGAS E LAJES, FCK=25 MPA, PARA LAJES MACIÇAS OU NERVURADAS COM USO DE BOMBA - LANÇAMENTO, ADENSAMENTO E ACABAMENTO. AF_12/2015 | m³ | 6.96 | 605.48 | 605.48 | 732.27 | 732.2701 | 5096.6 | 5096.6 | 0.1537%
4.2.4 |  |  | ESCADAS |  | 1 |  |  |  |  | 9532 | 9532 | 0.2875%
4.2.4.1 | COMP-1323 | Próprio | Copia da SINAPI (95969) - (COMPOSIÇÃO REPRESENTATIVA) EXECUÇÃO DE ESCADA EM CONCRETO ARMADO, MOLDADA IN LOCO, FCK = 25 MPA. AF_02/2017 | m³ | 2.21 | 3566.33 | 3566.33 | 4313.12 | 4313.1221 | 9532 | 9532 | 0.2875%
4.3 |  |  | ESTRUTURA METÁLICA |  | 1 |  |  |  |  | 58436.41 | 58436.41 | 1.762%
4.3.1 | COMP-1324 | Próprio | Copia da SINAPI (100777) - ESTRUTURA TRELIÇADA DE COBERTURA, COM LIGAÇÕES PARAFUSADAS, INCLUSOS PERFIS METÁLICOS, CHAPAS METÁLICAS, MÃO DE OBRA, IÇAMENTO E TRANSPORTE COM GUINDASTE (PERFIS 2 E 3)- FORNECIMENTO E INSTALAÇÃO. AF_01/2020_P | KG | 1156.98 | 10.72 | 10.72 | 12.96 | 12.9599 | 14994.46 | 14994.46 | 0.4522%
4.3.2 | COMP-1325 | Próprio | Copia da SINAPI (100777) - ESTRUTURA TRELIÇADA DE COBERTURA, COM LIGAÇÕES PARAFUSADAS, INCLUSOS PERFIS METÁLICOS, CHAPAS METÁLICAS, MÃO DE OBRA, IÇAMENTO E TRANSPORTE COM GUINDASTE (PERFIL 1)- FORNECIMENTO E INSTALAÇÃO. AF_01/2020_P | KG | 2119.5 | 10.93 | 10.93 | 13.22 | 13.22 | 28019.79 | 28019.79 | 0.845%
4.3.3 | COMP-1326 | Próprio | Copia da SINAPI (100777) - ESTRUTURA TRELIÇADA DE COBERTURA, COM LIGAÇÕES PARAFUSADAS, INCLUSOS PERFIS METÁLICOS, CHAPAS METÁLICAS, MÃO DE OBRA, IÇAMENTO E TRANSPORTE COM GUINDASTE (PERFIL CANTONEIRA)- FORNECIMENTO E INSTALAÇÃO. AF_01/2020_P | KG | 19.79 | 10.29 | 10.29 | 12.44 | 12.4401 | 246.19 | 246.19 | 0.007425%
4.3.4 | 100716 | SINAPI | JATEAMENTO ABRASIVO COM GRANALHA DE AÇO EM PERFIL METÁLICO EM FÁBRICA. AF_01/2020 | m² | 153.54 | 24.55 | 24.55 | 29.69 | 29.6899 | 4558.6 | 4558.6 | 0.1375%
4.3.5 | 100719 | SINAPI | PINTURA COM TINTA ALQUÍDICA DE FUNDO (TIPO ZARCÃO) PULVERIZADA SOBRE PERFIL METÁLICO EXECUTADO EM FÁBRICA (POR DEMÃO). AF_01/2020_PE | m² | 307.08 | 12.75 | 12.75 | 15.42 | 15.4199 | 4735.17 | 4735.17 | 0.1428%
4.3.6 | 100739 | SINAPI | PINTURA COM TINTA ALQUÍDICA DE ACABAMENTO (ESMALTE SINTÉTICO ACETINADO) PULVERIZADA SOBRE PERFIL METÁLICO EXECUTADO EM FÁBRICA (POR DEMÃO). AF_01/2020_PE | m² | 307.08 | 12.54 | 12.54 | 15.17 | 15.1699 | 4658.4 | 4658.4 | 0.1405%
4.3.7 | CEFAP.CC.0326 | Próprio | FIXAÇÃO COM PARABOLT PBC UNC Ø10mm (3/8"x5") | UN | 116 | 8.72 | 8.72 | 10.55 | 10.55 | 1223.8 | 1223.8 | 0.03691%
5 |  |  | ARQUITETURA E ELEMENTOS DE URBANISMO |  | 1 |  |  |  |  | 1136297.72 | 1136297.72 | 34.27%
5.1 |  |  | PAREDES |  | 1 |  |  |  |  | 175341 | 175341 | 5.288%
5.1.1 |  |  | ALVENARIA DE VEDAÇÃO E COBOGÓ |  | 1 |  |  |  |  | 111057.13 | 111057.13 | 3.349%
5.1.1.1 |  |  | GBM |  | 1 |  |  |  |  | 83575.11 | 83575.11 | 2.521%
5.1.1.1.1 | 103356 | SINAPI | ALVENARIA DE VEDAÇÃO DE BLOCOS CERÂMICOS FURADOS NA HORIZONTAL DE 9X19X29 CM (ESPESSURA 9 CM) E ARGAMASSA DE ASSENTAMENTO COM PREPARO EM BETONEIRA. AF_12/2021 | m² | 821.09 | 70.73 | 70.73 | 85.54 | 85.54 | 70236.04 | 70236.04 | 2.118%
5.1.1.1.2 | CEFAP.CC.0300 | Próprio | Copia da SINAPI (101161) - ALVENARIA DE VEDAÇÃO COM ELEMENTO VAZADO DE CONCRETO (COBOGÓ) DE 30x30x10 CM E ARGAMASSA DE ASSENTAMENTO COM PREPARO EM BETONEIRA. AF_05/2020 | m² | 18.56 | 358.92 | 358.92 | 434.08 | 434.0797 | 8056.52 | 8056.52 | 0.243%
5.1.1.1.3 | 93200 | SINAPI | FIXAÇÃO (ENCUNHAMENTO) DE ALVENARIA DE VEDAÇÃO COM ARGAMASSA APLICADA COM BISNAGA. AF_03/2024 | M | 317.27 | 13.77 | 13.77 | 16.65 | 16.65 | 5282.55 | 5282.55 | 0.1593%
5.1.1.2 |  |  | ÁREA EXTERNA |  | 1 |  |  |  |  | 27482.02 | 27482.02 | 0.8288%
5.1.1.2.1 |  |  | MURO EXTERNO |  | 1 |  |  |  |  | 27482.02 | 27482.02 | 0.8288%
5.1.1.2.1.1 | 103356 | SINAPI | ALVENARIA DE VEDAÇÃO DE BLOCOS CERÂMICOS FURADOS NA HORIZONTAL DE 9X19X29 CM (ESPESSURA 9 CM) E ARGAMASSA DE ASSENTAMENTO COM PREPARO EM BETONEIRA. AF_12/2021 | m² | 289.17 | 70.73 | 70.73 | 85.54 | 85.5399 | 24735.6 | 24735.6 | 0.746%
5.1.1.2.1.2 | 93200 | SINAPI | FIXAÇÃO (ENCUNHAMENTO) DE ALVENARIA DE VEDAÇÃO COM ARGAMASSA APLICADA COM BISNAGA. AF_03/2024 | M | 164.95 | 13.77 | 13.77 | 16.65 | 16.65 | 2746.42 | 2746.42 | 0.08283%
5.1.2 |  |  | VERGAS/CONTRAVERGAS |  | 1 |  |  |  |  | 6025.94 | 6025.94 | 0.1817%
5.1.2.1 | 105022 | SINAPI | VERGA PRÉ-MOLDADA COM ATÉ 1,5 M DE VÃO, ESPESSURA DE *10* CM. AF_03/2024 | M | 66.4 | 22.71 | 22.71 | 27.47 | 27.47 | 1824.01 | 1824.01 | 0.05501%
5.1.2.2 | 105024 | SINAPI | VERGA MOLDADA IN LOCO EM CONCRETO, ESPESSURA DE *10* CM. AF_03/2024 | M | 35.22 | 56.12 | 56.12 | 67.87 | 67.8699 | 2390.38 | 2390.38 | 0.07209%
5.1.2.3 | 105028 | SINAPI | CONTRAVERGA PRÉ-MOLDADA, ESPESSURA DE *10* CM. AF_03/2024 | M | 67.02 | 22.35 | 22.35 | 27.03 | 27.0299 | 1811.55 | 1811.55 | 0.05463%
5.1.3 |  |  | PAINÉIS E DIVISÓRIAS |  | 1 |  |  |  |  | 49508.66 | 49508.66 | 1.493%
5.1.3.1 | 102253 | SINAPI | DIVISORIA SANITÁRIA, TIPO CABINE, EM GRANITO CINZA POLIDO, ESP = 3CM, ASSENTADO COM ARGAMASSA COLANTE AC III-E, EXCLUSIVE FERRAGENS. AF_01/2021 | m² | 54.62 | 749.48 | 749.48 | 906.42 | 906.4199 | 49508.66 | 49508.66 | 1.493%
5.1.4 |  |  | DRY-WALL |  | 1 |  |  |  |  | 8749.27 | 8749.27 | 0.2639%
5.1.4.1 | 96358 | SINAPI | PAREDE COM SISTEMA EM CHAPAS DE GESSO PARA DRYWALL, USO INTERNO, COM DUAS FACES SIMPLES E ESTRUTURA METÁLICA COM GUIAS SIMPLES, SEM VÃOS. AF_07/2023_PS | m² | 73.39 | 88.55 | 88.55 | 107.09 | 107.09 | 7859.34 | 7859.34 | 0.237%
5.1.4.2 | 96370 | SINAPI | PAREDE COM SISTEMA EM CHAPAS DE GESSO PARA DRYWALL, USO INTERNO, COM UMA FACE SIMPLES E ESTRUTURA METÁLICA COM GUIAS SIMPLES, SEM VÃOS. AF_07/2023_PS | m² | 12.45 | 59.1 | 59.1 | 71.48 | 71.4803 | 889.93 | 889.93 | 0.02684%
5.2 |  |  | CONTRAPISOS E REGULARIZAÇÕES |  | 1 |  |  |  |  | 60012.09 | 60012.09 | 1.81%
5.2.1 | 87755 | SINAPI | CONTRAPISO EM ARGAMASSA TRAÇO 1:4 (CIMENTO E AREIA), PREPARO MECÂNICO COM BETONEIRA 400 L, APLICADO EM ÁREAS MOLHADAS SOBRE IMPERMEABILIZAÇÃO, ACABAMENTO NÃO REFORÇADO, ESPESSURA 3CM. AF_07/2021 | m² | 467.27 | 57.3 | 57.3 | 69.3 | 69.2999 | 32381.81 | 32381.81 | 0.9766%
5.2.2 | 87630 | SINAPI | CONTRAPISO EM ARGAMASSA TRAÇO 1:4 (CIMENTO E AREIA), PREPARO MECÂNICO COM BETONEIRA 400 L, APLICADO EM ÁREAS SECAS SOBRE LAJE, ADERIDO, ACABAMENTO NÃO REFORÇADO, ESPESSURA 3CM. AF_07/2021 | m² | 507.35 | 45.03 | 45.03 | 54.46 | 54.4599 | 27630.28 | 27630.28 | 0.8333%
5.3 |  |  | ESQUADRIAS |  | 1 |  |  |  |  | 144358.2 | 144358.2 | 4.354%
5.3.1 |  |  | PORTAS |  | 1 |  |  |  |  | 29072.2 | 29072.2 | 0.8768%
5.3.1.1 | 90796 | SINAPI | KIT DE PORTA-PRONTA DE MADEIRA EM ACABAMENTO MELAMÍNICO BRANCO, FOLHA LEVE OU MÉDIA, E BATENTE METÁLICO, 80X210CM, FIXAÇÃO COM ARGAMASSA - FORNECIMENTO E INSTALAÇÃO. AF_12/2019 | UN | 12 | 810.42 | 810.42 | 980.12 | 980.12 | 11761.44 | 11761.44 | 0.3547%
5.3.1.2 | 90797 | SINAPI | KIT DE PORTA-PRONTA DE MADEIRA EM ACABAMENTO MELAMÍNICO BRANCO, FOLHA LEVE OU MÉDIA, E BATENTE METÁLICO, 90X210CM, FIXAÇÃO COM ARGAMASSA - FORNECIMENTO E INSTALAÇÃO. AF_12/2019 | UN | 10 | 819.27 | 819.27 | 990.83 | 990.83 | 9908.3 | 9908.3 | 0.2988%
5.3.1.3 | COMP-1879 | Próprio | Copia da SBC (150210) - PORTA DUPLA, DE CORRER, EM VIDRO TEMPERADO INCOLOR 8mm COM FERRAGENS | m² | 9.6 | 413.59 | 413.59 | 500.2 | 500.2 | 4801.92 | 4801.92 | 0.1448%
5.3.1.4 | 91341 | SINAPI | PORTA EM ALUMÍNIO DE ABRIR TIPO VENEZIANA COM GUARNIÇÃO, FIXAÇÃO COM PARAFUSOS - FORNECIMENTO E INSTALAÇÃO. AF_12/2019 | m² | 3.36 | 639.96 | 639.96 | 773.97 | 773.9702 | 2600.54 | 2600.54 | 0.07843%
5.3.2 |  |  | JANELAS E BRISE |  | 1 |  |  |  |  | 87985.97 | 87985.97 | 2.654%
5.3.2.1 | 94573 | SINAPI | JANELA DE ALUMÍNIO DE CORRER COM 4 FOLHAS PARA VIDROS (VIDROS INCLUSOS), COM BANDEIRA, BATENTE/ REQUADRO 6 A 14 CM, ACABAMENTO COM ACETATO OU BRILHANTE, FIXAÇÃO COM PARAFUSO, SEM GUARNIÇÃO/ ALIZAR, DIMENSÕES 150X120 CM, VEDAÇÃO COM SILICONE, EXCLUSIVE CONTRAMARCO - FORNECIMENTO E INSTALAÇÃO. AF_11/2024 | m² | 52.5 | 481.56 | 481.56 | 582.4 | 582.4 | 30576 | 30576 | 0.9221%
5.3.2.2 | 100674 | SINAPI | CAIXILHO FIXO DE ALUMÍNIO PARA VIDRO (VIDRO INCLUSO), BATENTE/ REQUADRO DE 4 A 14 CM, SEM GUARNIÇÃO/ ALIZAR, FIXAÇÃO COM PARAFUSOS, VEDAÇÃO COM SILICONE, EXCLUSIVE CONTRAMARCO - FORNECIMENTO E INSTALAÇÃO. AF_11/2024 | m² | 3.86 | 939.46 | 939.46 | 1136.18 | 1136.1787 | 4385.65 | 4385.65 | 0.1323%
5.3.2.3 | COMP-1383 | Próprio | Copia da ORSE (11948) - ESQUADRIA DE ALUMÍNIO E VIDRO COMUM INCOLOR, DE ABRIR, COMPLETA - FORNECIMENTO E INSTALAÇÃO | m² | 6.56 | 508.17 | 508.17 | 614.58 | 614.5792 | 4031.64 | 4031.64 | 0.1216%
5.3.2.4 | 94590 | SINAPI | CONTRAMARCO DE ALUMÍNIO, FIXAÇÃO COM PARAFUSO - FORNECIMENTO E INSTALAÇÃO. AF_11/2024 | M | 164.6 | 32.9 | 32.9 | 39.79 | 39.7899 | 6549.43 | 6549.43 | 0.1975%
5.3.2.5 | COMP-1807 | Próprio | BRISE LINEAR, INSTALADO NA VERTICAL, 84MM DE LARGURA, FIXO, COM CANTOS ARREDONDADOS, ÂNGULO DE INCLINAÇÃO DE 45º, COMPOSTO POR PAINÉIS CLICADOS AO PORTA PAINEL. PAINÉIS FABRICADOS EM CHAPA DE ALUMÍNIO LIGA 3105 H26 / ALUZINC, PORTA PAINÉIS EM CHAPA DE ALUZINC, ESTRUTURA FABRICADA EM PERFIL DE AÇO GALVANIZADO, ACABAMENTO LISO - TODOS ACESSÓRIOS DE FIXAÇÃO, TRANSPORTE, MÃO DE OBRA PARA INSTALAÇÃO, ESTADIAS E ANDAIMES ESTÃO INCLUSOS | m² | 80.64 | 435.2 | 435.2 | 526.33 | 526.3299 | 42443.25 | 42443.25 | 1.28%
5.3.3 |  |  | CERCAMENTO E PORTÕES (PADRÃO CBMDF) |  | 1 |  |  |  |  | 27300.03 | 27300.03 | 0.8233%
5.3.3.1 | ITEM A.1 | Próprio | Adaptado da SINAPI (102363) - ALAMBRADO ESTRUTURADO POR TUBOS DE ACO INDUSTRIAL, COM DIAMETRO 2", COM TELA DE ARAME GALVANIZADO, FIO 12 BWG E MALHA QUADRADA 5X5CM, INCLUSIVE COM PINTURA (1 DEMÃO ZARCÃO E 2 DEMÃOS DE ESMALTE SINTÉTICO). AF_03/2021 | m² | 43.56 | 117.97 | 117.97 | 142.67 | 142.6701 | 6214.71 | 6214.71 | 0.1874%
5.3.3.2 | ITEM DD | Próprio | PORTÃO DE CORRER ESTRUTURADO POR TUBOS DE AÇO INDUSTRIAL, COM DIAMETRO 2", COM TELA DE ARAME GALVANIZADO, FIO 12 BWG E MALHA QUADRADA 5X5CM, DIMENSÕES 7m x 2m, INCLUSIVE COM PINTURA (1 DEMÃO ZARCÃO E 2 DEMÃOS DE ESMALTE SINTÉTICO), ROLDANAS DUPLAS, COM ROLAMENTO DE PRIMEIRA LINHA, INCLUSIVE FUNDAÇÃO, COM AUTOMATIZAÇÃO. | UN | 1 | 8325.15 | 8325.15 | 10068.44 | 10068.44 | 10068.44 | 10068.44 | 0.3037%
5.3.3.3 | COMP-1880 | Próprio | PROTEÇÃO EXTRA EM TUBOS DE ACO INDUSTRIAL, COM DIAMETRO 2", COM ARAME FARPADO GALVANIZADO Nº 16, INCLUSIVE COM PINTURA (1 DEMÃO ZARCÃO E 2 DEMÃOS DE ESMALTE SINTÉTICO) | m | 205.63 | 40.1 | 40.1 | 48.5 | 48.5 | 9973.06 | 9973.06 | 0.3008%
5.3.3.4 | ITEM A.4 | Próprio | ALAMBRADO ESTRUTURADO POR TUBOS DE ACO INDUSTRIAL, COM DIAMETRO 2", COM TELA DE ARAME GALVANIZADO, FIO 12 BWG E MALHA QUADRADA 5X5CM, DIMENSÕES 2m x 2m, COM PORTA DE 1m, COM PROTEÇÃO EXTRA EM ARAME FARPADO, INCLUSIVE COM PINTURA (1 DEMÃO ZARCÃO E 2 DEMÃOS DE ESMALTE SINTÉTICO). AF_03/2021 | UN | 1 | 863.09 | 863.09 | 1043.82 | 1043.82 | 1043.82 | 1043.82 | 0.03148%
5.4 |  |  | VIDROS |  | 1 |  |  |  |  | 12205.43 | 12205.43 | 0.3681%
5.4.1 | COMP-1378 | Próprio | Copia da SINAPI (85005) - ESPELHO CRISTAL, ESPESSURA 4MM, COM PARAFUSOS DE FIXACAO, SEM MOLDURA | m² | 6.76 | 525.53 | 525.53 | 635.58 | 635.5798 | 4296.52 | 4296.52 | 0.1296%
5.4.2 | COMP-1387 | Próprio | Copia da SBC (190466) - PORTA DE VIDRO TEMPERADO JATEADO 0,60x1,70m BOX CHUVEIRO WC | UN | 17 | 384.68 | 384.68 | 465.23 | 465.23 | 7908.91 | 7908.91 | 0.2385%
5.5 |  |  | COBERTURA E FECHAMENTO LATERAL |  | 1 |  |  |  |  | 47053.3 | 47053.3 | 1.419%
5.5.1 | 94231 | SINAPI | RUFO EM CHAPA DE AÇO GALVANIZADO NÚMERO 24, CORTE DE 25 CM, INCLUSO TRANSPORTE VERTICAL. AF_07/2019 | M | 44.52 | 52.67 | 52.67 | 63.7 | 63.6999 | 2835.92 | 2835.92 | 0.08553%
5.5.2 | 94229 | SINAPI | CALHA EM CHAPA DE AÇO GALVANIZADO NÚMERO 24, DESENVOLVIMENTO DE 100 CM, INCLUSO TRANSPORTE VERTICAL. AF_07/2019 | M | 15.02 | 168.95 | 168.95 | 204.33 | 204.3302 | 3069.04 | 3069.04 | 0.09256%
5.5.3 | 40GBM_002 | Próprio | Copia da SINAPI (94216) - TELHAMENTO COM TELHA METÁLICA TERMOACÚSTICA E = 50 MM, COM ATÉ 2 ÁGUAS, INCLUSO IÇAMENTO. AF_07/2019 | m² | 223.9 | 151.96 | 151.96 | 183.78 | 183.7799 | 41148.34 | 41148.34 | 1.241%
5.6 |  |  | REVESTIMENTOS |  | 1 |  |  |  |  | 522169.15 | 522169.15 | 15.75%
5.6.1 |  |  | REVESTIMENTOS DE PISOS |  | 1 |  |  |  |  | 86252.88 | 86252.88 | 2.601%
5.6.1.1 |  |  | GBM |  | 1 |  |  |  |  | 66140.79 | 66140.79 | 1.995%
5.6.1.1.1 | 104162 | SINAPI | PISO EM GRANILITE, MARMORITE OU GRANITINA EM AMBIENTES INTERNOS, COM ESPESSURA DE 8 MM, INCLUSO MISTURA EM BETONEIRA, COLOCAÇÃO DAS JUNTAS, APLICAÇÃO DO PISO, 4 POLIMENTOS COM POLITRIZ, ESTUCAMENTO, SELADOR E CERA. AF_06/2022 | m² | 325.19 | 94.49 | 94.49 | 114.28 | 114.2799 | 37162.71 | 37162.71 | 1.121%
5.6.1.1.2 | 87263 | SINAPI | REVESTIMENTO CERÂMICO PARA PISO COM PLACAS TIPO PORCELANATO DE DIMENSÕES 60X60 CM APLICADA EM AMBIENTES DE ÁREA MAIOR QUE 10 M². AF_02/2023_PE | m² | 105.37 | 110.98 | 110.98 | 134.22 | 134.2199 | 14142.76 | 14142.76 | 0.4265%
5.6.1.1.3 | COMP-1375 | Próprio | Copia da SINAPI (72136) - PISO INDUSTRIAL DE ALTA RESISTENCIA, ESPESSURA 8MM, INCLUSO JUNTAS DE DILATACAO PLASTICAS E POLIMENTO MECANIZADO | m² | 101.12 | 121.31 | 121.31 | 146.71 | 146.71 | 14835.32 | 14835.32 | 0.4474%
5.6.1.2 |  |  | CALÇAMENTO |  | 1 |  |  |  |  | 20112.09 | 20112.09 | 0.6066%
5.6.1.2.1 | 97087 | SINAPI | CAMADA SEPARADORA PARA EXECUÇÃO DE RADIER, PISO DE CONCRETO OU LAJE SOBRE SOLO, EM LONA PLÁSTICA. AF_09/2021 | m² | 178.19 | 2.87 | 2.87 | 3.47 | 3.47 | 618.32 | 618.32 | 0.01865%
5.6.1.2.2 | 96622 | SINAPI | LASTRO COM MATERIAL GRANULAR, APLICADO EM PISOS OU LAJES SOBRE SOLO, ESPESSURA DE *5 CM*. AF_01/2024 | m³ | 8.91 | 378.16 | 378.16 | 457.35 | 457.3501 | 4074.99 | 4074.99 | 0.1229%
5.6.1.2.3 | 94993 | SINAPI | EXECUÇÃO DE PASSEIO (CALÇADA) OU PISO DE CONCRETO COM CONCRETO MOLDADO IN LOCO, USINADO, ACABAMENTO CONVENCIONAL, ESPESSURA 6 CM, ARMADO. AF_08/2022 | m² | 178.19 | 71.55 | 71.55 | 86.53 | 86.5299 | 15418.78 | 15418.78 | 0.465%
5.6.2 |  |  | REVESTIMENTOS DE PAREDES |  | 1 |  |  |  |  | 81402.32 | 81402.32 | 2.455%
5.6.2.1 | 40GBM_001 | Próprio | Copia da SINAPI (87273) - REVESTIMENTO TIPO PORCELANATO PARA PAREDES INTERNAS COM PLACAS DE DIMENSÕES 30X60 CM | m² | 263.34 | 116.64 | 116.64 | 141.06 | 141.0599 | 37146.74 | 37146.74 | 1.12%
5.6.2.2 | COMP-1881 | Próprio | Copia da SINAPI (87244) - REVESTIMENTO CERÂMICO PARA PAREDES EXTERNAS EM PASTILHAS DE PORCELANA 5 X 5 CM (PLACAS DE 30 X 30 CM), ALINHADAS A PRUMO. AF_02/2023 | m² | 117.65 | 281.28 | 281.28 | 340.18 | 340.18 | 40022.18 | 40022.18 | 1.207%
5.6.2.3 | 40GBM_010 | Próprio | REVESTIMENTO EM CHAPA LISA AÇO PRÉ-PINTADO, ESPESSURA 0,50 mm, COR VERMELHO - FORNECIMENTO E INSTALAÇÃO | m² | 52.4 | 66.8 | 66.8 | 80.79 | 80.79 | 4233.4 | 4233.4 | 0.1277%
5.6.3 |  |  | REVESTIMENTOS DE FORROS |  | 1 |  |  |  |  | 54852.25 | 54852.25 | 1.654%
5.6.3.1 | 96114 | SINAPI | FORRO EM DRYWALL, PARA AMBIENTES COMERCIAIS, INCLUSIVE ESTRUTURA BIRECIONAL DE FIXAÇÃO. AF_08/2023_PS | m² | 254.93 | 73.87 | 73.87 | 89.34 | 89.34 | 22775.45 | 22775.45 | 0.6869%
5.6.3.2 | 96121 | SINAPI | ACABAMENTOS PARA FORRO (RODA-FORRO EM PERFIL METÁLICO E PLÁSTICO). AF_08/2023 | M | 424.43 | 11.05 | 11.05 | 13.36 | 13.3599 | 5670.38 | 5670.38 | 0.171%
5.6.3.3 | CEFAP.CC.0309 | Próprio | Copia da SINAPI (104757) - FORRO EM FIBRA MINERAL, PARA AMBIENTES COMERCIAIS, INCLUSIVE ESTRUTURA DE FIXAÇÃO. AF_08/2023 | m² | 166.56 | 131.09 | 131.09 | 158.54 | 158.5399 | 26406.42 | 26406.42 | 0.7964%
5.6.4 |  |  | PINTURAS |  | 1 |  |  |  |  | 130266.19 | 130266.19 | 3.929%
5.6.4.1 |  |  | PAREDES INTERNAS GBM |  | 1 |  |  |  |  | 35478 | 35478 | 1.07%
5.6.4.1.1 | 88497 | SINAPI | EMASSAMENTO COM MASSA LÁTEX, APLICAÇÃO EM PAREDE, DUAS DEMÃOS, LIXAMENTO MANUAL. AF_04/2023 | m² | 898.86 | 20.54 | 20.54 | 24.84 | 24.8399 | 22327.68 | 22327.68 | 0.6734%
5.6.4.1.2 | 104642 | SINAPI | PINTURA LÁTEX ACRÍLICA STANDARD, APLICAÇÃO MANUAL EM PAREDES, DUAS DEMÃOS. AF_04/2023 | m² | 898.86 | 12.1 | 12.1 | 14.63 | 14.6299 | 13150.32 | 13150.32 | 0.3966%
5.6.4.2 |  |  | PAREDES EXTERNAS - FACHADAS GBM |  | 1 |  |  |  |  | 28005.95 | 28005.95 | 0.8446%
5.6.4.2.1 | CEFAP.CC.0311 | Próprio | Copia da SINAPI (95626) - APLICAÇÃO MANUAL DE TINTA LÁTEX ACRÍLICA EM PAREDE EXTERNAS DE CASAS, DUAS DEMÃOS. AF_03/2024 | m² | 469.19 | 15.49 | 15.49 | 18.73 | 18.73 | 8787.93 | 8787.93 | 0.265%
5.6.4.2.2 | 96135 | SINAPI | APLICAÇÃO MANUAL DE MASSA ACRÍLICA EM PAREDES EXTERNAS DE CASAS, DUAS DEMÃOS. AF_03/2024 | m² | 469.19 | 33.87 | 33.87 | 40.96 | 40.9599 | 19218.02 | 19218.02 | 0.5796%
5.6.4.3 |  |  | PAREDES EXTERNAS - MUROS TERRENO |  | 1 |  |  |  |  | 43896.02 | 43896.02 | 1.324%
5.6.4.3.1 | CEFAP.CC.0311 | Próprio | Copia da SINAPI (95626) - APLICAÇÃO MANUAL DE TINTA LÁTEX ACRÍLICA EM PAREDE EXTERNAS DE CASAS, DUAS DEMÃOS. AF_03/2024 | m² | 735.4 | 15.49 | 15.49 | 18.73 | 18.7299 | 13774.04 | 13774.04 | 0.4154%
5.6.4.3.2 | 96135 | SINAPI | APLICAÇÃO MANUAL DE MASSA ACRÍLICA EM PAREDES EXTERNAS DE CASAS, DUAS DEMÃOS. AF_03/2024 | m² | 735.4 | 33.87 | 33.87 | 40.96 | 40.9599 | 30121.98 | 30121.98 | 0.9084%
5.6.4.4 |  |  | TETOS GBM |  | 1 |  |  |  |  | 12076.04 | 12076.04 | 0.3642%
5.6.4.4.1 | 88494 | SINAPI | EMASSAMENTO COM MASSA LÁTEX, APLICAÇÃO EM TETO, UMA DEMÃO, LIXAMENTO MANUAL. AF_04/2023 | m² | 254.93 | 24.35 | 24.35 | 29.45 | 29.45 | 7507.69 | 7507.69 | 0.2264%
5.6.4.4.2 | 104640 | SINAPI | PINTURA LÁTEX ACRÍLICA STANDARD, APLICAÇÃO MANUAL EM TETO, DUAS DEMÃOS. AF_04/2023 | m² | 254.93 | 14.82 | 14.82 | 17.92 | 17.92 | 4568.35 | 4568.35 | 0.1378%
5.6.4.5 |  |  | PISO GARAGEM OPERACIONAL |  | 1 |  |  |  |  | 9140.24 | 9140.24 | 0.2757%
5.6.4.5.1 | 102494 | SINAPI | PINTURA DE PISO COM TINTA EPÓXI, APLICAÇÃO MANUAL, 2 DEMÃOS, INCLUSO PRIMER EPÓXI. AF_05/2021 | m² | 101.12 | 74.74 | 74.74 | 90.39 | 90.39 | 9140.24 | 9140.24 | 0.2757%
5.6.4.6 |  |  | ASFALTO E DEMARCAÇÃO DE VAGAS |  | 1 |  |  |  |  | 1669.94 | 1669.94 | 0.05036%
5.6.4.6.1 | COMP-1552 | Próprio | Copia da SINAPI (72947) - SINALIZACAO HORIZONTAL COM TINTA RETRORREFLETIVA A BASE DE RESINA ACRILICA COM MICROESFERAS DE VIDRO | m² | 42.83 | 32.24 | 32.24 | 38.99 | 38.9899 | 1669.94 | 1669.94 | 0.05036%
5.6.5 |  |  | REVESTIMENTOS ARGAMASSADOS |  | 1 |  |  |  |  | 169395.51 | 169395.51 | 5.109%
5.6.5.1 |  |  | PAREDES INTERNAS GBM |  | 1 |  |  |  |  | 69065.71 | 69065.71 | 2.083%
5.6.5.1.1 | 87879 | SINAPI | CHAPISCO APLICADO EM ALVENARIAS E ESTRUTURAS DE CONCRETO INTERNAS, COM COLHER DE PEDREIRO. ARGAMASSA TRAÇO 1:3 COM PREPARO EM BETONEIRA 400L. AF_10/2022 | m² | 1311.3 | 5.02 | 5.02 | 6.07 | 6.0699 | 7959.59 | 7959.59 | 0.2401%
5.6.5.1.2 | 87535 | SINAPI | EMBOÇO, EM ARGAMASSA TRAÇO 1:2:8, PREPARO MECÂNICO, APLICADO MANUALMENTE EM PAREDES INTERNAS DE AMBIENTES COM ÁREA MAIOR QUE 10M², E = 17,5MM, COM TALISCAS. AF_03/2024 | m² | 287.42 | 39.83 | 39.83 | 48.17 | 48.1699 | 13845.02 | 13845.02 | 0.4176%
5.6.5.1.3 | 104951 | SINAPI | MASSA ÚNICA, EM ARGAMASSA TRAÇO 1:2:8, PREPARO MECÂNICO, APLICADA MANUALMENTE EM PAREDES INTERNAS DE AMBIENTES COM ÁREA MAIOR QUE 10M², E = 17,5MM, COM TALISCAS. AF_03/2024 | m² | 962.94 | 40.58 | 40.58 | 49.08 | 49.08 | 47261.1 | 47261.1 | 1.425%
5.6.5.2 |  |  | PAREDES EXTERNAS - FACHADAS GBM |  | 1 |  |  |  |  | 50528.51 | 50528.51 | 1.524%
5.6.5.2.1 | 87905 | SINAPI | CHAPISCO APLICADO EM ALVENARIA (COM PRESENÇA DE VÃOS) E ESTRUTURAS DE CONCRETO DE FACHADA, COM COLHER DE PEDREIRO. ARGAMASSA TRAÇO 1:3 COM PREPARO EM BETONEIRA 400L. AF_10/2022 | m² | 563.18 | 9.23 | 9.23 | 11.16 | 11.16 | 6285.09 | 6285.09 | 0.1896%
5.6.5.2.2 | 87775 | SINAPI | EMBOÇO OU MASSA ÚNICA EM ARGAMASSA TRAÇO 1:2:8, PREPARO MECÂNICO COM BETONEIRA 400 L, APLICADA MANUALMENTE EM PANOS DE FACHADA COM PRESENÇA DE VÃOS, ESPESSURA DE 25 MM. AF_08/2022 | m² | 563.18 | 64.96 | 64.96 | 78.56 | 78.5599 | 44243.42 | 44243.42 | 1.334%
5.6.5.3 |  |  | PAREDES ÁREA EXTERNA - MUROS |  | 1 |  |  |  |  | 49801.29 | 49801.29 | 1.502%
5.6.5.3.1 | 87894 | SINAPI | CHAPISCO APLICADO EM ALVENARIA (SEM PRESENÇA DE VÃOS) E ESTRUTURAS DE CONCRETO DE FACHADA, COM COLHER DE PEDREIRO. ARGAMASSA TRAÇO 1:3 COM PREPARO EM BETONEIRA 400L. AF_10/2022 | m² | 735.4 | 7.87 | 7.87 | 9.52 | 9.52 | 7001.01 | 7001.01 | 0.2111%
5.6.5.3.2 | 87792 | SINAPI | EMBOÇO OU MASSA ÚNICA EM ARGAMASSA TRAÇO 1:2:8, PREPARO MECÂNICO COM BETONEIRA 400 L, APLICADA MANUALMENTE EM PANOS CEGOS DE FACHADA (SEM PRESENÇA DE VÃOS), ESPESSURA DE 25 MM. AF_08/2022 | m² | 735.4 | 48.12 | 48.12 | 58.2 | 58.2 | 42800.28 | 42800.28 | 1.291%
5.7 |  |  | ACABAMENTOS E ARREMATES |  | 1 |  |  |  |  | 41166.87 | 41166.87 | 1.242%
5.7.1 |  |  | RODAPÉS |  | 1 |  |  |  |  | 14423.67 | 14423.67 | 0.435%
5.7.1.1 | CEFAP.CC.0312 | Próprio | Copia da SINAPI (101741) - RODAPÉ EM GRANITINA, ALTURA 15CM. AF_09/2020 | M | 288.82 | 41.29 | 41.29 | 49.94 | 49.9399 | 14423.67 | 14423.67 | 0.435%
5.7.2 |  |  | SOLEIRAS |  | 1 |  |  |  |  | 2728.58 | 2728.58 | 0.08229%
5.7.2.1 | 98689 | SINAPI | SOLEIRA EM GRANITO, LARGURA 15 CM, ESPESSURA 2,0 CM. AF_09/2020 | M | 10.7 | 101.34 | 101.34 | 122.56 | 122.5598 | 1311.39 | 1311.39 | 0.03955%
5.7.2.2 | CEFAP.CC.0313 | Próprio | Copia da SINAPI (104162) - SOLEIRA EM GRANILITE, MARMORITE OU GRANITINA ESPESSURA 8 MM. | m² | 12.7 | 92.27 | 92.27 | 111.59 | 111.5897 | 1417.19 | 1417.19 | 0.04274%
5.7.3 |  |  | PEITORIS |  | 1 |  |  |  |  | 7728.81 | 7728.81 | 0.2331%
5.7.3.1 | 101965 | SINAPI | PEITORIL LINEAR EM GRANITO OU MÁRMORE, L = 15CM, ASSENTADO COM ARGAMASSA 1:6 COM ADITIVO. AF_11/2020 | M | 53.42 | 119.63 | 119.63 | 144.68 | 144.68 | 7728.81 | 7728.81 | 0.2331%
5.7.4 |  |  | BANCADAS E CUBAS |  | 1 |  |  |  |  | 16285.81 | 16285.81 | 0.4912%
5.7.4.1 | COMP-1390 | Próprio | Copia da SINAPI (86889) - BANCADA DE GRANITO POLIDO, E=2,5mm - FORNECIMENTO E INSTALAÇÃO. AF_01/2020 | m² | 16.21 | 663.96 | 663.96 | 802.99 | 802.9901 | 13016.47 | 13016.47 | 0.3926%
5.7.4.2 | COMP-1391 | Próprio | Copia da SINAPI (86900) - CUBA DE EMBUTIR RETANGULAR DE AÇO INOXIDÁVEL, 40 X 35 X 12 CM - FORNECIMENTO E INSTALAÇÃO. AF_01/2020 | UN | 2 | 170.1 | 170.1 | 205.72 | 205.72 | 411.44 | 411.44 | 0.01241%
5.7.4.3 | 86901 | SINAPI | CUBA DE EMBUTIR OVAL EM LOUÇA BRANCA, 35 X 50CM OU EQUIVALENTE - FORNECIMENTO E INSTALAÇÃO. AF_01/2020 | UN | 9 | 148.07 | 148.07 | 179.08 | 179.08 | 1611.72 | 1611.72 | 0.04861%
5.7.4.4 | 86904 | SINAPI | LAVATÓRIO LOUÇA BRANCA SUSPENSO, 29,5 X 39CM OU EQUIVALENTE, PADRÃO POPULAR - FORNECIMENTO E INSTALAÇÃO. AF_01/2020 | UN | 1 | 149.35 | 149.35 | 180.62 | 180.62 | 180.62 | 180.62 | 0.005447%
5.7.4.5 | COMP-1882 | Próprio | Copia da SETOP (BAN-ROD-010) - RODABANCADA EM GRANITO H = 10 CM, E = 2 CM | M | 13.5 | 65.26 | 65.26 | 78.93 | 78.9303 | 1065.56 | 1065.56 | 0.03214%
5.8 |  |  | CORRIMÃO E ESCADA DE FERRO |  | 1 |  |  |  |  | 10024.05 | 10024.05 | 0.3023%
5.8.1 |  |  | CORRIMÃO |  | 1 |  |  |  |  | 8052.09 | 8052.09 | 0.2428%
5.8.1.1 | CEFAP.CC.0143 | Próprio | CORRIMÃO EM AÇO INOX AISI304 #18 ESCOVADO, FABRICADO COM TUBO DUPLO DE 1.1/2" (38,10MM) DE DIÂMETRO E ALTURAS DE 92CM E 70CM. FIXAÇÃO NA PAREDE POR MEIO DE SUPORTES 3/8"E ADESIVO ESTRUTURAL,COM FLANGES PARA ACABAMENTO – FORNECIMENTO E INSTALAÇÃO | M | 16.28 | 408.96 | 408.96 | 494.6 | 494.6001 | 8052.09 | 8052.09 | 0.2428%
5.8.2 |  |  | ESCADA DE FERRO |  | 1 |  |  |  |  | 1971.96 | 1971.96 | 0.05947%
5.8.2.1 | COMP-1381 | Próprio | Copia da SINAPI (74194/001) - ESCADA TIPO MARINHEIRO EM TUBO ACO GALVANIZADO 1 1/2" 5 DEGRAUS | M | 4 | 407.63 | 407.63 | 492.99 | 492.99 | 1971.96 | 1971.96 | 0.05947%
5.9 |  |  | DIVERSOS |  | 1 |  |  |  |  | 12555.67 | 12555.67 | 0.3787%
5.9.1 | COMP-1512 | Próprio | CONJUNTO DE MASTRO PARA TRÊS BANDEIRAS COM TUBO DE AÇO GALVANIZADO 3" E PEDESTAL | UND | 1 | 3541.02 | 3541.02 | 4282.51 | 4282.51 | 4282.51 | 4282.51 | 0.1292%
5.9.2 | COMP-1456 | Próprio | CONJUNTO DE LIXEIRAS PARA COLETA SELETIVA, EM PROPILENO DE ALTA RESISTÊNCIA, COM ESTRUTURA METÁLICA DE SUSTENTAÇÃO COM PINTURA ELETROSTÁTICA, CAPACIDADE 4 X 50L, CORES AZUL, VERDE, AMARELO, VERMELHO – FORNECIMENTO E INSTALAÇÃO | UND | 3 | 529.48 | 529.48 | 640.35 | 640.35 | 1921.05 | 1921.05 | 0.05794%
5.9.3 | 100867 | SINAPI | BARRA DE APOIO RETA, EM ACO INOX POLIDO, COMPRIMENTO 70 CM, FIXADA NA PAREDE - FORNECIMENTO E INSTALAÇÃO. AF_01/2020 | UN | 3 | 332.9 | 332.9 | 402.61 | 402.61 | 1207.83 | 1207.83 | 0.03643%
5.9.4 | COMP-1389 | Próprio | Copia da SINAPI (100866) - BARRA DE APOIO RETA, EM ACO INOX POLIDO, COMPRIMENTO 40CM, FIXADA NA PAREDE - FORNECIMENTO E INSTALAÇÃO. AF_01/2020 | UN | 2 | 178.21 | 178.21 | 215.53 | 215.53 | 431.06 | 431.06 | 0.013%
5.9.5 | 95544 | SINAPI | PAPELEIRA DE PAREDE EM METAL CROMADO SEM TAMPA, INCLUSO FIXAÇÃO. AF_01/2020 | UN | 10 | 48.55 | 48.55 | 58.72 | 58.72 | 587.2 | 587.2 | 0.01771%
5.9.6 | 95545 | SINAPI | SABONETEIRA DE PAREDE EM METAL CROMADO, INCLUSO FIXAÇÃO. AF_01/2020 | UN | 9 | 47.65 | 47.65 | 57.63 | 57.63 | 518.67 | 518.67 | 0.01564%
5.9.7 | 100849 | SINAPI | ASSENTO SANITÁRIO CONVENCIONAL - FORNECIMENTO E INSTALACAO. AF_01/2020 | UN | 10 | 51 | 51 | 61.68 | 61.68 | 616.8 | 616.8 | 0.0186%
5.9.8 | COMP-1553 | Próprio | Copia da ORSE (9489) - PRATELEIRA EM VIDRO, 50 cm x 13 cm, ESPESSURA 6 mm, COM ACABAMENTO CROMADO, TIPO SOBREPOR - REFERÊNCIA LINHA TARGA DECA, MODELO 2030.C40.CR OU SIMILAR | un | 9 | 182.71 | 182.71 | 220.97 | 220.97 | 1988.73 | 1988.73 | 0.05998%
5.9.9 | 95547 | SINAPI | SABONETEIRA PLASTICA TIPO DISPENSER PARA SABONETE LIQUIDO COM RESERVATORIO 800 A 1500 ML, INCLUSO FIXAÇÃO. AF_01/2020 | UN | 6 | 46.79 | 46.79 | 56.59 | 56.59 | 339.54 | 339.54 | 0.01024%
5.9.10 | COMP-1883 | Próprio | Copia da SINAPI (95547) - TOALHEIRO INTERFOLHADO - FORNECIMENTO E INSTALAÇÃO | UN | 6 | 91.27 | 91.27 | 110.38 | 110.38 | 662.28 | 662.28 | 0.01997%
5.10 |  |  | COMUNICAÇÃO VISUAL |  | 1 |  |  |  |  | 21197.55 | 21197.55 | 0.6393%
5.10.1 |  |  | LETREIRO E BRASÃO |  | 1 |  |  |  |  | 18745.7 | 18745.7 | 0.5654%
5.10.1.1 | CEFAP.CC.0064 | Próprio | LETREIRO E BRASÃO EM CHAPA METÁLICA MSG 26 - 46MM COM ACABAMENTO EM AÇO ESCOVADO - FORNECIMENTO E INSTALAÇÃO | UN | 1 | 15500 | 15500 | 18745.7 | 18745.7 | 18745.7 | 18745.7 | 0.5654%
5.10.2 |  |  | PLACAS DE COMUNICAÇÃO VISUAL |  | 1 |  |  |  |  | 2451.85 | 2451.85 | 0.07395%
5.10.2.1 | COMP-1459 | Próprio | PLACA DE IDENTIFICAÇÃO DE AMBIENTES DIM. 35X10CM EM CHAPA METÁLICA GALVANIZADA ESPESSURA 1MM, COM PINTURA AUTOMOTIVA VERMELHA E APLICAÇÃO DE ADESIVOS EM FORMAS GEOMÉTRICAS E TEXTOS NA FONTE ARIAL NA COR BRANCA. FIXAÇÃO EM PAREDES DE ALVENARIA OU EM PORTAS COM FITA DUPLA FACE. | UND | 23 | 42.16 | 42.16 | 50.99 | 50.99 | 1172.77 | 1172.77 | 0.03537%
5.10.2.2 | COMP-1461 | Próprio | PLACA DE IDENTIFICAÇÃO DE AMBIENTES DIM. 20X30CM EM CHAPA METÁLICA GALVANIZADA ESPESSURA 1MM, COM PINTURA AUTOMOTIVA VERMELHA E APLICAÇÃO DE ADESIVOS EM FORMAS GEOMÉTRICAS E TEXTOS NA FONTE ARIAL NA COR BRANCA. FIXAÇÃO EM PAREDES DE ALVENARIA OU EM PORTAS COM FITA DUPLA FACE. | UND | 22 | 48.07 | 48.07 | 58.14 | 58.14 | 1279.08 | 1279.08 | 0.03858%
5.11 |  |  | PAISAGISMO |  | 1 |  |  |  |  | 6382.5 | 6382.5 | 0.1925%
5.11.1 | 98504 | SINAPI | PLANTIO DE GRAMA BATATAIS EM PLACAS. AF_07/2024 | m² | 336.63 | 15.68 | 15.68 | 18.96 | 18.9599 | 6382.5 | 6382.5 | 0.1925%
5.12 |  |  | ESTRUTURA DO MURO E PILARETES PLATIBANDA |  | 1 |  |  |  |  | 83831.91 | 83831.91 | 2.528%
5.12.1 |  |  | MURO |  | 1 |  |  |  |  | 73121.32 | 73121.32 | 2.205%
5.12.1.1 |  |  | FUNDAÇÃO |  | 1 |  |  |  |  | 8038.53 | 8038.53 | 0.2424%
5.12.1.1.1 | COMP-1809 | Próprio | Copia da SINAPI (100896) - ESTACA ESCAVADA MECANICAMENTE, SEM FLUIDO ESTABILIZANTE, COM 30CM DE DIÂMETRO, CONCRETO LANÇADO POR CAMINHÃO BETONEIRA | M | 63 | 59.2 | 59.2 | 71.6 | 71.6 | 4510.8 | 4510.8 | 0.136%
5.12.1.1.2 | 92762 | SINAPI | ARMAÇÃO DE PILAR OU VIGA DE ESTRUTURA CONVENCIONAL DE CONCRETO ARMADO UTILIZANDO AÇO CA-50 DE 10,0 MM - MONTAGEM. AF_06/2022 | KG | 233.23 | 10.19 | 10.19 | 12.32 | 12.3199 | 2873.39 | 2873.39 | 0.08666%
5.12.1.1.3 | 92759 | SINAPI | ARMAÇÃO DE PILAR OU VIGA DE ESTRUTURA CONVENCIONAL DE CONCRETO ARMADO UTILIZANDO AÇO CA-60 DE 5,0 MM - MONTAGEM. AF_06/2022 | KG | 38.81 | 13.94 | 13.94 | 16.86 | 16.86 | 654.34 | 654.34 | 0.01973%
5.12.1.2 |  |  | VIGA BALDRAME |  | 1 |  |  |  |  | 17368.34 | 17368.34 | 0.5238%
5.12.1.2.1 | 96524 | SINAPI | ESCAVAÇÃO MECANIZADA PARA VIGA BALDRAME OU SAPATA CORRIDA COM MINI-ESCAVADEIRA (SEM ESCAVAÇÃO PARA COLOCAÇÃO DE FÔRMAS). AF_01/2024 | m³ | 9.01 | 166.84 | 166.84 | 201.78 | 201.7802 | 1818.04 | 1818.04 | 0.05483%
5.12.1.2.2 | 104919 | SINAPI | ARMAÇÃO DE SAPATA ISOLADA, VIGA BALDRAME E SAPATA CORRIDA UTILIZANDO AÇO CA-50 DE 10 MM - MONTAGEM. AF_01/2024 | KG | 453.74 | 12.15 | 12.15 | 14.69 | 14.6899 | 6665.44 | 6665.44 | 0.201%
5.12.1.2.3 | 104916 | SINAPI | ARMAÇÃO DE SAPATA ISOLADA, VIGA BALDRAME E SAPATA CORRIDA UTILIZANDO AÇO CA-60 DE 5 MM - MONTAGEM. AF_01/2024 | KG | 113.01 | 16.98 | 16.98 | 20.54 | 20.54 | 2321.23 | 2321.23 | 0.07001%
5.12.1.2.4 | CC.0217 | Próprio | LASTRO DE BRITA | m³ | 1.29 | 274.52 | 274.52 | 332 | 332 | 428.28 | 428.28 | 0.01292%
5.12.1.2.5 | COMP-1748 | Próprio | Copia da SINAPI (96557) - CONCRETAGEM DE BLOCOS DE COROAMENTO E VIGAS BALDRAMES, FCK 20 MPA - LANÇAMENTO, ADENSAMENTO E ACABAMENTO. AF_06/2017 | m³ | 7.73 | 560.33 | 560.33 | 677.66 | 677.6597 | 5238.31 | 5238.31 | 0.158%
5.12.1.2.6 | COMP-2056 | Próprio | Copia da ORSE (4953) - Impermeabilização de alicerce e viga baldrame com 2 demãos de tinta asfálticatipo Neutrol da Vedacit ou similar, exceto argamassa impermeabilização | m² | 25.74 | 28.82 | 28.82 | 34.85 | 34.85 | 897.04 | 897.04 | 0.02705%
5.12.1.3 |  |  | VIGA SUPERIOR - CINTA DE AMARRAÇÃO |  | 1 |  |  |  |  | 21677.74 | 21677.74 | 0.6538%
5.12.1.3.1 | 92762 | SINAPI | ARMAÇÃO DE PILAR OU VIGA DE ESTRUTURA CONVENCIONAL DE CONCRETO ARMADO UTILIZANDO AÇO CA-50 DE 10,0 MM - MONTAGEM. AF_06/2022 | KG | 453.74 | 10.19 | 10.19 | 12.32 | 12.32 | 5590.08 | 5590.08 | 0.1686%
5.12.1.3.2 | 92759 | SINAPI | ARMAÇÃO DE PILAR OU VIGA DE ESTRUTURA CONVENCIONAL DE CONCRETO ARMADO UTILIZANDO AÇO CA-60 DE 5,0 MM - MONTAGEM. AF_06/2022 | KG | 113.01 | 13.94 | 13.94 | 16.86 | 16.86 | 1905.35 | 1905.35 | 0.05746%
5.12.1.3.3 | COMP-1811 | Próprio | Copia da SINAPI (92480) - MONTAGEM E DESMONTAGEM DE FÔRMA DE VIGA, APOIADA SOBRE A ALVENARIA, PÉ-DIREITO SIMPLES, EM CHAPA DE MADEIRA PLASTIFICADA, 18 UTILIZAÇÕES. AF_09/2020 | m² | 110.31 | 64.04 | 64.04 | 77.45 | 77.45 | 8543.51 | 8543.51 | 0.2577%
5.12.1.3.4 | COMP-2060 | Próprio | Copia da SINAPI (103675) - CONCRETAGEM DE VIGAS E LAJES, FCK=20 MPA, PARA LAJES MACIÇAS OU NERVURADAS COM USO DE BOMBA - LANÇAMENTO, ADENSAMENTO E ACABAMENTO. AF_02/2022_PS | m³ | 7.73 | 603.17 | 603.17 | 729.47 | 729.4695 | 5638.8 | 5638.8 | 0.1701%
5.12.1.4 |  |  | PILARES |  | 1 |  |  |  |  | 12643.24 | 12643.24 | 0.3813%
5.12.1.4.1 | 92443 | SINAPI | MONTAGEM E DESMONTAGEM DE FÔRMA DE PILARES RETANGULARES E ESTRUTURAS SIMILARES, PÉ-DIREITO SIMPLES, EM CHAPA DE MADEIRA COMPENSADA PLASTIFICADA, 18 UTILIZAÇÕES. AF_09/2020 | m² | 64.26 | 56.01 | 56.01 | 67.74 | 67.7399 | 4352.97 | 4352.97 | 0.1313%
5.12.1.4.2 | 92762 | SINAPI | ARMAÇÃO DE PILAR OU VIGA DE ESTRUTURA CONVENCIONAL DE CONCRETO ARMADO UTILIZANDO AÇO CA-50 DE 10,0 MM - MONTAGEM. AF_06/2022 | KG | 303.19 | 10.19 | 10.19 | 12.32 | 12.3199 | 3735.3 | 3735.3 | 0.1127%
5.12.1.4.3 | 92759 | SINAPI | ARMAÇÃO DE PILAR OU VIGA DE ESTRUTURA CONVENCIONAL DE CONCRETO ARMADO UTILIZANDO AÇO CA-60 DE 5,0 MM - MONTAGEM. AF_06/2022 | KG | 77.62 | 13.94 | 13.94 | 16.86 | 16.8599 | 1308.67 | 1308.67 | 0.03947%
5.12.1.4.4 | COMP-1812 | Próprio | Copia da SINAPI (92720) - CONCRETAGEM DE PILARES, FCK = 20 MPA, COM USO DE BOMBA EM EDIFICAÇÃO COM SEÇÃO MÉDIA DE PILARES MENOR OU IGUAL A 0,25 M² - LANÇAMENTO, ADENSAMENTO E ACABAMENTO. AF_12/2015 | m³ | 4.5 | 596.49 | 596.49 | 721.4 | 721.4 | 3246.3 | 3246.3 | 0.09791%
5.12.1.5 |  |  | CHAPIM |  | 1 |  |  |  |  | 13393.47 | 13393.47 | 0.4039%
5.12.1.5.1 | 40GBM_008 | Próprio | Copia da SINAPI (101972) - CHAPIM SOBRE MUROS LINEARES, EM CONCRETO PRÉ-MOLDADO, COMPRIMENTO MAIOR QUE 6 M, ASSENTADO COM ARGAMASSA 1:6 COM ADITIVO. AF_11/2020 | M | 183.85 | 60.24 | 60.24 | 72.85 | 72.8499 | 13393.47 | 13393.47 | 0.4039%
5.12.2 |  |  | ESTRUTURA PLATIBANDA |  | 1 |  |  |  |  | 5422.67 | 5422.67 | 0.1635%
5.12.2.1 | 92443 | SINAPI | MONTAGEM E DESMONTAGEM DE FÔRMA DE PILARES RETANGULARES E ESTRUTURAS SIMILARES, PÉ-DIREITO SIMPLES, EM CHAPA DE MADEIRA COMPENSADA PLASTIFICADA, 18 UTILIZAÇÕES. AF_09/2020 | m² | 5.76 | 56.01 | 56.01 | 67.74 | 67.7395 | 390.18 | 390.18 | 0.01177%
5.12.2.2 | COMP-1812 | Próprio | Copia da SINAPI (92720) - CONCRETAGEM DE PILARES, FCK = 20 MPA, COM USO DE BOMBA EM EDIFICAÇÃO COM SEÇÃO MÉDIA DE PILARES MENOR OU IGUAL A 0,25 M² - LANÇAMENTO, ADENSAMENTO E ACABAMENTO. AF_12/2015 | m³ | 0.35 | 596.49 | 596.49 | 721.4 | 721.4 | 252.49 | 252.49 | 0.007615%
5.12.2.3 | 92762 | SINAPI | ARMAÇÃO DE PILAR OU VIGA DE ESTRUTURA CONVENCIONAL DE CONCRETO ARMADO UTILIZANDO AÇO CA-50 DE 10,0 MM - MONTAGEM. AF_06/2022 | KG | 141.31 | 10.19 | 10.19 | 12.32 | 12.32 | 1740.94 | 1740.94 | 0.05251%
5.12.2.4 | COMP-1811 | Próprio | Copia da SINAPI (92480) - MONTAGEM E DESMONTAGEM DE FÔRMA DE VIGA, APOIADA SOBRE A ALVENARIA, PÉ-DIREITO SIMPLES, EM CHAPA DE MADEIRA PLASTIFICADA, 18 UTILIZAÇÕES. AF_09/2020 | m² | 27.56 | 64.04 | 64.04 | 77.45 | 77.4499 | 2134.52 | 2134.52 | 0.06438%
5.12.2.5 | COMP-2060 | Próprio | Copia da SINAPI (103675) - CONCRETAGEM DE VIGAS E LAJES, FCK=20 MPA, PARA LAJES MACIÇAS OU NERVURADAS COM USO DE BOMBA - LANÇAMENTO, ADENSAMENTO E ACABAMENTO. AF_02/2022_PS | m³ | 1.24 | 603.17 | 603.16 | 729.47 | 729.4677 | 904.54 | 904.54 | 0.02728%
5.12.3 |  |  | CHAPIM |  | 1 |  |  |  |  | 5287.92 | 5287.92 | 0.1595%
5.12.3.1 | 40GBM_008 | Próprio | Copia da SINAPI (101972) - CHAPIM SOBRE MUROS LINEARES, EM CONCRETO PRÉ-MOLDADO, COMPRIMENTO MAIOR QUE 6 M, ASSENTADO COM ARGAMASSA 1:6 COM ADITIVO. AF_11/2020 | M | 64.28 | 60.24 | 60.24 | 72.85 | 72.85 | 4682.8 | 4682.8 | 0.1412%
5.12.3.2 | 40GBM_009 | Próprio | Copia da SINAPI (101978) - CHAPIM SOBRE MUROS NÃO LINEARES, EM CONCRETO PRÉ-MOLDADO, COMPRIMENTO MAIOR QUE 6 M, ASSENTADO COM ARGAMASSA 1:6 COM ADITIVO. AF_11/2020 | M | 6.05 | 82.7 | 82.7 | 100.02 | 100.0198 | 605.12 | 605.12 | 0.01825%
6 |  |  | INSTALAÇÕES HIDRÁULICAS E SANITÁRIAS |  | 1 |  |  |  |  | 93796.42 | 93796.42 | 2.829%
6.1 |  |  | ÁGUA FRIA |  | 1 |  |  |  |  | 34887.8 | 34887.8 | 1.052%
6.1.1 |  |  | ALIMENTAÇÃO |  | 1 |  |  |  |  | 5614.21 | 5614.21 | 0.1693%
6.1.1.1 |  |  | HIDRÔMETRO |  | 1 |  |  |  |  | 430.28 | 430.28 | 0.01298%
6.1.1.1.1 | 97741 | SINAPI | KIT CAVALETE PARA MEDIÇÃO DE ÁGUA - ENTRADA INDIVIDUALIZADA, EM PVC 25 MM (3/4"), PARA 1 MEDIDOR - FORNECIMENTO E INSTALAÇÃO (EXCLUSIVE HIDRÔMETRO). AF_03/2024 | UN | 1 | 182.02 | 182.02 | 220.13 | 220.13 | 220.13 | 220.13 | 0.006639%
6.1.1.1.2 | 95675 | SINAPI | HIDRÔMETRO DN 3/4", 5,0 M3/H - FORNECIMENTO E INSTALAÇÃO. AF_03/2024 | UN | 1 | 173.76 | 173.76 | 210.15 | 210.15 | 210.15 | 210.15 | 0.006338%
6.1.1.2 |  |  | REGISTROS |  | 1 |  |  |  |  | 49.91 | 49.91 | 0.001505%
6.1.1.2.1 | 89353 | SINAPI | REGISTRO DE GAVETA BRUTO, LATÃO, ROSCÁVEL, 3/4" - FORNECIMENTO E INSTALAÇÃO. AF_08/2021 | UN | 1 | 41.27 | 41.27 | 49.91 | 49.91 | 49.91 | 49.91 | 0.001505%
6.1.1.3 |  |  | TUBOS E CONEXÕES EM PVC, FIXAÇÃO, RASGOS E CHUMBAMENTOS |  | 1 |  |  |  |  | 1207.24 | 1207.24 | 0.03641%
6.1.1.3.1 | 94656 | SINAPI | ADAPTADOR CURTO COM BOLSA E ROSCA PARA REGISTRO, PVC, SOLDÁVEL, DN 25 MM X 3/4", INSTALADO EM RESERVAÇÃO PREDIAL DE ÁGUA - FORNECIMENTO E INSTALAÇÃO. AF_04/2024 | UN | 2 | 3.77 | 3.77 | 4.56 | 4.56 | 9.12 | 9.12 | 0.0002751%
6.1.1.3.2 | 89408 | SINAPI | JOELHO 90 GRAUS, PVC, SOLDÁVEL, DN 25MM, INSTALADO EM RAMAL DE DISTRIBUIÇÃO DE ÁGUA - FORNECIMENTO E INSTALAÇÃO. AF_06/2022 | UN | 6 | 9.77 | 9.77 | 11.82 | 11.82 | 70.92 | 70.92 | 0.002139%
6.1.1.3.3 | 89424 | SINAPI | LUVA, PVC, SOLDÁVEL, DN 25MM, INSTALADO EM RAMAL DE DISTRIBUIÇÃO DE ÁGUA - FORNECIMENTO E INSTALAÇÃO. AF_06/2022 | UN | 2 | 7.27 | 7.27 | 8.79 | 8.79 | 17.58 | 17.58 | 0.0005302%
6.1.1.3.4 | COMP-2048 | Próprio | Copia da SINAPI (105285) - ASSENTAMENTO E FORNECIMENTO DE TUBO DE PVC PARA REDE DE ÁGUA, DN 25, SOLDÁVEL, INSTALADO EM LOCAL COM NÍVEL BAIXO DE INTERFERÊNCIAS (INCLUI FORNECIMENTO). AF_05/2024 | UN | 36.5 | 7.1 | 7.1 | 8.59 | 8.5901 | 313.54 | 313.54 | 0.009456%
6.1.1.3.5 | 94648 | SINAPI | TUBO, PVC, SOLDÁVEL, DE 25MM, INSTALADO EM RESERVAÇÃO PREDIAL DE ÁGUA - FORNECIMENTO E INSTALAÇÃO. AF_04/2024 | M | 3.2 | 7.19 | 7.19 | 8.7 | 8.7 | 27.84 | 27.84 | 0.0008396%
6.1.1.3.6 | 89446 | SINAPI | TUBO, PVC, SOLDÁVEL, DE 25MM, INSTALADO EM PRUMADA DE ÁGUA - FORNECIMENTO E INSTALAÇÃO. AF_06/2022 | M | 6.9 | 5.67 | 5.67 | 6.86 | 6.8594 | 47.33 | 47.33 | 0.001427%
6.1.1.3.7 | 93358 | SINAPI | ESCAVAÇÃO MANUAL DE VALA. AF_09/2024 | m³ | 4.56 | 98.65 | 98.65 | 119.31 | 119.3092 | 544.05 | 544.05 | 0.01641%
6.1.1.3.8 | 91173 | SINAPI | FIXAÇÃO DE TUBOS VERTICAIS DE PVC ÁGUA, PVC ESGOTO, PVC ÁGUA PLUVIAL, CPVC, PPR, COBRE OU AÇO, DIÂMETROS MENORES OU IGUAIS A 40 MM, COM ABRAÇADEIRA METÁLICA RÍGIDA TIPO U PERFIL 1 1/4", FIXADA EM PERFILADO EM PAREDE. AF_09/2023_PS | M | 10.1 | 4.21 | 4.21 | 5.09 | 5.09 | 51.41 | 51.41 | 0.00155%
6.1.1.3.9 | 93382 | SINAPI | REATERRO MANUAL DE VALAS, COM COMPACTADOR DE SOLOS DE PERCUSSÃO. AF_08/2023 | m³ | 3.65 | 28.42 | 28.42 | 34.37 | 34.3698 | 125.45 | 125.45 | 0.003783%
6.1.1.4 |  |  | RESERVATÓRIO |  | 1 |  |  |  |  | 3926.78 | 3926.78 | 0.1184%
6.1.1.4.1 | COMP-1286 | Próprio | Copia da SINAPI (88503) - CAIXA D´ÁGUA EM POLIETILENO, 1500 LITROS - FORNECIMENTO E INSTALAÇÃO | UN | 2 | 1623.44 | 1623.44 | 1963.39 | 1963.39 | 3926.78 | 3926.78 | 0.1184%
6.1.2 |  |  | DISTRIBUIÇÃO |  | 1 |  |  |  |  | 16774.47 | 16774.47 | 0.5059%
6.1.2.1 |  |  | REGISTROS E ACESSÓRIOS |  | 1 |  |  |  |  | 3678.84 | 3678.84 | 0.111%
6.1.2.1.1 | 94495 | SINAPI | REGISTRO DE GAVETA BRUTO, LATÃO, ROSCÁVEL, 1" - FORNECIMENTO E INSTALAÇÃO. AF_08/2021 | UN | 2 | 63.63 | 63.63 | 76.95 | 76.95 | 153.9 | 153.9 | 0.004641%
6.1.2.1.2 | 94497 | SINAPI | REGISTRO DE GAVETA BRUTO, LATÃO, ROSCÁVEL, 1 1/2" - FORNECIMENTO E INSTALAÇÃO. AF_08/2021 | UN | 3 | 109.88 | 109.88 | 132.89 | 132.89 | 398.67 | 398.67 | 0.01202%
6.1.2.1.3 | 94792 | SINAPI | REGISTRO DE GAVETA BRUTO, LATÃO, ROSCÁVEL, 1", COM ACABAMENTO E CANOPLA CROMADOS - FORNECIMENTO E INSTALAÇÃO. AF_08/2021 | UN | 2 | 118.98 | 118.98 | 143.89 | 143.89 | 287.78 | 287.78 | 0.008679%
6.1.2.1.4 | 89987 | SINAPI | REGISTRO DE GAVETA BRUTO, LATÃO, ROSCÁVEL, 3/4", COM ACABAMENTO E CANOPLA CROMADOS - FORNECIMENTO E INSTALAÇÃO. AF_08/2021 | UN | 12 | 97.71 | 97.71 | 118.17 | 118.17 | 1418.04 | 1418.04 | 0.04277%
6.1.2.1.5 | 89985 | SINAPI | REGISTRO DE PRESSÃO BRUTO, LATÃO, ROSCÁVEL, 3/4", COM ACABAMENTO E CANOPLA CROMADOS - FORNECIMENTO E INSTALAÇÃO. AF_08/2021 | UN | 7 | 92.88 | 92.88 | 112.33 | 112.33 | 786.31 | 786.31 | 0.02371%
6.1.2.1.6 | 86886 | SINAPI | ENGATE FLEXÍVEL EM INOX, 1/2 X 30CM - FORNECIMENTO E INSTALAÇÃO. AF_01/2020 | UN | 10 | 38.92 | 38.92 | 47.07 | 47.07 | 470.7 | 470.7 | 0.0142%
6.1.2.1.7 | 86884 | SINAPI | ENGATE FLEXÍVEL EM PLÁSTICO BRANCO, 1/2" X 30CM - FORNECIMENTO E INSTALAÇÃO. AF_01/2020 | UN | 12 | 11.26 | 11.26 | 13.62 | 13.62 | 163.44 | 163.44 | 0.004929%
6.1.2.2 |  |  | TUBOS E CONEXÕES EM PVC, FIXAÇÃO, RASGOS E CHUMBAMENTOS |  | 1 |  |  |  |  | 13095.63 | 13095.63 | 0.395%
6.1.2.2.1 | COMP-1287 | Próprio | Copia da SINAPI (89412) - JOELHO 90 GRAUS, PVC, SOLDÁVEL, DN 25MM, X 1/2" INSTALADO EM RAMAL DE DISTRIBUIÇÃO DE ÁGUA - FORNECIMENTO E INSTALAÇÃO. AF_12/2014 | UN | 10 | 10.3 | 10.3 | 12.46 | 12.46 | 124.6 | 124.6 | 0.003758%
6.1.2.2.2 | 89385 | SINAPI | LUVA SOLDÁVEL E COM ROSCA, PVC, SOLDÁVEL, DN 25MM X 3/4 , INSTALADO EM RAMAL OU SUB-RAMAL DE ÁGUA - FORNECIMENTO E INSTALAÇÃO. AF_06/2022 | UN | 11 | 8.04 | 8.04 | 9.72 | 9.72 | 106.92 | 106.92 | 0.003225%
6.1.2.2.3 | 94704 | SINAPI | ADAPTADOR COM FLANGE E ANEL DE VEDAÇÃO, PVC, SOLDÁVEL, DN 32 MM X 1", INSTALADO EM RESERVAÇÃO PREDIAL DE ÁGUA - FORNECIMENTO E INSTALAÇÃO. AF_04/2024 | UN | 2 | 28.02 | 28.02 | 33.89 | 33.89 | 67.78 | 67.78 | 0.002044%
6.1.2.2.4 | 94706 | SINAPI | ADAPTADOR COM FLANGE E ANEL DE VEDAÇÃO, PVC, SOLDÁVEL, DN 50 MM X 1 1/2", INSTALADO EM RESERVAÇÃO PREDIAL DE ÁGUA - FORNECIMENTO E INSTALAÇÃO. AF_04/2024 | UN | 4 | 37.32 | 37.32 | 45.13 | 45.13 | 180.52 | 180.52 | 0.005444%
6.1.2.2.5 | 89383 | SINAPI | ADAPTADOR CURTO COM BOLSA E ROSCA PARA REGISTRO, PVC, SOLDÁVEL, DN 25MM X 3/4 , INSTALADO EM RAMAL OU SUB-RAMAL DE ÁGUA - FORNECIMENTO E INSTALAÇÃO. AF_06/2022 | UN | 31 | 7.39 | 7.39 | 8.94 | 8.94 | 277.14 | 277.14 | 0.008358%
6.1.2.2.6 | 89391 | SINAPI | ADAPTADOR CURTO COM BOLSA E ROSCA PARA REGISTRO, PVC, SOLDÁVEL, DN 32MM X 1 , INSTALADO EM RAMAL OU SUB-RAMAL DE ÁGUA - FORNECIMENTO E INSTALAÇÃO. AF_06/2022 | UN | 8 | 9.67 | 9.67 | 11.69 | 11.69 | 93.52 | 93.52 | 0.00282%
6.1.2.2.7 | 89596 | SINAPI | ADAPTADOR CURTO COM BOLSA E ROSCA PARA REGISTRO, PVC, SOLDÁVEL, DN 50MM X 1.1/2 , INSTALADO EM PRUMADA DE ÁGUA - FORNECIMENTO E INSTALAÇÃO. AF_06/2022 | UN | 6 | 11.18 | 11.18 | 13.52 | 13.52 | 81.12 | 81.12 | 0.002446%
6.1.2.2.8 | COMP-1288 | Próprio | Copia da SINAPI (90375) - BUCHA DE REDUÇÃO, PVC, SOLDÁVEL, DN 32MM X 25MM, INSTALADO EM RAMAL OU SUB-RAMAL DE ÁGUA - FORNECIMENTO E INSTALAÇÃO. AF_03/2015 | UN | 4 | 9.49 | 9.49 | 11.48 | 11.48 | 45.92 | 45.92 | 0.001385%
6.1.2.2.9 | 103999 | SINAPI | BUCHA DE REDUÇÃO, LONGA, PVC, SOLDÁVEL, DN 50 X 25 MM, INSTALADO EM RAMAL DE DISTRIBUIÇÃO DE ÁGUA - FORNECIMENTO E INSTALAÇÃO. AF_06/2022 | UN | 3 | 13.58 | 13.58 | 16.42 | 16.42 | 49.26 | 49.26 | 0.001486%
6.1.2.2.10 | 89409 | SINAPI | JOELHO 45 GRAUS, PVC, SOLDÁVEL, DN 25MM, INSTALADO EM RAMAL DE DISTRIBUIÇÃO DE ÁGUA - FORNECIMENTO E INSTALAÇÃO. AF_06/2022 | UN | 1 | 10.58 | 10.58 | 12.8 | 12.8 | 12.8 | 12.8 | 0.000386%
6.1.2.2.11 | 103985 | SINAPI | JOELHO 45 GRAUS, PVC, SOLDÁVEL, DN 50MM, INSTALADO EM RAMAL DE DISTRIBUIÇÃO DE ÁGUA - FORNECIMENTO E INSTALAÇÃO. AF_06/2022 | UN | 1 | 24.07 | 24.07 | 29.11 | 29.11 | 29.11 | 29.11 | 0.0008779%
6.1.2.2.12 | 89362 | SINAPI | JOELHO 90 GRAUS, PVC, SOLDÁVEL, DN 25MM, INSTALADO EM RAMAL OU SUB-RAMAL DE ÁGUA - FORNECIMENTO E INSTALAÇÃO. AF_06/2022 | UN | 24 | 10.68 | 10.68 | 12.92 | 12.92 | 310.08 | 310.08 | 0.009352%
6.1.2.2.13 | 89413 | SINAPI | JOELHO 90 GRAUS, PVC, SOLDÁVEL, DN 32MM, INSTALADO EM RAMAL DE DISTRIBUIÇÃO DE ÁGUA - FORNECIMENTO E INSTALAÇÃO. AF_06/2022 | UN | 7 | 13.47 | 13.47 | 16.29 | 16.29 | 114.03 | 114.03 | 0.003439%
6.1.2.2.14 | 103984 | SINAPI | JOELHO 90 GRAUS, PVC, SOLDÁVEL, DN 50MM, INSTALADO EM RAMAL DE DISTRIBUIÇÃO DE ÁGUA - FORNECIMENTO E INSTALAÇÃO. AF_06/2022 | UN | 7 | 21.47 | 21.47 | 25.97 | 25.97 | 181.79 | 181.79 | 0.005483%
6.1.2.2.15 | 103995 | SINAPI | LUVA, PVC, SOLDÁVEL, DN 50MM, INSTALADO EM RAMAL DE DISTRIBUIÇÃO DE ÁGUA - FORNECIMENTO E INSTALAÇÃO. AF_06/2022 | UN | 2 | 16.43 | 16.43 | 19.87 | 19.87 | 39.74 | 39.74 | 0.001199%
6.1.2.2.16 | 89985 | SINAPI | REGISTRO DE PRESSÃO BRUTO, LATÃO, ROSCÁVEL, 3/4", COM ACABAMENTO E CANOPLA CROMADOS - FORNECIMENTO E INSTALAÇÃO. AF_08/2021 | UN | 2 | 92.88 | 92.88 | 112.33 | 112.33 | 224.66 | 224.66 | 0.006776%
6.1.2.2.17 | 89356 | SINAPI | TUBO, PVC, SOLDÁVEL, DE 25MM, INSTALADO EM RAMAL OU SUB-RAMAL DE ÁGUA - FORNECIMENTO E INSTALAÇÃO. AF_06/2022 | M | 69.4 | 26.48 | 26.48 | 32.02 | 32.02 | 2222.19 | 2222.19 | 0.06702%
6.1.2.2.18 | 90443 | SINAPI | RASGO LINEAR MANUAL EM ALVENARIA, PARA RAMAIS/ DISTRIBUIÇÃO DE INSTALAÇÕES HIDRÁULICAS, DIÂMETROS MENORES OU IGUAIS A 40 MM. AF_09/2023 | M | 74.3 | 9.16 | 9.16 | 11.08 | 11.0799 | 823.24 | 823.24 | 0.02483%
6.1.2.2.19 | 90466 | SINAPI | CHUMBAMENTO LINEAR EM ALVENARIA PARA RAMAIS/DISTRIBUIÇÃO DE INSTALAÇÕES HIDRÁULICAS COM DIÂMETROS MENORES OU IGUAIS A 40 MM. AF_09/2023 | M | 74.3 | 17.51 | 17.51 | 21.18 | 21.1799 | 1573.67 | 1573.67 | 0.04746%
6.1.2.2.20 | 89402 | SINAPI | TUBO, PVC, SOLDÁVEL, DE 25MM, INSTALADO EM RAMAL DE DISTRIBUIÇÃO DE ÁGUA - FORNECIMENTO E INSTALAÇÃO. AF_06/2022 | M | 30.5 | 13.69 | 13.69 | 16.56 | 16.56 | 505.08 | 505.08 | 0.01523%
6.1.2.2.21 | 91179 | SINAPI | FIXAÇÃO DE TUBOS HORIZONTAIS DE PVC ÁGUA/PVC ESGOTO/PVC PLUVIAL/CPVC/PPR/COBRE OU AÇO, DIÂMETROS MENORES OU IGUAIS A 40 MM, COM ABRAÇADEIRA METÁLICA RÍGIDA TIPO D COM PARAFUSO DE FIXAÇÃO 1 1/4", FIXADA DIRETAMENTE NA LAJE OU PAREDE. AF_09/2023 | M | 53.4 | 18.35 | 18.35 | 22.19 | 22.19 | 1184.95 | 1184.95 | 0.03574%
6.1.2.2.22 | 94649 | SINAPI | TUBO, PVC, SOLDÁVEL, DE 32MM, INSTALADO EM RESERVAÇÃO PREDIAL DE ÁGUA - FORNECIMENTO E INSTALAÇÃO. AF_04/2024 | M | 5.6 | 13.28 | 13.28 | 16.06 | 16.0607 | 89.94 | 89.94 | 0.002713%
6.1.2.2.23 | 89403 | SINAPI | TUBO, PVC, SOLDÁVEL, DE 32MM, INSTALADO EM RAMAL DE DISTRIBUIÇÃO DE ÁGUA - FORNECIMENTO E INSTALAÇÃO. AF_06/2022 | M | 22.2 | 20.73 | 20.73 | 25.07 | 25.0698 | 556.55 | 556.55 | 0.01679%
6.1.2.2.24 | 103979 | SINAPI | TUBO, PVC, SOLDÁVEL, DE 50MM, INSTALADO EM RAMAL DE DISTRIBUIÇÃO DE ÁGUA - FORNECIMENTO E INSTALAÇÃO. AF_06/2022 | M | 39.6 | 32.3 | 32.3 | 39.06 | 39.0601 | 1546.78 | 1546.78 | 0.04665%
6.1.2.2.25 | 91171 | SINAPI | FIXAÇÃO DE TUBOS HORIZONTAIS DE PVC ÁGUA, PVC ESGOTO, PVC ÁGUA PLUVIAL, CPVC, PPR, COBRE OU AÇO, DIÂMETROS MAIORES QUE 40 MM E MENORES OU IGUAIS A 75 MM, COM ABRAÇADEIRA METÁLICA RÍGIDA TIPO U PERFIL 2 1/2", FIXADA EM PERFILADO EM LAJE. AF_09/2023_PS | M | 39.6 | 18.19 | 18.19 | 22 | 22 | 871.2 | 871.2 | 0.02627%
6.1.2.2.26 | 89440 | SINAPI | TE, PVC, SOLDÁVEL, DN 25MM, INSTALADO EM RAMAL DE DISTRIBUIÇÃO DE ÁGUA - FORNECIMENTO E INSTALAÇÃO. AF_06/2022 | UN | 30 | 13.48 | 13.48 | 16.3 | 16.3 | 489 | 489 | 0.01475%
6.1.2.2.27 | 89443 | SINAPI | TE, PVC, SOLDÁVEL, DN 32MM, INSTALADO EM RAMAL DE DISTRIBUIÇÃO DE ÁGUA - FORNECIMENTO E INSTALAÇÃO. AF_06/2022 | UN | 4 | 18.8 | 18.8 | 22.74 | 22.74 | 90.96 | 90.96 | 0.002743%
6.1.2.2.28 | 104004 | SINAPI | TE, PVC, SOLDÁVEL, DN 50MM, INSTALADO EM RAMAL DE DISTRIBUIÇÃO DE ÁGUA - FORNECIMENTO E INSTALAÇÃO. AF_06/2022 | UN | 1 | 32.27 | 32.27 | 39.03 | 39.03 | 39.03 | 39.03 | 0.001177%
6.1.2.2.29 | 89445 | SINAPI | TÊ DE REDUÇÃO, PVC, SOLDÁVEL, DN 32MM X 25MM, INSTALADO EM RAMAL DE DISTRIBUIÇÃO DE ÁGUA - FORNECIMENTO E INSTALAÇÃO. AF_06/2022 | UN | 4 | 20.53 | 20.53 | 24.83 | 24.83 | 99.32 | 99.32 | 0.002995%
6.1.2.2.30 | 104006 | SINAPI | TÊ DE REDUÇÃO, PVC, SOLDÁVEL, DN 50MM X 25MM, INSTALADO EM RAMAL DE DISTRIBUIÇÃO DE ÁGUA - FORNECIMENTO E INSTALAÇÃO. AF_06/2022 | UN | 5 | 27.14 | 27.14 | 32.82 | 32.82 | 164.1 | 164.1 | 0.004949%
6.1.2.2.31 | COMP-2049 | Próprio | Copia da SINAPI (104005) - TÊ DE REDUÇÃO, PVC, SOLDÁVEL, DN 50MM X 32MM, INSTALADO EM RAMAL DE DISTRIBUIÇÃO DE ÁGUA - FORNECIMENTO E INSTALAÇÃO. AF_06/2022 | UN | 3 | 35.46 | 35.46 | 42.89 | 42.89 | 128.67 | 128.67 | 0.003881%
6.1.2.2.32 | 90373 | SINAPI | JOELHO 90 GRAUS COM BUCHA DE LATÃO, PVC, SOLDÁVEL, DN 25MM, X 1/2 INSTALADO EM RAMAL OU SUB-RAMAL DE ÁGUA - FORNECIMENTO E INSTALAÇÃO. AF_06/2022 | UN | 21 | 14.17 | 14.17 | 17.14 | 17.14 | 359.94 | 359.94 | 0.01086%
6.1.2.2.33 | 89366 | SINAPI | JOELHO 90 GRAUS COM BUCHA DE LATÃO, PVC, SOLDÁVEL, DN 25MM, X 3/4 INSTALADO EM RAMAL OU SUB-RAMAL DE ÁGUA - FORNECIMENTO E INSTALAÇÃO. AF_06/2022 | UN | 13 | 17.58 | 17.58 | 21.26 | 21.26 | 276.38 | 276.38 | 0.008335%
6.1.2.2.34 | 89396 | SINAPI | TÊ COM BUCHA DE LATÃO NA BOLSA CENTRAL, PVC, SOLDÁVEL, DN 25MM X 1/2 , INSTALADO EM RAMAL OU SUB-RAMAL DE ÁGUA - FORNECIMENTO E INSTALAÇÃO. AF_06/2022 | UN | 4 | 22.06 | 22.06 | 26.68 | 26.68 | 106.72 | 106.72 | 0.003219%
6.1.2.2.35 | 90374 | SINAPI | TÊ COM BUCHA DE LATÃO NA BOLSA CENTRAL, PVC, SOLDÁVEL, DN 25MM X 3/4 , INSTALADO EM RAMAL OU SUB-RAMAL DE ÁGUA - FORNECIMENTO E INSTALAÇÃO. AF_06/2022 | UN | 1 | 23.91 | 23.91 | 28.92 | 28.92 | 28.92 | 28.92 | 0.0008722%
6.1.3 |  |  | APARELHOS (LOUÇAS E METAIS) |  | 1 |  |  |  |  | 12499.12 | 12499.12 | 0.377%
6.1.3.1 | 100860 | SINAPI | CHUVEIRO ELÉTRICO COMUM CORPO PLÁSTICO, TIPO DUCHA - FORNECIMENTO E INSTALAÇÃO. AF_01/2020 | UN | 9 | 102.54 | 102.54 | 124.01 | 124.01 | 1116.09 | 1116.09 | 0.03366%
6.1.3.2 | COMP-1291 | Próprio | Copia da SINAPI (86914) - TORNEIRA CROMADA 1/2 OU 3/4 PARA JARDIM, PADRÃO MÉDIO - FORNECIMENTO E INSTALAÇÃO. AF_01/2020 | UN | 4 | 63.98 | 63.98 | 77.38 | 77.38 | 309.52 | 309.52 | 0.009335%
6.1.3.3 | 86910 | SINAPI | TORNEIRA CROMADA TUBO MÓVEL, DE PAREDE, 1/2" OU 3/4", PARA PIA DE COZINHA, PADRÃO MÉDIO - FORNECIMENTO E INSTALAÇÃO. AF_01/2020 | UN | 2 | 126.64 | 126.64 | 153.16 | 153.16 | 306.32 | 306.32 | 0.009238%
6.1.3.4 | 86888 | SINAPI | VASO SANITÁRIO SIFONADO COM CAIXA ACOPLADA LOUÇA BRANCA - FORNECIMENTO E INSTALAÇÃO. AF_01/2020 | UN | 9 | 493.52 | 493.52 | 596.86 | 596.86 | 5371.74 | 5371.74 | 0.162%
6.1.3.5 | COMP-1316 | Próprio | Copia da SBC (190414) - DUCHA HIGIENICA EM METAL CROMADO - FORNECIMENTO E INSTALAÇÃO | UN | 10 | 219.73 | 219.73 | 265.74 | 265.74 | 2657.4 | 2657.4 | 0.08014%
6.1.3.6 | COMP-1388 | Próprio | Copia da SINAPI (86915) - TORNEIRA CROMADA DE MESA COM FECHAMENTO AUTOMÁTICO, 1/2 OU 3/4, PARA LAVATÓRIO, PADRÃO MÉDIO - FORNECIMENTO E INSTALAÇÃO. AF_01/2020 | UN | 10 | 148.48 | 148.48 | 179.57 | 179.57 | 1795.7 | 1795.7 | 0.05416%
6.1.3.7 | 95472 | SINAPI | VASO SANITARIO SIFONADO CONVENCIONAL PARA PCD SEM FURO FRONTAL COM LOUÇA BRANCA SEM ASSENTO, INCLUSO CONJUNTO DE LIGAÇÃO PARA BACIA SANITÁRIA AJUSTÁVEL - FORNECIMENTO E INSTALAÇÃO. AF_01/2020 | UN | 1 | 779.19 | 779.19 | 942.35 | 942.35 | 942.35 | 942.35 | 0.02842%
6.2 |  |  | ESGOTO SANITÁRIO |  | 1 |  |  |  |  | 46883.85 | 46883.85 | 1.414%
6.2.1 |  |  | CAIXAS DE PASSAGEM E OUTRAS |  | 1 |  |  |  |  | 20272.61 | 20272.61 | 0.6114%
6.2.1.1 | 97906 | SINAPI | CAIXA ENTERRADA HIDRÁULICA RETANGULAR, EM ALVENARIA COM BLOCOS DE CONCRETO, DIMENSÕES INTERNAS: 0,6X0,6X0,6 M PARA REDE DE ESGOTO. AF_12/2020 | UN | 6 | 509.44 | 509.44 | 616.12 | 616.12 | 3696.72 | 3696.72 | 0.1115%
6.2.1.2 | 101802 | SINAPI | CAIXA ENTERRADA RETENTORA DE AREIA RETANGULAR, EM ALVENARIA COM BLOCOS DE CONCRETO, DIMENSÕES INTERNAS: 1,00 X 1,00 X 1,20 M, EXCLUINDO TAMPÃO. AF_12/2020 | UN | 1 | 1953.16 | 1953.16 | 2362.15 | 2362.15 | 2362.15 | 2362.15 | 0.07124%
6.2.1.3 | 101804 | SINAPI | CAIXA ENTERRADA SEPARADORA DE ÓLEO RETANGULAR, EM ALVENARIA COM BLOCOS DE CONCRETO, DIMENSÕES INTERNAS: 0,8 X 0,8 X 1,00 M, EXCLUINDO TAMPÃO. AF_12/2020 | UN | 1 | 1562.42 | 1562.42 | 1889.59 | 1889.59 | 1889.59 | 1889.59 | 0.05699%
6.2.1.4 | COMP-1884 | Próprio | Copia da SINAPI (101804) - CAIXA ENTERRADA COLETORA DE ÓLEO RETANGULAR, EM ALVENARIA COM BLOCOS DE CONCRETO, DIMENSÕES INTERNAS: 0,8 X 0,8 X 1,00 M, EXCLUINDO TAMPÃO. AF_12/2020 | UN | 1 | 1562.42 | 1562.42 | 1889.59 | 1889.59 | 1889.59 | 1889.59 | 0.05699%
6.2.1.5 | 98110 | SINAPI | CAIXA DE GORDURA PEQUENA (CAPACIDADE: 19 L), CIRCULAR, EM PVC, DIÂMETRO INTERNO= 0,3 M. AF_12/2020 | UN | 1 | 592.04 | 592.04 | 716.01 | 716.01 | 716.01 | 716.01 | 0.02159%
6.2.1.6 | 98050 | SINAPI | CHAMINÉ CIRCULAR PARA POÇO DE VISITA PARA ESGOTO, EM CONCRETO PRÉ-MOLDADO, DIÂMETRO INTERNO = 0,6 M. AF_12/2020 | M | 1 | 312.94 | 312.94 | 378.47 | 378.47 | 378.47 | 378.47 | 0.01141%
6.2.1.7 | 98410 | SINAPI | BASE PARA POÇO DE VISITA CIRCULAR PARA ESGOTO, EM CONCRETO PRÉ-MOLDADO, DIÂMETRO INTERNO = 1,0 M, PROFUNDIDADE = 1,35 M, EXCLUINDO TAMPÃO. AF_12/2020 | UN | 1 | 1374.72 | 1374.72 | 1662.59 | 1662.59 | 1662.59 | 1662.59 | 0.05014%
6.2.1.8 | 90724 | SINAPI | JUNTA ARGAMASSADA ENTRE TUBO DN 100 MM E O POÇO DE VISITA/ CAIXA DE CONCRETO OU ALVENARIA EM REDES DE ESGOTO. AF_01/2021 | UN | 1 | 27.49 | 27.49 | 33.25 | 33.25 | 33.25 | 33.25 | 0.001003%
6.2.1.9 | 40GBM_003 | Próprio | INSTALAÇÃO E FORNECIMENTO DE TAMPAO FOFO ARTICULADO, COM BASE / REQUADRO, CLASSE D400 CARGA MAX 40 T, REDONDO, TAMPA 600 MM (COM INSCRICAO EM RELEVO DO TIPO DE REDE) | UN | 9 | 702.3 | 702.3 | 849.36 | 849.36 | 7644.24 | 7644.24 | 0.2305%
6.2.2 |  |  | ACESSÓRIOS EM PVC |  | 1 |  |  |  |  | 4589.1 | 4589.1 | 0.1384%
6.2.2.1 | COMP-1292 | Próprio | Copia da SINAPI (89707) - CAIXA SIFONADA, PVC, DN 150 X 150 X 50 MM, JUNTA ELÁSTICA, FORNECIDA E INSTALADA EM RAMAL DE DESCARGA OU EM RAMAL DE ESGOTO SANITÁRIO. AF_12/2014 | UN | 12 | 101.24 | 101.24 | 122.44 | 122.44 | 1469.28 | 1469.28 | 0.04431%
6.2.2.2 | 89709 | SINAPI | RALO SIFONADO, PVC, DN 100 X 40 MM, JUNTA SOLDÁVEL, FORNECIDO E INSTALADO EM RAMAL DE DESCARGA OU EM RAMAL DE ESGOTO SANITÁRIO. AF_08/2022 | UN | 4 | 28.65 | 28.65 | 34.65 | 34.65 | 138.6 | 138.6 | 0.00418%
6.2.2.3 | 86881 | SINAPI | SIFÃO DO TIPO GARRAFA EM METAL CROMADO 1 X 1.1/2" - FORNECIMENTO E INSTALAÇÃO. AF_01/2020 | UN | 10 | 153.91 | 153.91 | 186.14 | 186.14 | 1861.4 | 1861.4 | 0.05614%
6.2.2.4 | COMP-1293 | Próprio | Copia da SINAPI (86881) - SIFÃO DO TIPO GARRAFA EM METAL CROMADO 1 X 2" - FORNECIMENTO E INSTALAÇÃO. AF_01/2020 | UN | 2 | 192.8 | 192.8 | 233.17 | 233.17 | 466.34 | 466.34 | 0.01406%
6.2.2.5 | COMP-1294 | Próprio | Copia da SINAPI (86877) - VÁLVULA EM METAL CROMADO 1" PARA TANQUE OU LAVATÓRIO - FORNECIMENTO E INSTALAÇÃO. AF_01/2020 | UN | 10 | 42.85 | 42.85 | 51.82 | 51.82 | 518.2 | 518.2 | 0.01563%
6.2.2.6 | 86878 | SINAPI | VÁLVULA EM METAL CROMADO TIPO AMERICANA 3.1/2" X 1.1/2" PARA PIA - FORNECIMENTO E INSTALAÇÃO. AF_01/2020 | UN | 2 | 55.93 | 55.93 | 67.64 | 67.64 | 135.28 | 135.28 | 0.00408%
6.2.3 |  |  | TUBULAÇÕES E CONEXÕES EM PVC |  | 1 |  |  |  |  | 12623.57 | 12623.57 | 0.3807%
6.2.3.1 | 89728 | SINAPI | CURVA CURTA 90 GRAUS, PVC, SERIE NORMAL, ESGOTO PREDIAL, DN 40 MM, JUNTA SOLDÁVEL, FORNECIDO E INSTALADO EM RAMAL DE DESCARGA OU RAMAL DE ESGOTO SANITÁRIO. AF_08/2022 | UN | 14 | 14.22 | 14.22 | 17.2 | 17.2 | 240.8 | 240.8 | 0.007262%
6.2.3.2 | 89746 | SINAPI | JOELHO 45 GRAUS, PVC, SERIE NORMAL, ESGOTO PREDIAL, DN 100 MM, JUNTA ELÁSTICA, FORNECIDO E INSTALADO EM RAMAL DE DESCARGA OU RAMAL DE ESGOTO SANITÁRIO. AF_08/2022 | UN | 9 | 29.23 | 29.23 | 35.35 | 35.35 | 318.15 | 318.15 | 0.009595%
6.2.3.3 | 89726 | SINAPI | JOELHO 45 GRAUS, PVC, SERIE NORMAL, ESGOTO PREDIAL, DN 40 MM, JUNTA SOLDÁVEL, FORNECIDO E INSTALADO EM RAMAL DE DESCARGA OU RAMAL DE ESGOTO SANITÁRIO. AF_08/2022 | UN | 10 | 11.55 | 11.55 | 13.97 | 13.97 | 139.7 | 139.7 | 0.004213%
6.2.3.4 | 89732 | SINAPI | JOELHO 45 GRAUS, PVC, SERIE NORMAL, ESGOTO PREDIAL, DN 50 MM, JUNTA ELÁSTICA, FORNECIDO E INSTALADO EM RAMAL DE DESCARGA OU RAMAL DE ESGOTO SANITÁRIO. AF_08/2022 | UN | 13 | 16.35 | 16.35 | 19.77 | 19.77 | 257.01 | 257.01 | 0.007751%
6.2.3.5 | 89744 | SINAPI | JOELHO 90 GRAUS, PVC, SERIE NORMAL, ESGOTO PREDIAL, DN 100 MM, JUNTA ELÁSTICA, FORNECIDO E INSTALADO EM RAMAL DE DESCARGA OU RAMAL DE ESGOTO SANITÁRIO. AF_08/2022 | UN | 13 | 28.4 | 28.4 | 34.35 | 34.35 | 446.55 | 446.55 | 0.01347%
6.2.3.6 | 89731 | SINAPI | JOELHO 90 GRAUS, PVC, SERIE NORMAL, ESGOTO PREDIAL, DN 50 MM, JUNTA ELÁSTICA, FORNECIDO E INSTALADO EM RAMAL DE DESCARGA OU RAMAL DE ESGOTO SANITÁRIO. AF_08/2022 | UN | 4 | 15.63 | 15.63 | 18.9 | 18.9 | 75.6 | 75.6 | 0.00228%
6.2.3.7 | COMP-1295 | Próprio | Copia da SINAPI (89801) - JOELHO 90 GRAUS, PVC, SERIE NORMAL, ESGOTO PREDIAL, DN 40 MM, JUNTA ELÁSTICA, FORNECIDO E INSTALADO EM PRUMADA DE ESGOTO SANITÁRIO OU VENTILAÇÃO. AF_12/2014 | UN | 10 | 7.27 | 7.27 | 8.79 | 8.79 | 87.9 | 87.9 | 0.002651%
6.2.3.8 | 89797 | SINAPI | JUNÇÃO SIMPLES, PVC, SERIE NORMAL, ESGOTO PREDIAL, DN 100 X 100 MM, JUNTA ELÁSTICA, FORNECIDO E INSTALADO EM RAMAL DE DESCARGA OU RAMAL DE ESGOTO SANITÁRIO. AF_08/2022 | UN | 7 | 52.29 | 52.29 | 63.24 | 63.24 | 442.68 | 442.68 | 0.01335%
6.2.3.9 | COMP-1296 | Próprio | Copia da SINAPI (89795) - JUNÇÃO SIMPLES, PVC, SERIE NORMAL, ESGOTO PREDIAL, DN 75 X 50 MM, JUNTA ELÁSTICA, FORNECIDO E INSTALADO EM RAMAL DE DESCARGA OU RAMAL DE ESGOTO SANITÁRIO. AF_12/2014 | UN | 1 | 35.89 | 35.89 | 43.41 | 43.41 | 43.41 | 43.41 | 0.001309%
6.2.3.10 | COMP-1297 | Próprio | Copia da SINAPI (89797) - JUNÇÃO SIMPLES, PVC, SERIE NORMAL, ESGOTO PREDIAL, DN 100 X 50 MM, JUNTA ELÁSTICA, FORNECIDO E INSTALADO EM RAMAL DE DESCARGA OU RAMAL DE ESGOTO SANITÁRIO. AF_12/2014 | UN | 7 | 44.7 | 44.7 | 54.06 | 54.06 | 378.42 | 378.42 | 0.01141%
6.2.3.11 | COMP-1298 | Próprio | Copia da SINAPI (89549) - REDUÇÃO EXCÊNTRICA, PVC, SERIE NORMAL, ESGOTO PREDIAL, DN 75 X 50 MM, JUNTA ELÁSTICA - FORNECIMENTO E INSTALAÇÃO | UN | 1 | 16.59 | 16.59 | 20.06 | 20.06 | 20.06 | 20.06 | 0.000605%
6.2.3.12 | 89714 | SINAPI | TUBO PVC, SERIE NORMAL, ESGOTO PREDIAL, DN 100 MM, FORNECIDO E INSTALADO EM RAMAL DE DESCARGA OU RAMAL DE ESGOTO SANITÁRIO. AF_08/2022 | M | 128.8 | 41.12 | 41.12 | 49.73 | 49.7299 | 6405.22 | 6405.22 | 0.1932%
6.2.3.13 | 89711 | SINAPI | TUBO PVC, SERIE NORMAL, ESGOTO PREDIAL, DN 40 MM, FORNECIDO E INSTALADO EM RAMAL DE DESCARGA OU RAMAL DE ESGOTO SANITÁRIO. AF_08/2022 | M | 18.8 | 23.62 | 23.62 | 28.57 | 28.5702 | 537.12 | 537.12 | 0.0162%
6.2.3.14 | 89712 | SINAPI | TUBO PVC, SERIE NORMAL, ESGOTO PREDIAL, DN 50 MM, FORNECIDO E INSTALADO EM RAMAL DE DESCARGA OU RAMAL DE ESGOTO SANITÁRIO. AF_08/2022 | M | 26.1 | 29.52 | 29.52 | 35.7 | 35.7 | 931.77 | 931.77 | 0.0281%
6.2.3.15 | 89713 | SINAPI | TUBO PVC, SERIE NORMAL, ESGOTO PREDIAL, DN 75 MM, FORNECIDO E INSTALADO EM RAMAL DE DESCARGA OU RAMAL DE ESGOTO SANITÁRIO. AF_08/2022 | M | 3.2 | 36.67 | 36.67 | 44.35 | 44.35 | 141.92 | 141.92 | 0.00428%
6.2.3.16 | 93358 | SINAPI | ESCAVAÇÃO MANUAL DE VALA. AF_09/2024 | m³ | 17.68 | 98.65 | 98.65 | 119.31 | 119.3099 | 2109.4 | 2109.4 | 0.06362%
6.2.3.17 | COMP-2050 | Próprio | Copia da SINAPI (89786) - TE, PVC, SERIE NORMAL, ESGOTO PREDIAL, DN 75 X 50 MM, JUNTA ELÁSTICA, FORNECIDO E INSTALADO EM RAMAL DE DESCARGA OU RAMAL DE ESGOTO SANITÁRIO. AF_08/2022 | UN | 1 | 39.57 | 39.57 | 47.86 | 47.86 | 47.86 | 47.86 | 0.001443%
6.2.4 |  |  | VENTILAÇÃO |  | 1 |  |  |  |  | 4742.04 | 4742.04 | 0.143%
6.2.4.1 | 89802 | SINAPI | JOELHO 45 GRAUS, PVC, SERIE NORMAL, ESGOTO PREDIAL, DN 50 MM, JUNTA ELÁSTICA, FORNECIDO E INSTALADO EM PRUMADA DE ESGOTO SANITÁRIO OU VENTILAÇÃO. AF_08/2022 | UN | 7 | 10.42 | 10.42 | 12.6 | 12.6 | 88.2 | 88.2 | 0.00266%
6.2.4.2 | 89801 | SINAPI | JOELHO 90 GRAUS, PVC, SERIE NORMAL, ESGOTO PREDIAL, DN 50 MM, JUNTA ELÁSTICA, FORNECIDO E INSTALADO EM PRUMADA DE ESGOTO SANITÁRIO OU VENTILAÇÃO. AF_08/2022 | UN | 27 | 9.7 | 9.7 | 11.73 | 11.73 | 316.71 | 316.71 | 0.009552%
6.2.4.3 | 89805 | SINAPI | JOELHO 90 GRAUS, PVC, SERIE NORMAL, ESGOTO PREDIAL, DN 75 MM, JUNTA ELÁSTICA, FORNECIDO E INSTALADO EM PRUMADA DE ESGOTO SANITÁRIO OU VENTILAÇÃO. AF_08/2022 | UN | 2 | 21.06 | 21.06 | 25.47 | 25.47 | 50.94 | 50.94 | 0.001536%
6.2.4.4 | 89827 | SINAPI | JUNÇÃO SIMPLES, PVC, SERIE NORMAL, ESGOTO PREDIAL, DN 50 X 50 MM, JUNTA ELÁSTICA, FORNECIDO E INSTALADO EM PRUMADA DE ESGOTO SANITÁRIO OU VENTILAÇÃO. AF_08/2022 | UN | 2 | 19.49 | 19.49 | 23.57 | 23.57 | 47.14 | 47.14 | 0.001422%
6.2.4.5 | COMP-1300 | Próprio | Copia da SINAPI (89827) - JUNÇÃO SIMPLES, PVC, SERIE NORMAL, ESGOTO PREDIAL, DN 75 X 50 MM, JUNTA ELÁSTICA, FORNECIDO E INSTALADO EM PRUMADA DE ESGOTO SANITÁRIO OU VENTILAÇÃO. AF_12/2014 | UN | 4 | 24.4 | 24.4 | 29.51 | 29.51 | 118.04 | 118.04 | 0.00356%
6.2.4.6 | 89753 | SINAPI | LUVA SIMPLES, PVC, SERIE NORMAL, ESGOTO PREDIAL, DN 50 MM, JUNTA ELÁSTICA, FORNECIDO E INSTALADO EM RAMAL DE DESCARGA OU RAMAL DE ESGOTO SANITÁRIO. AF_08/2022 | UN | 1 | 10.07 | 10.07 | 12.18 | 12.18 | 12.18 | 12.18 | 0.0003673%
6.2.4.7 | COMP-1307 | Próprio | Copia da SINAPI (89827) - REDUÇÃO EXCÊNTRICA, PVC, SERIE NORMAL, ESGOTO PREDIAL, DN 75 X 50 MM, JUNTA ELÁSTICA - FORNECIMENTO E INSTALAÇÃO | UN | 1 | 16.32 | 16.32 | 19.74 | 19.74 | 19.74 | 19.74 | 0.0005953%
6.2.4.8 | COMP-1308 | Próprio | Copia da SINAPI (89827) - TERMINAL DE VENTILAÇÃO, PVC, SÉRIE NORMAL, DN 75 MM, ESGOTO PREDIAL - FORNECIMENTO E INSTALAÇÃO | UN | 1 | 24.44 | 24.44 | 29.56 | 29.56 | 29.56 | 29.56 | 0.0008915%
6.2.4.9 | 89712 | SINAPI | TUBO PVC, SERIE NORMAL, ESGOTO PREDIAL, DN 50 MM, FORNECIDO E INSTALADO EM RAMAL DE DESCARGA OU RAMAL DE ESGOTO SANITÁRIO. AF_08/2022 | M | 59.8 | 29.52 | 29.52 | 35.7 | 35.7 | 2134.86 | 2134.86 | 0.06439%
6.2.4.10 | 89713 | SINAPI | TUBO PVC, SERIE NORMAL, ESGOTO PREDIAL, DN 75 MM, FORNECIDO E INSTALADO EM RAMAL DE DESCARGA OU RAMAL DE ESGOTO SANITÁRIO. AF_08/2022 | M | 31 | 36.67 | 36.67 | 44.35 | 44.35 | 1374.85 | 1374.85 | 0.04146%
6.2.4.11 | 89825 | SINAPI | TE, PVC, SERIE NORMAL, ESGOTO PREDIAL, DN 50 X 50 MM, JUNTA ELÁSTICA, FORNECIDO E INSTALADO EM PRUMADA DE ESGOTO SANITÁRIO OU VENTILAÇÃO. AF_08/2022 | UN | 19 | 17.15 | 17.15 | 20.74 | 20.74 | 394.06 | 394.06 | 0.01188%
6.2.4.12 | COMP-1309 | Próprio | Copia da SINAPI (89833) - TE, PVC, SERIE NORMAL, ESGOTO PREDIAL, DN 100 X 50 MM, JUNTA ELÁSTICA, FORNECIDO E INSTALADO EM PRUMADA DE ESGOTO SANITÁRIO OU VENTILAÇÃO. AF_12/2014 | UN | 3 | 33.28 | 33.28 | 40.25 | 40.25 | 120.75 | 120.75 | 0.003642%
6.2.4.13 | COMP-1310 | Próprio | Copia da SINAPI (89829) - TE, PVC, SERIE NORMAL, ESGOTO PREDIAL, DN 75 X 50 MM, JUNTA ELÁSTICA, FORNECIDO E INSTALADO EM PRUMADA DE ESGOTO SANITÁRIO OU VENTILAÇÃO. AF_12/2014 | UN | 1 | 28.95 | 28.95 | 35.01 | 35.01 | 35.01 | 35.01 | 0.001056%
6.2.5 |  |  | GRELHAS GARAGEM |  | 1 |  |  |  |  | 4656.53 | 4656.53 | 0.1404%
6.2.5.1 | 93358 | SINAPI | ESCAVAÇÃO MANUAL DE VALA. AF_09/2024 | m³ | 1.35 | 98.65 | 98.65 | 119.31 | 119.3111 | 161.07 | 161.07 | 0.004858%
6.2.5.2 | 96536 | SINAPI | FABRICAÇÃO, MONTAGEM E DESMONTAGEM DE FÔRMA PARA VIGA BALDRAME, EM MADEIRA SERRADA, E=25 MM, 4 UTILIZAÇÕES. AF_01/2024 | m² | 10.68 | 72.07 | 72.07 | 87.16 | 87.1601 | 930.87 | 930.87 | 0.02807%
6.2.5.3 | COMP-1885 | Próprio | Copia da SINAPI (103685) - CONCRETAGEM, FCK=15 MPA, LANÇAMENTO MANUAL - LANÇAMENTO, ADENSAMENTO E ACABAMENTO. AF_02/2022_PS | m³ | 0.75 | 547.02 | 547.03 | 661.57 | 661.5733 | 496.18 | 496.18 | 0.01496%
6.2.5.4 | 98555 | SINAPI | IMPERMEABILIZAÇÃO DE SUPERFÍCIE COM ARGAMASSA POLIMÉRICA / MEMBRANA ACRÍLICA, 3 DEMÃOS. AF_09/2023 | m² | 5.44 | 36.45 | 36.45 | 44.08 | 44.0808 | 239.8 | 239.8 | 0.007232%
6.2.5.5 | 103002 | SINAPI | GRELHA DE FERRO FUNDIDO SIMPLES COM REQUADRO, 200 X 1000 MM, ASSENTADA COM ARGAMASSA 1 : 3 CIMENTO: AREIA - FORNECIMENTO E INSTALAÇÃO. AF_08/2021 | UN | 9 | 259.87 | 259.87 | 314.29 | 314.29 | 2828.61 | 2828.61 | 0.08531%
6.3 |  |  | ÁGUA PLUVIAL |  | 1 |  |  |  |  | 12024.77 | 12024.77 | 0.3627%
6.3.1 |  |  | CAIXAS DE PASSAGEM |  | 1 |  |  |  |  | 1698.7 | 1698.7 | 0.05123%
6.3.1.1 | COMP-2051 | Próprio | Copia da SINAPI (99260) - CAIXA ENTERRADA HIDRÁULICA RETANGULAR, EM ALVENARIA COM BLOCOS DE CONCRETO, DIMENSÕES INTERNAS: 0,6X0,6X0,6 M PARA REDE DE DRENAGEM. AF_12/2020 | UN | 2 | 702.29 | 702.29 | 849.35 | 849.35 | 1698.7 | 1698.7 | 0.05123%
6.3.2 |  |  | ACESSÓRIOS |  | 1 |  |  |  |  | 247.2 | 247.2 | 0.007455%
6.3.2.1 | 89495 | SINAPI | RALO SIFONADO, PVC, DN 100 X 40 MM, JUNTA SOLDÁVEL, FORNECIDO E INSTALADO EM RAMAIS DE ENCAMINHAMENTO DE ÁGUA PLUVIAL. AF_06/2022 | UN | 8 | 25.55 | 25.55 | 30.9 | 30.9 | 247.2 | 247.2 | 0.007455%
6.3.3 |  |  | TUBULAÇÕES E CONEXÕES EM PVC |  | 1 |  |  |  |  | 10078.87 | 10078.87 | 0.304%
6.3.3.1 | 89531 | SINAPI | JOELHO 45 GRAUS, PVC, SERIE R, ÁGUA PLUVIAL, DN 100 MM, JUNTA ELÁSTICA, FORNECIDO E INSTALADO EM RAMAL DE ENCAMINHAMENTO. AF_06/2022 | UN | 6 | 37.8 | 37.8 | 45.72 | 45.72 | 274.32 | 274.32 | 0.008273%
6.3.3.2 | 89584 | SINAPI | JOELHO 90 GRAUS, PVC, SERIE R, ÁGUA PLUVIAL, DN 100 MM, JUNTA ELÁSTICA, FORNECIDO E INSTALADO EM CONDUTORES VERTICAIS DE ÁGUAS PLUVIAIS. AF_06/2022 | UN | 10 | 45.03 | 45.03 | 54.46 | 54.46 | 544.6 | 544.6 | 0.01642%
6.3.3.3 | 104167 | SINAPI | JOELHO 90 GRAUS, PVC, SERIE R, ÁGUA PLUVIAL, DN 150 MM, JUNTA ELÁSTICA, FORNECIDO E INSTALADO EM RAMAL DE ENCAMINHAMENTO. AF_06/2022 | UN | 4 | 119.85 | 119.85 | 144.95 | 144.95 | 579.8 | 579.8 | 0.01749%
6.3.3.4 | 89512 | SINAPI | TUBO PVC, SÉRIE R, ÁGUA PLUVIAL, DN 100 MM, FORNECIDO E INSTALADO EM RAMAL DE ENCAMINHAMENTO. AF_06/2022 | M | 46.7 | 51.99 | 51.99 | 62.88 | 62.88 | 2936.5 | 2936.5 | 0.08856%
6.3.3.5 | 89580 | SINAPI | TUBO PVC, SÉRIE R, ÁGUA PLUVIAL, DN 150 MM, FORNECIDO E INSTALADO EM CONDUTORES VERTICAIS DE ÁGUAS PLUVIAIS. AF_06/2022 | M | 7.8 | 68.75 | 68.75 | 83.15 | 83.15 | 648.57 | 648.57 | 0.01956%
6.3.3.6 | 104166 | SINAPI | TUBO PVC, SÉRIE R, ÁGUA PLUVIAL, DN 150 MM, FORNECIDO E INSTALADO EM RAMAL DE ENCAMINHAMENTO. AF_06/2022 | M | 5.1 | 75.62 | 75.62 | 91.45 | 91.4509 | 466.4 | 466.4 | 0.01407%
6.3.3.7 | COMP-2053 | Próprio | Copia da SINAPI (97134) - ASSENTAMENTO DE TUBO DE PVC, SÉRIE R, PARA REDE DE ÁGUAS PLUVIAIS, DN 150 MM, INSTALADO EM LOCAL COM NÍVEL BAIXO DE INTERFERÊNCIAS | M | 31.8 | 65.87 | 65.87 | 79.66 | 79.66 | 2533.19 | 2533.19 | 0.0764%
6.3.3.8 | 93358 | SINAPI | ESCAVAÇÃO MANUAL DE VALA. AF_09/2024 | m³ | 1.98 | 98.65 | 98.65 | 119.31 | 119.308 | 236.23 | 236.23 | 0.007124%
6.3.3.9 | 89567 | SINAPI | JUNÇÃO SIMPLES, PVC, SERIE R, ÁGUA PLUVIAL, DN 100 X 100 MM, JUNTA ELÁSTICA, FORNECIDO E INSTALADO EM RAMAL DE ENCAMINHAMENTO. AF_06/2022 | UN | 4 | 78.91 | 78.91 | 95.43 | 95.43 | 381.72 | 381.72 | 0.01151%
6.3.3.10 | 104174 | SINAPI | JUNÇÃO SIMPLES, PVC, SERIE R, ÁGUA PLUVIAL, DN 150 X 100 MM, JUNTA ELÁSTICA, FORNECIDO E INSTALADO EM RAMAL DE ENCAMINHAMENTO. AF_06/2022 | UN | 4 | 184.61 | 184.61 | 223.27 | 223.27 | 893.08 | 893.08 | 0.02693%
6.3.3.11 | COMP-2054 | Próprio | Copia da SINAPI (104174) - JUNÇÃO SIMPLES, PVC, SERIE R, ÁGUA PLUVIAL, DN 150 X 150 MM, JUNTA ELÁSTICA, FORNECIDO E INSTALADO EM RAMAL DE ENCAMINHAMENTO. AF_06/2022 | UN | 2 | 241.63 | 241.63 | 292.23 | 292.23 | 584.46 | 584.46 | 0.01763%
7 |  |  | INSTALAÇÕES ELÉTRICAS E ELETRÔNICAS |  | 1 |  |  |  |  | 270487.35 | 270487.35 | 8.158%
7.1 |  |  | INSTALAÇÕES ELÉTRICAS GBM |  | 1 |  |  |  |  | 90061.06 | 90061.06 | 2.716%
7.1.1 |  |  | QUADROS DE FORÇA, DISPOSITIVOS DE PROTEÇÃO E DISPOSITIVOS DE COMANDO |  | 1 |  |  |  |  | 10268.29 | 10268.29 | 0.3097%
7.1.1.1 | 93673 | SINAPI | DISJUNTOR TRIPOLAR TIPO DIN, CORRENTE NOMINAL DE 50A - FORNECIMENTO E INSTALAÇÃO. AF_10/2020 | UN | 1 | 137.34 | 137.34 | 166.1 | 166.1 | 166.1 | 166.1 | 0.005009%
7.1.1.2 | 93653 | SINAPI | DISJUNTOR MONOPOLAR TIPO DIN, CORRENTE NOMINAL DE 10A - FORNECIMENTO E INSTALAÇÃO. AF_10/2020 | UN | 10 | 17 | 17 | 20.56 | 20.56 | 205.6 | 205.6 | 0.006201%
7.1.1.3 | 93654 | SINAPI | DISJUNTOR MONOPOLAR TIPO DIN, CORRENTE NOMINAL DE 16A - FORNECIMENTO E INSTALAÇÃO. AF_10/2020 | UN | 10 | 17.73 | 17.73 | 21.44 | 21.44 | 214.4 | 214.4 | 0.006466%
7.1.1.4 | 93655 | SINAPI | DISJUNTOR MONOPOLAR TIPO DIN, CORRENTE NOMINAL DE 20A - FORNECIMENTO E INSTALAÇÃO. AF_10/2020 | UN | 2 | 19.19 | 19.19 | 23.21 | 23.21 | 46.42 | 46.42 | 0.0014%
7.1.1.5 | 93657 | SINAPI | DISJUNTOR MONOPOLAR TIPO DIN, CORRENTE NOMINAL DE 32A - FORNECIMENTO E INSTALAÇÃO. AF_10/2020 | UN | 9 | 20.93 | 20.93 | 25.31 | 25.31 | 227.79 | 227.79 | 0.00687%
7.1.1.6 | COMP-1329 | Próprio | Copia da SINAPI (93673) - DISJUNTOR TRIPOLAR TIPO DIN, CORRENTE NOMINAL DE 63A - FORNECIMENTO E INSTALAÇÃO. AF_10/2020 | UN | 1 | 156.21 | 156.21 | 188.92 | 188.92 | 188.92 | 188.92 | 0.005698%
7.1.1.7 | COMP-1330 | Próprio | Copia da SINAPI (93663) - DISPOSITIVO DR, 2 POLOS, SENSIBILIDADE DE 30 MA, CORRENTE DE 25 A, TIPO AC - FORNECIMENTO E INSTALAÇÃO. AF_10/2020 | UN | 8 | 223.54 | 223.54 | 270.35 | 270.35 | 2162.8 | 2162.8 | 0.06523%
7.1.1.8 | COMP-1331 | Próprio | Copia da SINAPI (101632) - RELÉ FOTOELÉTRICO PARA COMANDO DE ILUMINAÇÃO EXTERNA 1000 W, BASE INCLUSA - FORNECIMENTO E INSTALAÇÃO. AF_08/2020 | UN | 1 | 56.82 | 56.82 | 68.72 | 68.72 | 68.72 | 68.72 | 0.002073%
7.1.1.9 | COMP-1332 | Próprio | DISPOSITIVO DPS CLASSE II, 1 POLO, TENSAO MAXIMA DE 275 V, CORRENTE MAXIMA DE *90* KA (TIPO AC) - FORNECIMENTO E INSTALAÇÃO. AF_10/2020 | UN | 8 | 279.63 | 279.63 | 338.18 | 338.18 | 2705.44 | 2705.44 | 0.08159%
7.1.1.10 | COMP-1333 | Próprio | Copia da SINAPI (101881) - QUADRO DE DISTRIBUIÇÃO DE ENERGIA EM CHAPA DE AÇO GALVANIZADO, DE EMBUTIR, COM BARRAMENTO TRIFÁSICO, PARA 46 DISJUNTORES DIN 100A - FORNECIMENTO E INSTALAÇÃO. AF_10/2020 | UN | 1 | 851.22 | 851.22 | 1029.47 | 1029.47 | 1029.47 | 1029.47 | 0.03105%
7.1.1.11 | COMP-1334 | Próprio | Copia da SINAPI (101881) - QUADRO DE DISTRIBUIÇÃO DE ENERGIA EM CHAPA DE AÇO GALVANIZADO, DE EMBUTIR, COM BARRAMENTO TRIFÁSICO, PARA 54 DISJUNTORES DIN 100A - FORNECIMENTO E INSTALAÇÃO. AF_10/2020 | UN | 1 | 987.01 | 987.01 | 1193.69 | 1193.69 | 1193.69 | 1193.69 | 0.036%
7.1.1.12 | 101881 | SINAPI | QUADRO DE DISTRIBUIÇÃO DE ENERGIA EM CHAPA DE AÇO GALVANIZADO, DE EMBUTIR, COM BARRAMENTO TRIFÁSICO, PARA 40 DISJUNTORES DIN 100A - FORNECIMENTO E INSTALAÇÃO. AF_10/2020 | UN | 2 | 851.22 | 851.22 | 1029.47 | 1029.47 | 2058.94 | 2058.94 | 0.0621%
7.1.2 |  |  | ELETRODUTOS, ACESSÓRIOS E CAIXAS DE PASSAGEM |  | 1 |  |  |  |  | 22814.72 | 22814.72 | 0.6881%
7.1.2.1 | 91939 | SINAPI | CAIXA RETANGULAR 4" X 2" ALTA (2,00 M DO PISO), PVC, INSTALADA EM PAREDE - FORNECIMENTO E INSTALAÇÃO. AF_03/2023 | UN | 16 | 36.02 | 36.02 | 43.56 | 43.56 | 696.96 | 696.96 | 0.02102%
7.1.2.2 | 91940 | SINAPI | CAIXA RETANGULAR 4" X 2" MÉDIA (1,30 M DO PISO), PVC, INSTALADA EM PAREDE - FORNECIMENTO E INSTALAÇÃO. AF_03/2023 | UN | 31 | 20.65 | 20.65 | 24.97 | 24.97 | 774.07 | 774.07 | 0.02335%
7.1.2.3 | 91941 | SINAPI | CAIXA RETANGULAR 4" X 2" BAIXA (0,30 M DO PISO), PVC, INSTALADA EM PAREDE - FORNECIMENTO E INSTALAÇÃO. AF_03/2023 | UN | 88 | 13.11 | 13.11 | 15.86 | 15.86 | 1395.68 | 1395.68 | 0.04209%
7.1.2.4 | 91937 | SINAPI | CAIXA OCTOGONAL 3" X 3", PVC, INSTALADA EM LAJE - FORNECIMENTO E INSTALAÇÃO. AF_03/2023 | UN | 76 | 18.04 | 18.04 | 21.82 | 21.82 | 1658.32 | 1658.32 | 0.05001%
7.1.2.5 | 91944 | SINAPI | CAIXA RETANGULAR 4" X 4" BAIXA (0,30 M DO PISO), PVC, INSTALADA EM PAREDE - FORNECIMENTO E INSTALAÇÃO. AF_03/2023 | UN | 2 | 16.32 | 16.32 | 19.74 | 19.74 | 39.48 | 39.48 | 0.001191%
7.1.2.6 | 91879 | SINAPI | LUVA PARA ELETRODUTO, PVC, ROSCÁVEL, DN 25 MM (3/4"), PARA CIRCUITOS TERMINAIS, INSTALADA EM LAJE - FORNECIMENTO E INSTALAÇÃO. AF_03/2023 | UN | 8 | 7.77 | 7.77 | 9.4 | 9.4 | 75.2 | 75.2 | 0.002268%
7.1.2.7 | COMP-1336 | Próprio | Copia da SINAPI (100561) - CAIXA DE PASSAGEM, DE EMBUTIR, EM PVC, 150 X 150 X 75 MM - FORNECIMENTO E INSTALAÇÃO. AF_11/2019 | UN | 1 | 152.23 | 152.23 | 184.11 | 184.11 | 184.11 | 184.11 | 0.005553%
7.1.2.8 | COMP-1337 | Próprio | Copia da SINAPI (100561) - CAIXA DE PASSAGEM, DE EMBUTIR, EM PVC, 100 X 100 X 80 MM - FORNECIMENTO E INSTALAÇÃO. AF_11/2019 | UN | 4 | 137.11 | 137.11 | 165.82 | 165.82 | 663.28 | 663.28 | 0.02%
7.1.2.9 | 91856 | SINAPI | ELETRODUTO FLEXÍVEL CORRUGADO, PVC, DN 32 MM (1"), PARA CIRCUITOS TERMINAIS, INSTALADO EM PAREDE - FORNECIMENTO E INSTALAÇÃO. AF_03/2023 | M | 78.1 | 14.91 | 14.91 | 18.03 | 18.0299 | 1408.14 | 1408.14 | 0.04247%
7.1.2.10 | 91854 | SINAPI | ELETRODUTO FLEXÍVEL CORRUGADO, PVC, DN 25 MM (3/4"), PARA CIRCUITOS TERMINAIS, INSTALADO EM PAREDE - FORNECIMENTO E INSTALAÇÃO. AF_03/2023 | M | 611.74 | 11.48 | 11.48 | 13.88 | 13.8799 | 8490.95 | 8490.95 | 0.2561%
7.1.2.11 | 90447 | SINAPI | RASGO LINEAR MANUAL EM ALVENARIA, PARA ELETRODUTOS, DIÂMETROS MENORES OU IGUAIS A 40 MM. AF_09/2023 | M | 198.65 | 9.49 | 9.49 | 11.48 | 11.4799 | 2280.5 | 2280.5 | 0.06878%
7.1.2.12 | COMP-1338 | Próprio | Copia da SINAPI (90466) - CHUMBAMENTO LINEAR EM ALVENARIA PARA PARA ELETRODUTOS COM DIAMETROS MENORES OU IGUAIS A 40 MM. | M | 198.65 | 16.58 | 16.58 | 20.05 | 20.0499 | 3982.93 | 3982.93 | 0.1201%
7.1.2.13 | 91850 | SINAPI | ELETRODUTO FLEXÍVEL CORRUGADO, PEAD, DN 40 MM (1 1/4"), PARA CIRCUITOS TERMINAIS, INSTALADO EM LAJE - FORNECIMENTO E INSTALAÇÃO. AF_03/2023 | M | 7.7 | 10.6 | 10.6 | 12.82 | 12.8194 | 98.71 | 98.71 | 0.002977%
7.1.2.14 | COMP-2040 | Próprio | Copia da SINAPI (100556) - CAIXA DE PASSAGEM 15X15X10CM (SOBREPOR), FORNECIMENTO E INSTALACAO. AF_11/2019 | UN | 3 | 40.74 | 40.74 | 49.27 | 49.27 | 147.81 | 147.81 | 0.004458%
7.1.2.15 | 40GBM_004 | Próprio | Copia da SINAPI (104406) - ELETRODUTO RIGIDO, EM ACO ZINCADO OU GALVANIZADO, TIPO LEVE, DN=3/4", APARENTE - FORNECIMENTO E INSTALAÇÃO. AF_10/2022 | M | 12.73 | 26 | 26 | 31.44 | 31.4399 | 400.23 | 400.23 | 0.01207%
7.1.2.16 | 40GBM_024 | Próprio | Copia da SINAPI (97668) - ELETRODUTO FLEXÍVEL CORRUGADO, PEAD, DN 63 (2"), PARA REDE DE DISTRIBUIÇÃO DE ENERGIA ELÉTRICA - FORNECIMENTO E INSTALAÇÃO. AF_12/2021 | M | 33.1 | 12.95 | 12.95 | 15.66 | 15.6601 | 518.35 | 518.35 | 0.01563%
7.1.3 |  |  | CABOS E FIOS |  | 1 |  |  |  |  | 31650.09 | 31650.09 | 0.9545%
7.1.3.1 | 92980 | SINAPI | CABO DE COBRE FLEXÍVEL ISOLADO, 10 MM², ANTI-CHAMA 0,6/1,0 KV, PARA DISTRIBUIÇÃO - FORNECIMENTO E INSTALAÇÃO. AF_10/2020 | M | 79.2 | 13.58 | 13.58 | 16.42 | 16.4199 | 1300.46 | 1300.46 | 0.03922%
7.1.3.2 | 92982 | SINAPI | CABO DE COBRE FLEXÍVEL ISOLADO, 16 MM², ANTI-CHAMA 0,6/1,0 KV, PARA DISTRIBUIÇÃO - FORNECIMENTO E INSTALAÇÃO. AF_10/2020 | M | 86.7 | 21.54 | 21.54 | 26.05 | 26.05 | 2258.54 | 2258.54 | 0.06812%
7.1.3.3 | 91931 | SINAPI | CABO DE COBRE FLEXÍVEL ISOLADO, 6 MM², ANTI-CHAMA 0,6/1,0 KV, PARA CIRCUITOS TERMINAIS - FORNECIMENTO E INSTALAÇÃO. AF_03/2023 | M | 26.7 | 12.67 | 12.67 | 15.32 | 15.3198 | 409.04 | 409.04 | 0.01234%
7.1.3.4 | 92988 | SINAPI | CABO DE COBRE FLEXÍVEL ISOLADO, 50 MM², ANTI-CHAMA 0,6/1,0 KV, PARA REDE ENTERRADA DE DISTRIBUIÇÃO DE ENERGIA ELÉTRICA - FORNECIMENTO E INSTALAÇÃO. AF_12/2021 | M | 8 | 71.35 | 71.35 | 86.29 | 86.29 | 690.32 | 690.32 | 0.02082%
7.1.3.5 | 91924 | SINAPI | CABO DE COBRE FLEXÍVEL ISOLADO, 1,5 MM², ANTI-CHAMA 450/750 V, PARA CIRCUITOS TERMINAIS - FORNECIMENTO E INSTALAÇÃO. AF_03/2023 | M | 36.76 | 3.68 | 3.68 | 4.45 | 4.4499 | 163.58 | 163.58 | 0.004933%
7.1.3.6 | 91926 | SINAPI | CABO DE COBRE FLEXÍVEL ISOLADO, 2,5 MM², ANTI-CHAMA 450/750 V, PARA CIRCUITOS TERMINAIS - FORNECIMENTO E INSTALAÇÃO. AF_03/2023 | M | 1661.37 | 5.38 | 5.38 | 6.51 | 6.51 | 10815.52 | 10815.52 | 0.3262%
7.1.3.7 | 91928 | SINAPI | CABO DE COBRE FLEXÍVEL ISOLADO, 4 MM², ANTI-CHAMA 450/750 V, PARA CIRCUITOS TERMINAIS - FORNECIMENTO E INSTALAÇÃO. AF_03/2023 | M | 892.38 | 8.36 | 8.36 | 10.11 | 10.1099 | 9021.96 | 9021.96 | 0.2721%
7.1.3.8 | 91930 | SINAPI | CABO DE COBRE FLEXÍVEL ISOLADO, 6 MM², ANTI-CHAMA 450/750 V, PARA CIRCUITOS TERMINAIS - FORNECIMENTO E INSTALAÇÃO. AF_03/2023 | M | 494.04 | 11.7 | 11.7 | 14.15 | 14.15 | 6990.67 | 6990.67 | 0.2108%
7.1.4 |  |  | LUMINÁRIAS |  | 1 |  |  |  |  | 17952.07 | 17952.07 | 0.5414%
7.1.4.1 | COMP-1341 | Próprio | Copia da SBC (060222) - LUMINARIA INDUSTRIAL PENDENTE LED HIGH BAY LIGHT 80W | UN | 6 | 301.51 | 301.51 | 364.65 | 364.65 | 2187.9 | 2187.9 | 0.06598%
7.1.4.2 | COMP-1342 | Próprio | Copia da SINAPI (97587) - LUMINÁRIA TUBULAR DE EMBUTIR LED 4X10 W, ESTRUTURA EM CHAPA DE AÇO TRATADA, PINTURA ELETROSTÁTICA COR BRANCA, REFLETOR EM ALUMÍNIO ANODIZADO, DIMENSÕES (AxLxC) 110 x 600 x 600 mm., LÂMPADAS INCLUSAS - FORNECIMENTO E INSTALAÇÃO | UN | 47 | 171.8 | 171.8 | 207.77 | 207.77 | 9765.19 | 9765.19 | 0.2945%
7.1.4.3 | COMP-1343 | Próprio | Copia da SINAPI (97587) - LUMINÁRIA TUBULAR DE EMBUTIR LED 2X18 W, ESTRUTURA EM CHAPA DE AÇO TRATADA, PINTURA ELETROSTÁTICA COR BRANCA, DIFUSOR TRANSLÚCIDO, DIMENSÕES (AxLxC) 60 x 155 x 640 mm, LÂMPADAS INCLUSAS - FORNECIMENTO E INSTALAÇÃO | UN | 18 | 88.07 | 88.07 | 106.51 | 106.51 | 1917.18 | 1917.18 | 0.05782%
7.1.4.4 | COMP-1344 | Próprio | ANUNCIADORES VISUAIS 4x9W CONFECCIONADO EM CAIXA DE MADEIRA FORMICADA BRANCA, COM FECHAMENTO EM VIDRO, LÂMPADAS INCLUSAS | UN | 5 | 276.19 | 276.19 | 334.02 | 334.02 | 1670.1 | 1670.1 | 0.05037%
7.1.4.5 | COMP-1345 | Próprio | Copia da SBC (060012) - FITA DE LED, 9,6 W/m, TEMPERATURA DE COR 4.000K, FLUXO LUMINOSO 900lm, VIDA ÚTIL MÍNIMA DE 30.000 HORAS, IRC MÍNIMO DE 80%, GRAU DE PROTEÇÃO IP67, 220V - FORNECIMENTO E INSTALAÇÃO | M | 30 | 66.47 | 66.47 | 80.39 | 80.39 | 2411.7 | 2411.7 | 0.07273%
7.1.5 |  |  | INTERRUPTORES E TOMADAS |  | 1 |  |  |  |  | 5950.36 | 5950.36 | 0.1795%
7.1.5.1 | 91955 | SINAPI | INTERRUPTOR PARALELO (1 MÓDULO), 10A/250V, INCLUINDO SUPORTE E PLACA - FORNECIMENTO E INSTALAÇÃO. AF_03/2023 | UN | 4 | 45.49 | 45.49 | 55.02 | 55.02 | 220.08 | 220.08 | 0.006637%
7.1.5.2 | 91953 | SINAPI | INTERRUPTOR SIMPLES (1 MÓDULO), 10A/250V, INCLUINDO SUPORTE E PLACA - FORNECIMENTO E INSTALAÇÃO. AF_03/2023 | UN | 27 | 37.48 | 37.48 | 45.33 | 45.33 | 1223.91 | 1223.91 | 0.03691%
7.1.5.3 | 92023 | SINAPI | INTERRUPTOR SIMPLES (1 MÓDULO) COM 1 TOMADA DE EMBUTIR 2P+T 10 A, INCLUINDO SUPORTE E PLACA - FORNECIMENTO E INSTALAÇÃO. AF_03/2023 | UN | 1 | 63.72 | 63.72 | 77.06 | 77.06 | 77.06 | 77.06 | 0.002324%
7.1.5.4 | 92008 | SINAPI | TOMADA BAIXA DE EMBUTIR (2 MÓDULOS), 2P+T 10 A, INCLUINDO SUPORTE E PLACA - FORNECIMENTO E INSTALAÇÃO. AF_03/2023 | UN | 9 | 61.21 | 61.21 | 74.03 | 74.03 | 666.27 | 666.27 | 0.02009%
7.1.5.5 | COMP-1335 | Próprio | Copia da SINAPI (91946) - SUPORTE PARAFUSADO COM PLACA DE ENCAIXE 4" X 2" PARA PONTO ELÉTRICO, COM FURO - FORNECIMENTO E INSTALAÇÃO. AF_12/2015 | UN | 18 | 9.72 | 9.72 | 11.76 | 11.76 | 211.68 | 211.68 | 0.006384%
7.1.5.6 | 92000 | SINAPI | TOMADA BAIXA DE EMBUTIR (1 MÓDULO), 2P+T 10 A, INCLUINDO SUPORTE E PLACA - FORNECIMENTO E INSTALAÇÃO. AF_03/2023 | UN | 42 | 39.42 | 39.42 | 47.67 | 47.67 | 2002.14 | 2002.14 | 0.06038%
7.1.5.7 | 91996 | SINAPI | TOMADA MÉDIA DE EMBUTIR (1 MÓDULO), 2P+T 10 A, INCLUINDO SUPORTE E PLACA - FORNECIMENTO E INSTALAÇÃO. AF_03/2023 | UN | 9 | 43.87 | 43.87 | 53.06 | 53.06 | 477.54 | 477.54 | 0.0144%
7.1.5.8 | 91992 | SINAPI | TOMADA ALTA DE EMBUTIR (1 MÓDULO), 2P+T 10 A, INCLUINDO SUPORTE E PLACA - FORNECIMENTO E INSTALAÇÃO. AF_03/2023 | UN | 16 | 55.38 | 55.38 | 66.98 | 66.98 | 1071.68 | 1071.68 | 0.03232%
7.1.6 |  |  | PERFILADOS |  | 1 |  |  |  |  | 1425.53 | 1425.53 | 0.04299%
7.1.6.1 | COMP-1340 | Próprio | Copia da ORSE (7816) - Fornecimento e instalação de cotovelo reto 90º para perfilado perfurado 19 x 38 mm | m | 1 | 29.16 | 29.16 | 35.27 | 35.27 | 35.27 | 35.27 | 0.001064%
7.1.6.2 | COMP-1789 | Próprio | Copia da SETOP (ELE-PER-005) - PERFILADO LISO (38X19)MM EM CHAPA DE AÇO GALVANIZADO #22, COM TRATAMENTO PRÉ-ZINCADO, INCLUSIVE FIXAÇÃO SUPERIOR, CONEXÕES E ACESSÓRIOS, EXCLUSIVE TAMPA DE ENCAIXE | m | 27.26 | 42.17 | 42.17 | 51 | 51 | 1390.26 | 1390.26 | 0.04193%
7.2 |  |  | INFRAESTRUTURA TERRENO E MEDIÇÃO |  | 1 |  |  |  |  | 70131.29 | 70131.29 | 2.115%
7.2.1 |  |  | QUADROS DE FORÇA, DISPOSITIVOS DE PROTEÇÃO E DISPOSITIVOS DE COMANDO |  | 1 |  |  |  |  | 5800.65 | 5800.65 | 0.1749%
7.2.1.1 | 101895 | SINAPI | DISJUNTOR TERMOMAGNÉTICO TRIPOLAR, CORRENTE NOMINAL DE 125A - FORNECIMENTO E INSTALAÇÃO. AF_10/2020 | UN | 1 | 625.81 | 625.81 | 756.85 | 756.85 | 756.85 | 756.85 | 0.02283%
7.2.1.2 | 93673 | SINAPI | DISJUNTOR TRIPOLAR TIPO DIN, CORRENTE NOMINAL DE 50A - FORNECIMENTO E INSTALAÇÃO. AF_10/2020 | UN | 1 | 137.34 | 137.34 | 166.1 | 166.1 | 166.1 | 166.1 | 0.005009%
7.2.1.3 | 93654 | SINAPI | DISJUNTOR MONOPOLAR TIPO DIN, CORRENTE NOMINAL DE 16A - FORNECIMENTO E INSTALAÇÃO. AF_10/2020 | UN | 9 | 17.73 | 17.73 | 21.44 | 21.44 | 192.96 | 192.96 | 0.005819%
7.2.1.4 | 93655 | SINAPI | DISJUNTOR MONOPOLAR TIPO DIN, CORRENTE NOMINAL DE 20A - FORNECIMENTO E INSTALAÇÃO. AF_10/2020 | UN | 3 | 19.19 | 19.19 | 23.21 | 23.21 | 69.63 | 69.63 | 0.0021%
7.2.1.5 | 93657 | SINAPI | DISJUNTOR MONOPOLAR TIPO DIN, CORRENTE NOMINAL DE 32A - FORNECIMENTO E INSTALAÇÃO. AF_10/2020 | UN | 2 | 20.93 | 20.93 | 25.31 | 25.31 | 50.62 | 50.62 | 0.001527%
7.2.1.6 | COMP-2041 | Próprio | Copia da SINAPI (93663) - DISPOSITIVO DR, 2 POLOS, SENSIBILIDADE DE 30 MA, CORRENTE DE 32 A, TIPO AC - FORNECIMENTO E INSTALAÇÃO. AF_10/2020 | UN | 2 | 227.32 | 227.32 | 274.92 | 274.92 | 549.84 | 549.84 | 0.01658%
7.2.1.7 | 93671 | SINAPI | DISJUNTOR TRIPOLAR TIPO DIN, CORRENTE NOMINAL DE 32A - FORNECIMENTO E INSTALAÇÃO. AF_10/2020 | UN | 2 | 118.4 | 118.4 | 143.19 | 143.19 | 286.38 | 286.38 | 0.008637%
7.2.1.8 | COMP-1329 | Próprio | Copia da SINAPI (93673) - DISJUNTOR TRIPOLAR TIPO DIN, CORRENTE NOMINAL DE 63A - FORNECIMENTO E INSTALAÇÃO. AF_10/2020 | UN | 1 | 156.21 | 156.21 | 188.92 | 188.92 | 188.92 | 188.92 | 0.005698%
7.2.1.9 | COMP-1330 | Próprio | Copia da SINAPI (93663) - DISPOSITIVO DR, 2 POLOS, SENSIBILIDADE DE 30 MA, CORRENTE DE 25 A, TIPO AC - FORNECIMENTO E INSTALAÇÃO. AF_10/2020 | UN | 5 | 223.54 | 223.54 | 270.35 | 270.35 | 1351.75 | 1351.75 | 0.04077%
7.2.1.10 | COMP-1347 | Próprio | DISPOSITIVO DPS CLASSE II, TETRAPOLAR, TENSAO MAXIMA DE 275 V, CORRENTE MAXIMA DE *45* KA (TIPO AC) - FORNECIMENTO E INSTALAÇÃO. AF_10/2020 | UN | 4 | 359.22 | 359.22 | 434.44 | 434.44 | 1737.76 | 1737.76 | 0.05241%
7.2.1.11 | COMP-1551 | Próprio | Copia da ORSE (9041) - DISPOSITIVO DPS CLASSE I/II, TRIPOLAR, TENSÃO MÁXIMA 275 V, CORRENTE MÁXIMA DE 60 kA - FORNECIMENTO E INSTALAÇÃO | un | 4 | 92.99 | 92.99 | 112.46 | 112.46 | 449.84 | 449.84 | 0.01357%
7.2.2 |  |  | ELETRODUTOS, ACESSÓRIOS E CAIXAS DE PASSAGEM |  | 1 |  |  |  |  | 8403.44 | 8403.44 | 0.2534%
7.2.2.1 | 40GBM_025 | Próprio | Copia da SINAPI (97667) - ELETRODUTO FLEXÍVEL CORRUGADO, PEAD, DN 1", PARA REDE ENTERRADA DE DISTRIBUIÇÃO DE ENERGIA ELÉTRICA - FORNECIMENTO E INSTALAÇÃO. AF_12/2021 | M | 66.6 | 8.44 | 8.44 | 10.21 | 10.21 | 679.99 | 679.99 | 0.02051%
7.2.2.2 | 97668 | SINAPI | ELETRODUTO FLEXÍVEL CORRUGADO, PEAD, DN 63 (2"), PARA REDE ENTERRADA DE DISTRIBUIÇÃO DE ENERGIA ELÉTRICA - FORNECIMENTO E INSTALAÇÃO. AF_12/2021 | M | 44.9 | 12.95 | 12.95 | 15.66 | 15.6599 | 703.13 | 703.13 | 0.02121%
7.2.2.3 | 40GBM_026 | Próprio | Copia da SINAPI (97667) - ELETRODUTO FLEXÍVEL CORRUGADO, PEAD, DN 3/4", PARA REDE ENTERRADA DE DISTRIBUIÇÃO DE ENERGIA ELÉTRICA - FORNECIMENTO E INSTALAÇÃO. AF_12/2021 | M | 190.1 | 7.76 | 7.76 | 9.38 | 9.38 | 1783.14 | 1783.14 | 0.05378%
7.2.2.4 | 90105 | SINAPI | ESCAVAÇÃO MECANIZADA DE VALA COM PROFUNDIDADE ATÉ 1,5 M (MÉDIA MONTANTE E JUSANTE/UMA COMPOSIÇÃO POR TRECHO), RETROESCAV. (0,26 M3), LARGURA MENOR QUE 0,8 M, EM SOLO DE 1A CATEGORIA, LOCAIS COM BAIXO NÍVEL DE INTERFERÊNCIA. AF_09/2024 | m³ | 39.21 | 9.25 | 9.25 | 11.19 | 11.19 | 438.76 | 438.76 | 0.01323%
7.2.2.5 | 97883 | SINAPI | CAIXA ENTERRADA ELÉTRICA RETANGULAR, EM CONCRETO PRÉ-MOLDADO, FUNDO COM BRITA, DIMENSÕES INTERNAS: 0,6X0,6X0,5 M. AF_12/2020 | UN | 5 | 459.5 | 459.5 | 555.72 | 555.72 | 2778.6 | 2778.6 | 0.0838%
7.2.2.6 | 97881 | SINAPI | CAIXA ENTERRADA ELÉTRICA RETANGULAR, EM CONCRETO PRÉ-MOLDADO, FUNDO COM BRITA, DIMENSÕES INTERNAS: 0,3X0,3X0,3 M. AF_12/2020 | UN | 11 | 151.83 | 151.83 | 183.62 | 183.62 | 2019.82 | 2019.82 | 0.06092%
7.2.3 |  |  | CABOS E FIOS |  | 1 |  |  |  |  | 24497.34 | 24497.34 | 0.7388%
7.2.3.1 | 92984 | SINAPI | CABO DE COBRE FLEXÍVEL ISOLADO, 25 MM², ANTI-CHAMA 0,6/1,0 KV, PARA REDE ENTERRADA DE DISTRIBUIÇÃO DE ENERGIA ELÉTRICA - FORNECIMENTO E INSTALAÇÃO. AF_12/2021 | M | 44.9 | 35.41 | 35.41 | 42.82 | 42.82 | 1922.62 | 1922.62 | 0.05798%
7.2.3.2 | 91929 | SINAPI | CABO DE COBRE FLEXÍVEL ISOLADO, 4 MM², ANTI-CHAMA 0,6/1,0 KV, PARA CIRCUITOS TERMINAIS - FORNECIMENTO E INSTALAÇÃO. AF_03/2023 | M | 649.6 | 8.96 | 8.96 | 10.84 | 10.8399 | 7041.66 | 7041.66 | 0.2124%
7.2.3.3 | 92988 | SINAPI | CABO DE COBRE FLEXÍVEL ISOLADO, 50 MM², ANTI-CHAMA 0,6/1,0 KV, PARA REDE ENTERRADA DE DISTRIBUIÇÃO DE ENERGIA ELÉTRICA - FORNECIMENTO E INSTALAÇÃO. AF_12/2021 | M | 179.6 | 71.35 | 71.35 | 86.29 | 86.2899 | 15497.68 | 15497.68 | 0.4674%
7.2.3.4 | 91930 | SINAPI | CABO DE COBRE FLEXÍVEL ISOLADO, 6 MM², ANTI-CHAMA 450/750 V, PARA CIRCUITOS TERMINAIS - FORNECIMENTO E INSTALAÇÃO. AF_03/2023 | M | 2.5 | 11.7 | 11.7 | 14.15 | 14.152 | 35.38 | 35.38 | 0.001067%
7.2.4 |  |  | LUMINÁRIAS E POSTES |  | 1 |  |  |  |  | 31429.86 | 31429.86 | 0.9479%
7.2.4.1 | 105953 | SINAPI | POSTE DE AÇO CÔNICO CONTÍNUO RETO, ENGASTAMENTO SIMPLES COM 1 M DE SOLO, H=7M - FORNECIMENTO E INSTALAÇÃO. AF_04/2025 | UN | 11 | 1758.68 | 1758.68 | 2126.95 | 2126.95 | 23396.45 | 23396.45 | 0.7056%
7.2.4.2 | 101658 | SINAPI | LUMINÁRIA DE LED PARA ILUMINAÇÃO PÚBLICA, DE 138 W ATÉ 180 W - FORNECIMENTO E INSTALAÇÃO. AF_02/2025_PS | UN | 11 | 492.92 | 492.92 | 596.14 | 596.14 | 6557.54 | 6557.54 | 0.1978%
7.2.4.3 | 96986 | SINAPI | HASTE DE ATERRAMENTO, DIÂMETRO 3/4", COM 3 METROS - FORNECIMENTO E INSTALAÇÃO. AF_08/2023 | UN | 11 | 110.94 | 110.94 | 134.17 | 134.17 | 1475.87 | 1475.87 | 0.04451%
7.3 |  |  | SUBESTAÇÃO |  | 1 |  |  |  |  | 40135.29 | 40135.29 | 1.21%
7.3.1 |  |  | ATERRAMENTO |  | 1 |  |  |  |  | 2814.82 | 2814.82 | 0.08489%
7.3.1.1 | 96977 | SINAPI | CORDOALHA DE COBRE NU 50 MM², ENTERRADA - FORNECIMENTO E INSTALAÇÃO. AF_08/2023 | M | 20 | 74.16 | 74.16 | 89.69 | 89.69 | 1793.8 | 1793.8 | 0.0541%
7.3.1.2 | 96985 | SINAPI | HASTE DE ATERRAMENTO, DIÂMETRO 5/8", COM 3 METROS - FORNECIMENTO E INSTALAÇÃO. AF_08/2023 | UN | 3 | 74.14 | 74.14 | 89.66 | 89.66 | 268.98 | 268.98 | 0.008112%
7.3.1.3 | 40GBM_014 | Próprio | Copia da SINAPI (96989) - PARA-RAIOS DE DISTRIBUICAO, TENSAO NOMINAL 15 KV, CORRENTE NOMINAL DE DESCARGA 10 KA - FORNECIMENTO E INSTALAÇÃO. AF_08/2023 | UN | 3 | 164.46 | 164.46 | 198.9 | 198.9 | 596.7 | 596.7 | 0.018%
7.3.1.4 | 98111 | SINAPI | CAIXA DE INSPEÇÃO PARA ATERRAMENTO, CIRCULAR, EM POLIETILENO, DIÂMETRO INTERNO = 0,3 M. AF_12/2020 | UN | 1 | 78.41 | 78.41 | 94.83 | 94.83 | 94.83 | 94.83 | 0.00286%
7.3.1.5 | 104750 | SINAPI | CONECTOR GRAMPO METÁLICO TIPO OLHAL, PARA SPDA, PARA HASTE DE ATERRAMENTO DE 5/8'' E CABOS DE 10 A 50 MM2 - FORNECIMENTO E INSTALAÇÃO. AF_08/2023 | UN | 3 | 16.68 | 16.68 | 20.17 | 20.17 | 60.51 | 60.51 | 0.001825%
7.3.2 |  |  | SUBESTAÇÃO |  | 1 |  |  |  |  | 34606.29 | 34606.29 | 1.044%
7.3.2.1 | 40GBM_015 | Próprio | Copia da SINAPI (100612) - ASSENTAMENTO DE POSTE DE CONCRETO COM COMPRIMENTO NOMINAL DE 11 M, CARGA NOMINAL DE 600 DAN, ENGASTAMENTO BASE CONCRETADA (FORNECIMENTO E INSTALAÇÃO). AF_04/2025 | UN | 1 | 2543.48 | 2543.48 | 3076.08 | 3076.08 | 3076.08 | 3076.08 | 0.09277%
7.3.2.2 | COMP-1855 | Próprio | CINTA CIRCULAR EM AÇO GALVANIZADO PARA FIXAÇÃO DE COMPONENTES DE POSTE DE ENTRADA ELÉTRICA SUBESTAÇÃO | UND | 4 | 91.93 | 91.93 | 111.18 | 111.18 | 444.72 | 444.72 | 0.01341%
7.3.2.3 | 102104 | SINAPI | TRANSFORMADOR DE DISTRIBUIÇÃO, 75 KVA, TRIFÁSICO, 60 HZ, CLASSE 15 KV, IMERSO EM ÓLEO MINERAL, INSTALAÇÃO EM POSTE (NÃO INCLUSO SUPORTE) - FORNECIMENTO E INSTALAÇÃO. AF_12/2020 | UN | 1 | 15800.14 | 15800.14 | 19108.69 | 19108.69 | 19108.69 | 19108.69 | 0.5763%
7.3.2.4 | 40GBM_017 | Próprio | Copia da SINAPI (104394) - CABECOTE PARA ENTRADA DE LINHA DE ALIMENTACAO PARA ELETRODUTO, EM LIGA DE ALUMINIO COM ACABAMENTO ANTI CORROSIVO, COM FIXACAO POR ENCAIXE LISO DE 360 GRAUS, DE 2 1/2"- FORNECIMENTO E INSTALAÇÃO. AF_10/2022 | UN | 1 | 53.34 | 53.34 | 64.51 | 64.51 | 64.51 | 64.51 | 0.001946%
7.3.2.5 | 40GBM_016 | Próprio | Copia da SINAPI (104409) - ELETRODUTO RIGIDO, EM ACO ZINCADO OU GALVANIZADO, TIPO PESADO, DN=2 1/2", APARENTE - FORNECIMENTO E INSTALAÇÃO. AF_10/2022 | M | 6 | 77.92 | 77.92 | 94.24 | 94.24 | 565.44 | 565.44 | 0.01705%
7.3.2.6 | 101564 | SINAPI | CABO DE COBRE FLEXÍVEL ISOLADO, 50 MM², 0,6/1,0 KV, PARA REDE AÉREA DE DISTRIBUIÇÃO DE ENERGIA ELÉTRICA DE BAIXA TENSÃO - FORNECIMENTO E INSTALAÇÃO. AF_07/2020 | M | 44 | 68.13 | 68.13 | 82.4 | 82.4 | 3625.6 | 3625.6 | 0.1093%
7.3.2.7 | 40GBM_018 | Próprio | Copia da SINAPI (95768) - CURVA 90 GRAUS PARA ELETRODUTO, AÇO GALVANIZADO, DN 65 MM (2 1/2''), APARENTE - FORNECIMENTO E INSTALAÇÃO. AF_10/2022 | UN | 1 | 34.75 | 34.75 | 42.03 | 42.03 | 42.03 | 42.03 | 0.001268%
7.3.2.8 | 102109 | SINAPI | SUPORTE PARA TRANSFORMADOR EM POSTE DE CONCRETO CIRCULAR - FORNECIMENTO E INSTALAÇÃO. AF_12/2020 | UN | 2 | 91.93 | 91.93 | 111.18 | 111.18 | 222.36 | 222.36 | 0.006706%
7.3.2.9 | 92346 | SINAPI | NIPLE, EM FERRO GALVANIZADO, DN 65 (2 1/2"), CONEXÃO ROSQUEADA, INSTALADO EM PRUMADAS - FORNECIMENTO E INSTALAÇÃO. AF_10/2020 | UN | 2 | 97.07 | 97.07 | 117.4 | 117.4 | 234.8 | 234.8 | 0.007081%
7.3.2.10 | 92347 | SINAPI | LUVA, EM FERRO GALVANIZADO, DN 65 (2 1/2"), CONEXÃO ROSQUEADA, INSTALADO EM PRUMADAS - FORNECIMENTO E INSTALAÇÃO. AF_10/2020 | UN | 1 | 107.78 | 107.78 | 130.35 | 130.35 | 130.35 | 130.35 | 0.003931%
7.3.2.11 | COMP-1853 | Próprio | CAIXA ENTERRADA ELÉTRICA RETANGULAR, EM ALVENARIA COM TIJOLOS CERÂMICOS MACIÇOS, COM TAMPÃO T33, PADRÃO CB1 NTD 6.0.5 – CEB, Desenho 15, DIMENSÕES INTERNAS: 1X1X0,8 M. (Adaptado SINAPI 97890) | UN | 1 | 1331.83 | 1331.83 | 1610.72 | 1610.72 | 1610.72 | 1610.72 | 0.04858%
7.3.2.12 | COMP-1867 | Próprio | CAIXA DE MEDIÇÃO POLIFÁSICA - MODELO P4 - FORNECIMENTO E INSTALAÇÃO. | UN | 1 | 654.18 | 654.18 | 791.17 | 791.17 | 791.17 | 791.17 | 0.02386%
7.3.2.13 | 40GBM_019 | Próprio | CAIXA DE MEDIÇÃO (550x1000x250)mm conforme - NTd 6.07 - Rev.03 – CEB - FORNECIMENTO E INSTALAÇÃO. | UN | 1 | 654.18 | 654.18 | 791.17 | 791.17 | 791.17 | 791.17 | 0.02386%
7.3.2.14 | 40GBM_020 | Próprio | CAIXA DE MEDIÇÃO PARA PROTEÇÃO GERAL (820x750x266)mm conforme - NTd 6.05 – Neoenergia - FORNECIMENTO E INSTALAÇÃO. | UN | 1 | 1238.87 | 1238.87 | 1498.29 | 1498.29 | 1498.29 | 1498.29 | 0.04519%
7.3.2.15 | 40GBM_021 | Próprio | Copia da SINAPI (104743) - CORDOALHA DE COBRE NU 16 MM², NÃO ENTERRADA - FORNECIMENTO E INSTALAÇÃO. AF_08/2023 | M | 3 | 35.78 | 35.78 | 43.27 | 43.27 | 129.81 | 129.81 | 0.003915%
7.3.2.16 | 101895 | SINAPI | DISJUNTOR TERMOMAGNÉTICO TRIPOLAR, CORRENTE NOMINAL DE 125A - FORNECIMENTO E INSTALAÇÃO. AF_10/2020 | UN | 1 | 625.81 | 625.81 | 756.85 | 756.85 | 756.85 | 756.85 | 0.02283%
7.3.2.17 | 95727 | SINAPI | ELETRODUTO RÍGIDO SOLDÁVEL, PVC, DN 25 MM (3/4"), APARENTE - FORNECIMENTO E INSTALAÇÃO. AF_10/2022 | M | 3 | 22.59 | 22.59 | 27.32 | 27.32 | 81.96 | 81.96 | 0.002472%
7.3.2.18 | 40GBM_022 | Próprio | Copia da SINAPI (104406) - ELETRODUTO RIGIDO, EM ACO ZINCADO OU GALVANIZADO, DN=3/4", APARENTE - FORNECIMENTO E INSTALAÇÃO. AF_10/2022 | M | 3 | 26 | 26 | 31.44 | 31.44 | 94.32 | 94.32 | 0.002845%
7.3.2.19 | 40GBM_023 | Próprio | Copia da SINAPI (101547) - ISOLADOR DE PORCELANA, TIPO PINO MONOCORPO, PARA TENSAO DE *35* KV - FORNECIMENTO E INSTALAÇÃO. AF_07/2020 | UN | 3 | 103.08 | 103.08 | 124.66 | 124.66 | 373.98 | 373.98 | 0.01128%
7.3.2.20 | COMP-2001 | Próprio | CRUZETA DE FIBRA 2400MM | UND | 2 | 394.81 | 394.81 | 477.48 | 477.48 | 954.96 | 954.96 | 0.0288%
7.3.2.21 | 101548 | SINAPI | ISOLADOR, TIPO ROLDANA, PARA BAIXA TENSÃO - FORNECIMENTO E INSTALAÇÃO. AF_07/2020 | UN | 1 | 7.01 | 7.01 | 8.48 | 8.48 | 8.48 | 8.48 | 0.0002557%
7.3.3 |  |  | OBRAS CIVIS |  | 1 |  |  |  |  | 2714.18 | 2714.18 | 0.08186%
7.3.3.1 | 103356 | SINAPI | ALVENARIA DE VEDAÇÃO DE BLOCOS CERÂMICOS FURADOS NA HORIZONTAL DE 9X19X29 CM (ESPESSURA 9 CM) E ARGAMASSA DE ASSENTAMENTO COM PREPARO EM BETONEIRA. AF_12/2021 | m² | 4.73 | 70.73 | 70.73 | 85.54 | 85.5391 | 404.6 | 404.6 | 0.0122%
7.3.3.2 | 87879 | SINAPI | CHAPISCO APLICADO EM ALVENARIAS E ESTRUTURAS DE CONCRETO INTERNAS, COM COLHER DE PEDREIRO. ARGAMASSA TRAÇO 1:3 COM PREPARO EM BETONEIRA 400L. AF_10/2022 | m² | 9.45 | 5.02 | 5.02 | 6.07 | 6.0698 | 57.36 | 57.36 | 0.00173%
7.3.3.3 | 87547 | SINAPI | MASSA ÚNICA, EM ARGAMASSA TRAÇO 1:2:8, PREPARO MECÂNICO, APLICADA MANUALMENTE EM PAREDES INTERNAS DE AMBIENTES COM ÁREA ENTRE 5M² E 10M², E = 10MM, COM TALISCAS. AF_03/2024 | m² | 9.45 | 31.74 | 31.74 | 38.39 | 38.3904 | 362.79 | 362.79 | 0.01094%
7.3.3.4 | 96135 | SINAPI | APLICAÇÃO MANUAL DE MASSA ACRÍLICA EM PAREDES EXTERNAS DE CASAS, DUAS DEMÃOS. AF_03/2024 | m² | 9.45 | 33.87 | 33.87 | 40.96 | 40.9597 | 387.07 | 387.07 | 0.01167%
7.3.3.5 | 104642 | SINAPI | PINTURA LÁTEX ACRÍLICA STANDARD, APLICAÇÃO MANUAL EM PAREDES, DUAS DEMÃOS. AF_04/2023 | m² | 9.45 | 12.1 | 12.1 | 14.63 | 14.6296 | 138.25 | 138.25 | 0.004169%
7.3.3.6 | 97087 | SINAPI | CAMADA SEPARADORA PARA EXECUÇÃO DE RADIER, PISO DE CONCRETO OU LAJE SOBRE SOLO, EM LONA PLÁSTICA. AF_09/2021 | m² | 2.1 | 2.87 | 2.87 | 3.47 | 3.4714 | 7.29 | 7.29 | 0.0002199%
7.3.3.7 | 96622 | SINAPI | LASTRO COM MATERIAL GRANULAR, APLICADO EM PISOS OU LAJES SOBRE SOLO, ESPESSURA DE *5 CM*. AF_01/2024 | m³ | 2.1 | 378.16 | 378.16 | 457.35 | 457.3523 | 960.44 | 960.44 | 0.02897%
7.3.3.8 | 94993 | SINAPI | EXECUÇÃO DE PASSEIO (CALÇADA) OU PISO DE CONCRETO COM CONCRETO MOLDADO IN LOCO, USINADO, ACABAMENTO CONVENCIONAL, ESPESSURA 6 CM, ARMADO. AF_08/2022 | m² | 2.1 | 71.55 | 71.55 | 86.53 | 86.5285 | 181.71 | 181.71 | 0.00548%
7.3.3.9 | 97736 | SINAPI | PEÇA RETANGULAR PRÉ-MOLDADA, VOLUME DE CONCRETO ACIMA DE 100 LITROS, TAXA DE AÇO APROXIMADA DE 30KG/M³. AF_03/2024 | m³ | 0.11 | 1613.65 | 1613.65 | 1951.55 | 1951.5454 | 214.67 | 214.67 | 0.006474%
7.4 |  |  | SISTEMA DE PROTEÇÃO CONTRA DESCARGAS ATMOSFÉRICAS - SPDA |  | 1 |  |  |  |  | 20044.81 | 20044.81 | 0.6045%
7.4.1 |  |  | ATERRAMENTO |  | 1 |  |  |  |  | 1131.2 | 1131.2 | 0.03412%
7.4.1.1 | COMP-1803 | Próprio | Copia da SETOP (SPDA-BAR-020) - RE-BAR 8MM X 4M COM 3 CLIPS PARA EMENDA 8-10MM | U | 20 | 28.3 | 28.3 | 34.23 | 34.23 | 684.6 | 684.6 | 0.02065%
7.4.1.2 | COMP-1790 | Próprio | Copia da ORSE (9051) - Caixa de equalização p/aterramento 20x20x10cm de sobrepor p/11 terminais de pressão c/barramento | un | 1 | 369.27 | 369.27 | 446.6 | 446.6 | 446.6 | 446.6 | 0.01347%
7.4.2 |  |  | CAPTOR |  | 1 |  |  |  |  | 1027.9 | 1027.9 | 0.031%
7.4.2.1 | 96989 | SINAPI | CAPTOR TIPO FRANKLIN PARA SPDA - FORNECIMENTO E INSTALAÇÃO. AF_08/2023 | UN | 1 | 111.92 | 111.92 | 135.36 | 135.36 | 135.36 | 135.36 | 0.004082%
7.4.2.2 | 96988 | SINAPI | MASTRO 1 ½", COM 3 METROS, PARA SPDA - FORNECIMENTO E INSTALAÇÃO. AF_08/2023 | UN | 1 | 133.81 | 133.81 | 161.83 | 161.83 | 161.83 | 161.83 | 0.004881%
7.4.2.3 | 96987 | SINAPI | BASE METÁLICA PARA MASTRO 1 ½" PARA SPDA - FORNECIMENTO E INSTALAÇÃO. AF_08/2023 | UN | 1 | 122.59 | 122.59 | 148.26 | 148.26 | 148.26 | 148.26 | 0.004471%
7.4.2.4 | COMP-1350 | Próprio | Copia da SINAPI (72315) - TERMINAL AEREO EM ACO GALVANIZADO COM BASE DE FIXACAO H = 30CM | UN | 11 | 43.78 | 43.78 | 52.95 | 52.95 | 582.45 | 582.45 | 0.01757%
7.4.3 |  |  | CONDUTORES |  | 1 |  |  |  |  | 17885.71 | 17885.71 | 0.5394%
7.4.3.1 | 96973 | SINAPI | CORDOALHA DE COBRE NU 35 MM², NÃO ENTERRADA, COM ISOLADOR - FORNECIMENTO E INSTALAÇÃO. AF_08/2023 | M | 77.3 | 83.5 | 83.5 | 100.98 | 100.9799 | 7805.75 | 7805.75 | 0.2354%
7.4.3.2 | 96977 | SINAPI | CORDOALHA DE COBRE NU 50 MM², ENTERRADA - FORNECIMENTO E INSTALAÇÃO. AF_08/2023 | M | 37.43 | 74.16 | 74.16 | 89.69 | 89.69 | 3357.1 | 3357.1 | 0.1012%
7.4.3.3 | COMP-1351 | Próprio | Copia da SUDECAP (11.92.25) - BARRA CHATA DE ALUMINIO 7/8"X1/8"X3000MM | UN | 30.2 | 51.28 | 51.28 | 62.02 | 62.0198 | 1873 | 1873 | 0.05649%
7.4.3.4 | COMP-1803 | Próprio | Copia da SETOP (SPDA-BAR-020) - RE-BAR 8MM X 4M COM 3 CLIPS PARA EMENDA 8-10MM | U | 86 | 28.3 | 28.3 | 34.23 | 34.23 | 2943.78 | 2943.78 | 0.08878%
7.4.3.5 | COMP-1804 | Próprio | Copia da SETOP (SPDA-BAR-025) - RE-BAR 10MM X 3M COM 3 CLIPS PARA EMENDA 8-10MM | U | 52.8 | 29.85 | 29.85 | 36.1 | 36.1 | 1906.08 | 1906.08 | 0.05749%
7.5 |  |  | CABEAMENTO ESTRUTURADO / CFTV |  | 1 |  |  |  |  | 35919.8 | 35919.8 | 1.083%
7.5.1 |  |  | ACESSÓRIOS CABEAMENTO |  | 1 |  |  |  |  | 9542.12 | 9542.12 | 0.2878%
7.5.1.1 | COMP-1357 | Próprio | Copia da ORSE (11242) - FORNECIMENTO E INSTALAÇÃO DE CONECTOR RJ 45 MACHO CAT 6 | un | 84 | 9.82 | 9.82 | 11.88 | 11.88 | 997.92 | 997.92 | 0.0301%
7.5.1.2 | COMP-1358 | Próprio | Copia da ORSE (7164) - FORNECIMENTO E INSTALAÇÃO DE CONECTOR RJ 45 FÊMEA CAT 6 | un | 34 | 43.6 | 43.6 | 52.73 | 52.73 | 1792.82 | 1792.82 | 0.05407%
7.5.1.3 | COMP-1359 | Próprio | Copia da SBC (059250) - PATCH PANEL 24 PORTAS CAT 6 19"" | UN | 5 | 964 | 964 | 1165.86 | 1165.86 | 5829.3 | 5829.3 | 0.1758%
7.5.1.4 | COMP-1535 | Próprio | Copia da ORSE (7164) - CONECTOR 110 IDC CAT6 FÊMEA - FORNECIMENTO E INSTALAÇÃO | un | 24 | 31.77 | 31.77 | 38.42 | 38.42 | 922.08 | 922.08 | 0.02781%
7.5.2 |  |  | ELETRODUTOS, ACESSÓRIOS E CAIXAS DE PASSAGEM |  | 1 |  |  |  |  | 6497.26 | 6497.26 | 0.196%
7.5.2.1 | 91939 | SINAPI | CAIXA RETANGULAR 4" X 2" ALTA (2,00 M DO PISO), PVC, INSTALADA EM PAREDE - FORNECIMENTO E INSTALAÇÃO. AF_03/2023 | UN | 7 | 36.02 | 36.02 | 43.56 | 43.56 | 304.92 | 304.92 | 0.009196%
7.5.2.2 | 91941 | SINAPI | CAIXA RETANGULAR 4" X 2" BAIXA (0,30 M DO PISO), PVC, INSTALADA EM PAREDE - FORNECIMENTO E INSTALAÇÃO. AF_03/2023 | UN | 13 | 13.11 | 13.11 | 15.86 | 15.86 | 206.18 | 206.18 | 0.006218%
7.5.2.3 | 91834 | SINAPI | ELETRODUTO FLEXÍVEL CORRUGADO, PVC, DN 25 MM (3/4"), PARA CIRCUITOS TERMINAIS, INSTALADO EM FORRO - FORNECIMENTO E INSTALAÇÃO. AF_03/2023 | M | 124.2 | 20.5 | 20.5 | 24.79 | 24.79 | 3078.92 | 3078.92 | 0.09286%
7.5.2.4 | 91836 | SINAPI | ELETRODUTO FLEXÍVEL CORRUGADO, PVC, DN 32 MM (1"), PARA CIRCUITOS TERMINAIS, INSTALADO EM FORRO - FORNECIMENTO E INSTALAÇÃO. AF_03/2023 | M | 15.1 | 24.06 | 24.06 | 29.1 | 29.1 | 439.41 | 439.41 | 0.01325%
7.5.2.5 | 40GBM_004 | Próprio | Copia da SINAPI (104406) - ELETRODUTO RIGIDO, EM ACO ZINCADO OU GALVANIZADO, TIPO LEVE, DN=3/4", APARENTE - FORNECIMENTO E INSTALAÇÃO. AF_10/2022 | M | 21.4 | 26 | 26 | 31.44 | 31.4401 | 672.82 | 672.82 | 0.02029%
7.5.2.6 | 95808 | SINAPI | CONDULETE DE PVC, TIPO LL, PARA ELETRODUTO DE PVC SOLDÁVEL DN 25 MM (3/4''), APARENTE - FORNECIMENTO E INSTALAÇÃO. AF_10/2022 | UN | 2 | 33.88 | 33.88 | 40.97 | 40.97 | 81.94 | 81.94 | 0.002471%
7.5.2.7 | COMP-1337 | Próprio | Copia da SINAPI (100561) - CAIXA DE PASSAGEM, DE EMBUTIR, EM PVC, 100 X 100 X 80 MM - FORNECIMENTO E INSTALAÇÃO. AF_11/2019 | UN | 2 | 137.11 | 137.11 | 165.82 | 165.82 | 331.64 | 331.64 | 0.01%
7.5.2.8 | COMP-1336 | Próprio | Copia da SINAPI (100561) - CAIXA DE PASSAGEM, DE EMBUTIR, EM PVC, 150 X 150 X 75 MM - FORNECIMENTO E INSTALAÇÃO. AF_11/2019 | UN | 3 | 152.23 | 152.23 | 184.11 | 184.11 | 552.33 | 552.33 | 0.01666%
7.5.2.9 | COMP-1363 | Próprio | Copia da SINAPI (100561) - CAIXA DE PASSAGEM, DE EMBUTIR, EM PVC, 120 X 120 X 75 MM - FORNECIMENTO E INSTALAÇÃO. AF_11/2019 | UN | 5 | 137.11 | 137.11 | 165.82 | 165.82 | 829.1 | 829.1 | 0.025%
7.5.3 |  |  | CABOS DE REDE |  | 1 |  |  |  |  | 11648.47 | 11648.47 | 0.3513%
7.5.3.1 | 98297 | SINAPI | CABO ELETRÔNICO CATEGORIA 6, INSTALADO EM EDIFICAÇÃO INSTITUCIONAL - FORNECIMENTO E INSTALAÇÃO. AF_11/2019 | M | 935.6 | 9.77 | 9.77 | 11.82 | 11.8199 | 11058.79 | 11058.79 | 0.3335%
7.5.3.2 | 98295 | SINAPI | CABO ELETRÔNICO CATEGORIA 5E, INSTALADO EM EDIFICAÇÃO INSTITUCIONAL - FORNECIMENTO E INSTALAÇÃO. AF_11/2019 | M | 72 | 6.77 | 6.77 | 8.19 | 8.19 | 589.68 | 589.68 | 0.01778%
7.5.4 |  |  | TOMADAS |  | 1 |  |  |  |  | 2517.2 | 2517.2 | 0.07592%
7.5.4.1 | 98307 | SINAPI | TOMADA DE REDE RJ45 - FORNECIMENTO E INSTALAÇÃO. AF_11/2019 | UN | 6 | 63.26 | 63.26 | 76.51 | 76.51 | 459.06 | 459.06 | 0.01384%
7.5.4.2 | COMP-1362 | Próprio | Copia da SINAPI (98307) - TOMADA DE REDE RJ45 (DOIS MÓDULOS) - FORNECIMENTO E INSTALAÇÃO. AF_11/2019 | UN | 14 | 121.56 | 121.56 | 147.01 | 147.01 | 2058.14 | 2058.14 | 0.06207%
7.5.5 |  |  | ELETROCALHAS E ACESSÓRIOS |  | 1 |  |  |  |  | 2796.78 | 2796.78 | 0.08435%
7.5.5.1 | COMP-1791 | Próprio | Copia da SBC (062535) - SUPORTE SUSPENSAO VERTICAL PARA ELETROCALHA 50 x 50 mm | UN | 20 | 4.62 | 4.62 | 5.59 | 5.59 | 111.8 | 111.8 | 0.003372%
7.5.5.2 | COMP-1793 | Próprio | Copia da ORSE (8686) - Tê horizontal 50 x 50 mm para eletrocalha metálica | un | 1 | 29.44 | 29.44 | 35.6 | 35.6 | 35.6 | 35.6 | 0.001074%
7.5.5.3 | COMP-1794 | Próprio | Copia da ORSE (8689) - Curva horizontal 50 x 50 mm para eletrocalha metálica, com ângulo 90° | un | 3 | 27.09 | 27.09 | 32.76 | 32.76 | 98.28 | 98.28 | 0.002964%
7.5.5.4 | COMP-1795 | Próprio | Copia da ORSE (9524) - Tala plana perfurada 50mm para eletrocalha metálica | un | 28 | 7.49 | 7.49 | 9.06 | 9.06 | 253.68 | 253.68 | 0.007651%
7.5.5.5 | COMP-1796 | Próprio | Copia da SBC (063542) - TAMPA DE ENCAIXE PARA ELETROCALHA 50mm CHAPA 24 | UN | 8 | 33.65 | 33.65 | 40.7 | 40.7 | 325.6 | 325.6 | 0.00982%
7.5.5.6 | COMP-1797 | Próprio | Copia da SBC (063036) - ELETROCALHA LISA TIPO ""U"" 50x50mm CHAPA 20 | M | 24.2 | 67.37 | 67.37 | 81.48 | 81.4801 | 1971.82 | 1971.82 | 0.05947%
7.5.6 |  |  | INFRAESTRUTURA CABEAMENTO |  | 1 |  |  |  |  | 2917.97 | 2917.97 | 0.088%
7.5.6.1 | 97881 | SINAPI | CAIXA ENTERRADA ELÉTRICA RETANGULAR, EM CONCRETO PRÉ-MOLDADO, FUNDO COM BRITA, DIMENSÕES INTERNAS: 0,3X0,3X0,3 M. AF_12/2020 | UN | 1 | 151.83 | 151.83 | 183.62 | 183.62 | 183.62 | 183.62 | 0.005538%
7.5.6.2 | 97667 | SINAPI | ELETRODUTO FLEXÍVEL CORRUGADO, PEAD, DN 50 (1 1/2"), PARA REDE ENTERRADA DE DISTRIBUIÇÃO DE ENERGIA ELÉTRICA - FORNECIMENTO E INSTALAÇÃO. AF_12/2021 | M | 35.6 | 9.1 | 9.1 | 11.01 | 11.0101 | 391.96 | 391.96 | 0.01182%
7.5.6.3 | 97883 | SINAPI | CAIXA ENTERRADA ELÉTRICA RETANGULAR, EM CONCRETO PRÉ-MOLDADO, FUNDO COM BRITA, DIMENSÕES INTERNAS: 0,6X0,6X0,5 M. AF_12/2020 | UN | 4 | 459.5 | 459.5 | 555.72 | 555.72 | 2222.88 | 2222.88 | 0.06704%
7.5.6.4 | 90105 | SINAPI | ESCAVAÇÃO MECANIZADA DE VALA COM PROFUNDIDADE ATÉ 1,5 M (MÉDIA MONTANTE E JUSANTE/UMA COMPOSIÇÃO POR TRECHO), RETROESCAV. (0,26 M3), LARGURA MENOR QUE 0,8 M, EM SOLO DE 1A CATEGORIA, LOCAIS COM BAIXO NÍVEL DE INTERFERÊNCIA. AF_09/2024 | m³ | 10.68 | 9.25 | 9.25 | 11.19 | 11.19 | 119.51 | 119.51 | 0.003604%
7.6 |  |  | SONORIZAÇÃO |  | 1 |  |  |  |  | 12281.93 | 12281.93 | 0.3704%
7.6.1 |  |  | ELETRODUTOS E CAIXAS DE PASSAGEM |  | 1 |  |  |  |  | 10608.72 | 10608.72 | 0.3199%
7.6.1.1 | 91834 | SINAPI | ELETRODUTO FLEXÍVEL CORRUGADO, PVC, DN 25 MM (3/4"), PARA CIRCUITOS TERMINAIS, INSTALADO EM FORRO - FORNECIMENTO E INSTALAÇÃO. AF_03/2023 | M | 125.57 | 20.5 | 20.5 | 24.79 | 24.7899 | 3112.88 | 3112.88 | 0.09388%
7.6.1.2 | 91854 | SINAPI | ELETRODUTO FLEXÍVEL CORRUGADO, PVC, DN 25 MM (3/4"), PARA CIRCUITOS TERMINAIS, INSTALADO EM PAREDE - FORNECIMENTO E INSTALAÇÃO. AF_03/2023 | M | 68 | 11.48 | 11.48 | 13.88 | 13.88 | 943.84 | 943.84 | 0.02847%
7.6.1.3 | 104780 | SINAPI | RASGO LINEAR MECANIZADO EM ALVENARIA, PARA ELETRODUTOS, DIÂMETROS MENORES OU IGUAIS A 40 MM. AF_09/2023 | M | 68 | 5.9 | 5.9 | 7.14 | 7.14 | 485.52 | 485.52 | 0.01464%
7.6.1.4 | 104766 | SINAPI | CHUMBAMENTO LINEAR EM ALVENARIA PARA ELETRODUTOS COM DIÂMETROS MENORES OU IGUAIS A 40 MM. AF_09/2023 | M | 68 | 18 | 18 | 21.77 | 21.77 | 1480.36 | 1480.36 | 0.04465%
7.6.1.5 | 40GBM_004 | Próprio | Copia da SINAPI (104406) - ELETRODUTO RIGIDO, EM ACO ZINCADO OU GALVANIZADO, TIPO LEVE, DN=3/4", APARENTE - FORNECIMENTO E INSTALAÇÃO. AF_10/2022 | M | 28.96 | 26 | 26 | 31.44 | 31.4399 | 910.5 | 910.5 | 0.02746%
7.6.1.6 | COMP-1363 | Próprio | Copia da SINAPI (100561) - CAIXA DE PASSAGEM, DE EMBUTIR, EM PVC, 120 X 120 X 75 MM - FORNECIMENTO E INSTALAÇÃO. AF_11/2019 | UN | 4 | 137.11 | 137.11 | 165.82 | 165.82 | 663.28 | 663.28 | 0.02%
7.6.1.7 | 91940 | SINAPI | CAIXA RETANGULAR 4" X 2" MÉDIA (1,30 M DO PISO), PVC, INSTALADA EM PAREDE - FORNECIMENTO E INSTALAÇÃO. AF_03/2023 | UN | 17 | 20.65 | 20.65 | 24.97 | 24.97 | 424.49 | 424.49 | 0.0128%
7.6.1.8 | COMP-1502 | Próprio | Copia da SINAPI (91946) - ATENUADOR PARA SOM AMBIENTE 25W 4 Ohms - FORNECIMENTO E INSTALAÇÃO | UN | 17 | 90.85 | 90.85 | 109.87 | 109.87 | 1867.79 | 1867.79 | 0.05633%
7.6.1.9 | 91937 | SINAPI | CAIXA OCTOGONAL 3" X 3", PVC, INSTALADA EM LAJE - FORNECIMENTO E INSTALAÇÃO. AF_03/2023 | UN | 33 | 18.04 | 18.04 | 21.82 | 21.82 | 720.06 | 720.06 | 0.02172%
7.6.2 |  |  | CABOS |  | 1 |  |  |  |  | 1673.21 | 1673.21 | 0.05046%
7.6.2.1 | COMP-1496 | Próprio | Copia da FDE (09.07.064) - FIO BICOLOR POLARIZADO P/ SOM 2X2,50MM2 | M | 239.03 | 5.79 | 5.79 | 7 | 7 | 1673.21 | 1673.21 | 0.05046%
7.7 |  |  | ENVELOPAMENTO DE REDES ENTERRADAS |  | 1 |  |  |  |  | 1913.17 | 1913.17 | 0.0577%
7.7.1 | 103491 | SINAPI | CONCRETAGEM COMO PROTEÇÃO MECÂNICA ADICIONAL NO REATERRO PARA REDE ENTERRADA DE DISTRIBUIÇÃO DE ENERGIA ELÉTRICA - FORNECIMENTO E INSTALAÇÃO. AF_12/2021 | m³ | 2.12 | 746.19 | 746.19 | 902.44 | 902.4386 | 1913.17 | 1913.17 | 0.0577%
8 |  |  | INSTALAÇÕES MECÂNICAS E DE UTILIDADES |  | 1 |  |  |  |  | 13715.21 | 13715.21 | 0.4136%
8.1 |  |  | REDE FRIGORÍGENA |  | 1 |  |  |  |  | 10806.13 | 10806.13 | 0.3259%
8.1.1 | COMP-1424 | Próprio | INSTALAÇÃO DE EQUIPAMENTOS DE AR CONDICIONADO SPLIT HIWALL INVERTER - 9.000 à 36.000 BTU's | UND | 8 | 224.19 | 224.19 | 271.14 | 271.14 | 2169.12 | 2169.12 | 0.06542%
8.1.2 | CEFAP.CC.0337 | Próprio | TUBO EM COBRE FLEXÍVEL, DN 1/2", COM ISOLAMENTO, INSTALADO EM RAMAL DE ALIMENTAÇÃO DE AR CONDICIONADO COM CONDENSADORA INDIVIDUAL  FORNECIMENTO E INSTALAÇÃO. | M | 42.7 | 76.57 | 76.57 | 92.6 | 92.6 | 3954.02 | 3954.02 | 0.1192%
8.1.3 | CEFAP.CC.0338 | Próprio | TUBO EM COBRE FLEXÍVEL, DN 1/4, COM ISOLAMENTO, INSTALADO EM RAMAL DE ALIMENTAÇÃO DE AR CONDICIONADO COM CONDENSADORA INDIVIDUAL FORNECIMENTO E INSTALAÇÃO. | M | 63.8 | 38.53 | 38.53 | 46.6 | 46.6 | 2973.08 | 2973.08 | 0.08967%
8.1.4 | CEFAP.CC.0336 | Próprio | TUBO EM COBRE FLEXÍVEL, DN 3/8", COM ISOLAMENTO, INSTALADO EM RAMAL DE ALIMENTAÇÃO DE AR CONDICIONADO COM CONDENSADORA INDIVIDUAL  FORNECIMENTO E INSTALAÇÃO. | M | 15.5 | 57.27 | 57.27 | 69.26 | 69.26 | 1073.53 | 1073.53 | 0.03238%
8.1.5 | CEFAP.CC.0335 | Próprio | TUBO EM COBRE FLEXÍVEL, DN 5/8", COM ISOLAMENTO, INSTALADO EM RAMAL DE ALIMENTAÇÃO DE AR CONDICIONADO COM CONDENSADORA INDIVIDUAL  FORNECIMENTO E INSTALAÇÃO. | M | 5.6 | 93.96 | 93.96 | 113.64 | 113.6392 | 636.38 | 636.38 | 0.01919%
8.2 |  |  | DRENAGEM |  | 1 |  |  |  |  | 1918.9 | 1918.9 | 0.05787%
8.2.1 | 90443 | SINAPI | RASGO LINEAR MANUAL EM ALVENARIA, PARA RAMAIS/ DISTRIBUIÇÃO DE INSTALAÇÕES HIDRÁULICAS, DIÂMETROS MENORES OU IGUAIS A 40 MM. AF_09/2023 | M | 17.6 | 9.16 | 9.16 | 11.08 | 11.0801 | 195.01 | 195.01 | 0.005881%
8.2.2 | 90466 | SINAPI | CHUMBAMENTO LINEAR EM ALVENARIA PARA RAMAIS/DISTRIBUIÇÃO DE INSTALAÇÕES HIDRÁULICAS COM DIÂMETROS MENORES OU IGUAIS A 40 MM. AF_09/2023 | M | 17.6 | 17.51 | 17.51 | 21.18 | 21.1801 | 372.77 | 372.77 | 0.01124%
8.2.3 | COMP-2057 | Próprio | Copia da SINAPI (104320) - JOELHO 45 GRAUS, PVC, SOLDÁVEL, DN 40 MM, INSTALADO EM DRENO DE AR CONDICIONADO - FORNECIMENTO E INSTALAÇÃO. AF_08/2022 | UN | 6 | 10.8 | 10.8 | 13.06 | 13.06 | 78.36 | 78.36 | 0.002363%
8.2.4 | COMP-2058 | Próprio | Copia da SINAPI (104319) - JOELHO 90 GRAUS, PVC, SOLDÁVEL, DN 40 MM, INSTALADO EM DRENO DE AR CONDICIONADO - FORNECIMENTO E INSTALAÇÃO. AF_08/2022 | UN | 8 | 10.56 | 10.56 | 12.77 | 12.77 | 102.16 | 102.16 | 0.003081%
8.2.5 | COMP-2059 | Próprio | Copia da SINAPI (104316) - TUBO, PVC, SOLDÁVEL, DN 40 MM, INSTALADO EM DRENO DE AR CONDICIONADO - FORNECIMENTO E INSTALAÇÃO. AF_08/2022 | M | 43.1 | 22.46 | 22.46 | 27.16 | 27.16 | 1170.6 | 1170.6 | 0.0353%
8.3 |  |  | ALIMENTAÇÃO ELÉTRICA |  | 1 |  |  |  |  | 990.18 | 990.18 | 0.02986%
8.3.1 | COMP-2055 | Próprio | Copia da SINAPI (91927) - CABO MULTIPOLAR DE COBRE, FLEXIVEL, ANTICHAMA, 0,6/1 KV, 3 CONDUTORES DE 2,5 MM2 - FORNECIMENTO E INSTALAÇÃO. AF_03/2023 | M | 63.8 | 12.83 | 12.83 | 15.52 | 15.52 | 990.18 | 990.18 | 0.02986%
9 |  |  | INSTALAÇÕES DE PREVENÇÃO E COMBATE A INCÊNDIO E CENTRAL GLP |  | 1 |  |  |  |  | 5855.32 | 5855.32 | 0.1766%
9.1 |  |  | ILUMINAÇÃO, SINALIZAÇÃO E EXTINTORES |  | 1 |  |  |  |  | 3294.47 | 3294.47 | 0.09936%
9.1.1 | 101909 | SINAPI | EXTINTOR DE INCÊNDIO PORTÁTIL COM CARGA DE PQS DE 6 KG, CLASSE BC - FORNECIMENTO E INSTALAÇÃO. AF_10/2020_PE | UN | 6 | 267.56 | 267.56 | 323.59 | 323.59 | 1941.54 | 1941.54 | 0.05855%
9.1.2 | COMP-1302 | Próprio | ABRIGO EXTERNO PARA EXTINTOR EM AÇO - FORNECIMENTO E INSTALAÇÃO | UND | 1 | 564.28 | 564.28 | 682.44 | 682.44 | 682.44 | 682.44 | 0.02058%
9.1.3 | 97599 | SINAPI | LUMINÁRIA DE EMERGÊNCIA, COM 30 LÂMPADAS LED DE 2 W, SEM REATOR - FORNECIMENTO E INSTALAÇÃO. AF_09/2024 | UN | 11 | 19.59 | 19.59 | 23.69 | 23.69 | 260.59 | 260.59 | 0.007859%
9.1.4 | COMP-1301 | Próprio | PLACA DE SINALIZACAO DE SEGURANCA CONTRA INCENDIO, FOTOLUMINESCENTE, QUADRADA, *20 X 20* CM, EM PVC *2* MM ANTI-CHAMAS (SIMBOLOS, CORES E PICTOGRAMAS CONFORME NBR 13434) | UND | 10 | 33.89 | 33.89 | 40.99 | 40.99 | 409.9 | 409.9 | 0.01236%
9.2 |  |  | CENTRAL GLP |  | 1 |  |  |  |  | 2560.85 | 2560.85 | 0.07723%
9.2.1 |  |  | REDE E TUBULAÇÃO |  | 1 |  |  |  |  | 748.89 | 748.89 | 0.02259%
9.2.1.1 | 92687 | SINAPI | TUBO DE AÇO GALVANIZADO COM COSTURA, CLASSE MÉDIA, CONEXÃO ROSQUEADA, DN 15 (1/2"), INSTALADO EM RAMAIS E SUB-RAMAIS DE GÁS - FORNECIMENTO E INSTALAÇÃO. AF_10/2020 | M | 10.65 | 29.36 | 29.36 | 35.51 | 35.5098 | 378.18 | 378.18 | 0.01141%
9.2.1.2 | 92699 | SINAPI | JOELHO 90 GRAUS, EM FERRO GALVANIZADO, CONEXÃO ROSQUEADA, DN 15 (1/2"), INSTALADO EM RAMAIS E SUB-RAMAIS DE GÁS - FORNECIMENTO E INSTALAÇÃO. AF_10/2020 | UN | 7 | 22.26 | 22.26 | 26.92 | 26.92 | 188.44 | 188.44 | 0.005683%
9.2.1.3 | 90443 | SINAPI | RASGO LINEAR MANUAL EM ALVENARIA, PARA RAMAIS/ DISTRIBUIÇÃO DE INSTALAÇÕES HIDRÁULICAS, DIÂMETROS MENORES OU IGUAIS A 40 MM. AF_09/2023 | M | 5.65 | 9.16 | 9.16 | 11.08 | 11.0796 | 62.6 | 62.6 | 0.001888%
9.2.1.4 | 90466 | SINAPI | CHUMBAMENTO LINEAR EM ALVENARIA PARA RAMAIS/DISTRIBUIÇÃO DE INSTALAÇÕES HIDRÁULICAS COM DIÂMETROS MENORES OU IGUAIS A 40 MM. AF_09/2023 | M | 5.65 | 17.51 | 17.51 | 21.18 | 21.1805 | 119.67 | 119.67 | 0.003609%
9.2.2 |  |  | OBRA CIVIL |  | 1 |  |  |  |  | 1811.96 | 1811.96 | 0.05465%
9.2.2.1 | 103356 | SINAPI | ALVENARIA DE VEDAÇÃO DE BLOCOS CERÂMICOS FURADOS NA HORIZONTAL DE 9X19X29 CM (ESPESSURA 9 CM) E ARGAMASSA DE ASSENTAMENTO COM PREPARO EM BETONEIRA. AF_12/2021 | m² | 1.36 | 70.73 | 70.73 | 85.54 | 85.5367 | 116.33 | 116.33 | 0.003508%
9.2.2.2 | 87879 | SINAPI | CHAPISCO APLICADO EM ALVENARIAS E ESTRUTURAS DE CONCRETO INTERNAS, COM COLHER DE PEDREIRO. ARGAMASSA TRAÇO 1:3 COM PREPARO EM BETONEIRA 400L. AF_10/2022 | m² | 2.72 | 5.02 | 5.02 | 6.07 | 6.0698 | 16.51 | 16.51 | 0.0004979%
9.2.2.3 | 87547 | SINAPI | MASSA ÚNICA, EM ARGAMASSA TRAÇO 1:2:8, PREPARO MECÂNICO, APLICADA MANUALMENTE EM PAREDES INTERNAS DE AMBIENTES COM ÁREA ENTRE 5M² E 10M², E = 10MM, COM TALISCAS. AF_03/2024 | m² | 2.72 | 31.74 | 31.74 | 38.39 | 38.3897 | 104.42 | 104.42 | 0.003149%
9.2.2.4 | 96135 | SINAPI | APLICAÇÃO MANUAL DE MASSA ACRÍLICA EM PAREDES EXTERNAS DE CASAS, DUAS DEMÃOS. AF_03/2024 | m² | 2.72 | 33.87 | 33.87 | 40.96 | 40.9595 | 111.41 | 111.41 | 0.00336%
9.2.2.5 | 88489 | SINAPI | PINTURA LÁTEX ACRÍLICA PREMIUM, APLICAÇÃO MANUAL EM PAREDES, DUAS DEMÃOS. AF_04/2023 | m² | 2.72 | 14.55 | 14.55 | 17.6 | 17.5992 | 47.87 | 47.87 | 0.001444%
9.2.2.6 | 91341 | SINAPI | PORTA EM ALUMÍNIO DE ABRIR TIPO VENEZIANA COM GUARNIÇÃO, FIXAÇÃO COM PARAFUSOS - FORNECIMENTO E INSTALAÇÃO. AF_12/2019 | m² | 0.48 | 639.96 | 639.97 | 773.97 | 773.9791 | 371.51 | 371.51 | 0.0112%
9.2.2.7 | 101162 | SINAPI | ALVENARIA DE VEDAÇÃO COM ELEMENTO VAZADO DE CERÂMICA (COBOGÓ) DE 7X20X20CM E ARGAMASSA DE ASSENTAMENTO COM PREPARO EM BETONEIRA. AF_05/2020 | m² | 0.12 | 178.44 | 178.46 | 215.81 | 215.8333 | 25.9 | 25.9 | 0.0007811%
9.2.2.8 | COMP-1304 | Próprio | REGISTRO DE LATÃO 1/2" PARA INSTALAÇÃO DE GÁS GLP | UND | 1 | 44.64 | 44.64 | 53.99 | 53.99 | 53.99 | 53.99 | 0.001628%
9.2.2.9 | COMP-1301 | Próprio | PLACA DE SINALIZACAO DE SEGURANCA CONTRA INCENDIO, FOTOLUMINESCENTE, QUADRADA, *20 X 20* CM, EM PVC *2* MM ANTI-CHAMAS (SIMBOLOS, CORES E PICTOGRAMAS CONFORME NBR 13434) | UND | 3 | 33.89 | 33.89 | 40.99 | 40.99 | 122.97 | 122.97 | 0.003709%
9.2.2.10 | 97735 | SINAPI | PEÇA RETANGULAR PRÉ-MOLDADA, VOLUME DE CONCRETO DE 30 A 100 LITROS, TAXA DE AÇO APROXIMADA DE 30KG/M³. AF_03/2024 | m³ | 0.05 | 2705.93 | 2705.97 | 3272.55 | 3272.6 | 163.63 | 163.63 | 0.004935%
9.2.2.11 | COMP-2148 | Próprio | Copia da SINAPI (74245/001) - PINTURA ACRILICA EM PISO CIMENTADO DUAS DEMAOS | m² | 1.98 | 22.04 | 22.05 | 26.66 | 26.6616 | 52.79 | 52.79 | 0.001592%
9.2.2.12 | 97086 | SINAPI | FABRICAÇÃO, MONTAGEM E DESMONTAGEM DE FORMA PARA RADIER, PISO DE CONCRETO OU LAJE SOBRE SOLO, EM MADEIRA SERRADA, 4 UTILIZAÇÕES. AF_09/2021 | m² | 0.13 | 144.44 | 144.45 | 174.69 | 174.6923 | 22.71 | 22.71 | 0.0006849%
9.2.2.13 | 40GBM_006 | Próprio | Copia da SINAPI (97094) - CONCRETAGEM DE RADIER, PISO OU LAJE SOBRE SOLO, FCK 30 MPA, PARA ESPESSURA DE 10 CM - LANÇAMENTO, ADENSAMENTO E ACABAMENTO. AF_09/2017 | m³ | 0.04 | 650.04 | 650.12 | 786.16 | 786.25 | 31.45 | 31.45 | 0.0009485%
9.2.2.14 | COMP-1538 | Próprio | Copia da SBC (056715) - KIT CENTRAL DE GÁS GLP 2 P13 50cm + REGULADOR 7kg (INCLUSO MANGOTE PIG-TAIL 7/16 NS x 1/8" NPT 0,5m; REGISTRO DE GÁS MANOPLA METÁLICA MF 1/8" NPT; NIPLE BORBOLETA ROSCA GROSSA GLP 5/8 x 1/8; VÁLVULA DE RETENÇÃO DE GÁS EM LATÃO 7/16 NS x 1/2 NPT; MANÔMETRO DE GÁS 0/7kg 100 PSI 62mm, CAIXA EM AÇO CARBONO; BUCHA DE REDUÇÃO EM LATÃO 1/2 NPT[E] x 1/4 NPT[I]; TE 90º LATÃO ROSCÁVEL FÊMEA 1/2 NPT PARA REDE DE GÁS; REGULADOR DE GÁS 12 kg/h; NIPLE DUPLO PARA GÁS EM LATÃO ROSCA 1/2 NPT [E] MACHO) | UN | 1 | 397.96 | 397.96 | 481.29 | 481.29 | 481.29 | 481.29 | 0.01452%
9.2.2.15 | 94231 | SINAPI | RUFO EM CHAPA DE AÇO GALVANIZADO NÚMERO 24, CORTE DE 25 CM, INCLUSO TRANSPORTE VERTICAL. AF_07/2019 | M | 1.4 | 52.67 | 52.67 | 63.7 | 63.7 | 89.18 | 89.18 | 0.00269%
10 |  |  | IMPERMEABILIZAÇÕES |  | 1 |  |  |  |  | 135720.72 | 135720.72 | 4.093%
10.1 | 98555 | SINAPI | IMPERMEABILIZAÇÃO DE SUPERFÍCIE COM ARGAMASSA POLIMÉRICA / MEMBRANA ACRÍLICA, 3 DEMÃOS. AF_09/2023 | m² | 273.06 | 36.45 | 36.45 | 44.08 | 44.0799 | 12036.48 | 12036.48 | 0.363%
10.2 | 98546 | SINAPI | IMPERMEABILIZAÇÃO DE SUPERFÍCIE COM MANTA ASFÁLTICA, UMA CAMADA, INCLUSIVE APLICAÇÃO DE PRIMER ASFÁLTICO, E=4MM. AF_09/2023 | m² | 417.03 | 118.22 | 118.22 | 142.98 | 142.98 | 59626.95 | 59626.95 | 1.798%
10.3 | 98563 | SINAPI | PROTEÇÃO MECÂNICA DE SUPERFÍCIE HORIZONTAL COM ARGAMASSA DE CIMENTO E AREIA, TRAÇO 1:3, E=2CM. AF_09/2023 | m² | 417.03 | 41.95 | 41.95 | 50.73 | 50.7299 | 21155.93 | 21155.93 | 0.638%
10.4 | COMP-1976 | Próprio | JUNTA DE DILATAÇÃO - MASTIQUE DE EMULSÃO ASFÁLTICA E AREIA FINA 1:1 | M | 393.76 | 18.51 | 18.51 | 22.39 | 22.39 | 8816.29 | 8816.29 | 0.2659%
10.5 | 98554 | SINAPI | IMPERMEABILIZAÇÃO DE SUPERFÍCIE COM MEMBRANA À BASE DE RESINA ACRÍLICA, 3 DEMÃOS. AF_09/2023 | m² | 417.03 | 54.17 | 54.17 | 65.51 | 65.51 | 27319.64 | 27319.64 | 0.8239%
10.6 | COMP-2056 | Próprio | Copia da ORSE (4953) - Impermeabilização de alicerce e viga baldrame com 2 demãos de tinta asfálticatipo Neutrol da Vedacit ou similar, exceto argamassa impermeabilização | m² | 194.13 | 28.82 | 28.82 | 34.85 | 34.8499 | 6765.43 | 6765.43 | 0.204%
11 |  |  | SERVIÇOS COMPLEMENTARES |  | 1 |  |  |  |  | 6275.25 | 6275.25 | 0.1893%
11.1 | COMP-1513 | Próprio | Copia de SINAPI 11/2018 (9537) - LIMPEZA FINAL DA OBRA | m² | 575.2 | 4.2 | 4.2 | 5.08 | 5.08 | 2922.02 | 2922.02 | 0.08813%
11.2 | COMP-1282 | Próprio | ART DE OBRA OU SERVIÇO - VALOR CONTRATO ACIMA DE 15.000,00 - CREA DF | UN | 1 | 262.55 | 262.55 | 317.53 | 317.53 | 317.53 | 317.53 | 0.009576%
11.3 | CEFAP.CC.0346 | Próprio | Copia da SINAPI (84122) - PLACA INAUGURACAO EM ALUMINIO 0,40X0,60M FORNECIMENTO E COLOCACAO | UN | 2 | 1255.04 | 1255.04 | 1517.85 | 1517.85 | 3035.7 | 3035.7 | 0.09155%
12 |  |  | SERVIÇOS AUXILIARES E ADMINISTRATIVOS |  | 1 |  |  |  |  | 440626.98 | 440626.98 | 13.29%
12.1 | COMP-2113 | Próprio | DESPESAS ADMINISTRATIVAS - OBRA 40º GBM | UN | 1 | 364335.19 | 364335.19 | 440626.98 | 440626.98 | 440626.98 | 440626.98 | 13.29%
[10 empty] | Licitação | Proposta
[9 empty] | Total Convênio | 3315757.47 | 3315757.47

## PLANILHA CUSTEIO CBMDF
Empresa licitante: PREENCHER SOMENTE AS CÉLULAS EM AMARELO.
CNPJ:
Objeto: Construção do 40º Grupamento Bombeiro Militar
BDI: | 20.94% |  |  |  | Brasília-DF, xx de xxxxxxxx de 2026.
BDI Diferenciado: | 15.28%
Desconto: | 0%
Orçamento Sintético - ITENS CUSTEADOS PELO CBMDF
Item | Código | Banco | Descrição | Und | Quant. | Valor Unit Licitação | Valor Unit Proposta | Valor Unit com BDI Licitação | Valor Unit com BDI Proposta | Total Licitação | Total Proposta | Peso (%)
1 |  |  | ARQUITETURA | [6 empty] | 1198.03 | 1198.03 | 1.526%
1.1 | COMP-1659 | Próprio | BASES PARA BICICLETÁRIO PADRÃO CBMDF, EM CONCRETO ARMADO, CONFORME PROJETO PADRÃO CBMDF, fck 20 MPa, ASSENTADO SOBRE LASTRO DE BRITA DE 3 cm | UN | 1 | 990.6 | 990.6 | 1198.03 | 1198.03 | 1198.03 | 1198.03 | 1.526%
2 |  |  | RACK E ACESSÓRIOS | [6 empty] | 1121.24 | 1121.24 | 1.428%
2.1 | COMP-1360 | Próprio | Copia da ORSE (8493) - FORNECIMENTO E INSTALAÇÃO DE RACK DE PISO 19" x 16u x 570mm (GABINETE), INCLUSIVE ACESSÓRIOS | un | 1 | 927.11 | 927.1 | 1121.24 | 1121.24 | 1121.24 | 1121.24 | 1.428%
3 |  |  | CENTRAL GLP | [6 empty] | 418.39 | 418.39 | 0.5328%
3.1 | COMP-1798 | Próprio | Copia da SIURB (100785) - BOTIJÃO DE GÁS DE 13KG COM CARGA | UN | 1 | 345.95 | 345.95 | 418.39 | 418.39 | 418.39 | 418.39 | 0.5328%
4 |  |  | SERVIÇOS COMPLEMENTARES | [6 empty] | 385.38 | 385.38 | 0.4907%
4.1 | COMP-1280 | Próprio | Copia de ORSE Janeiro/2021 (10832) - AS BUILT DE TODOS OS PROJETOS | m² | 575.2 | 0.56 | 0.55 | 0.67 | 0.6699 | 385.38 | 385.38 | 0.4907%
5 |  |  | CABEAMENTO E CFTV | [6 empty] | 27799 | 27799 | 35.4%
5.1 | COMP-1799 | Próprio | Copia da CPOS (66.20.225) - Switch Gigabit 24 portas com capacidade de 10/100/1000/Mbps | UN | 1 | 2077.49 | 2077.48 | 2512.51 | 2512.51 | 2512.51 | 2512.51 | 3.199%
5.2 | COMP-1800 | Próprio | Copia da ORSE (7867) - Switch 24 portas 10/100 Mbps - fornecimento | un | 1 | 520 | 519.99 | 628.88 | 628.88 | 628.88 | 628.88 | 0.8008%
5.3 | COMP-1801 | Próprio | Copia da SBC (068399) - CAMERA BULLET INFRAVERMELHO MULTI HD 4 EM 1 VHD 11 | UN | 5 | 447.84 | 447.83 | 541.61 | 541.61 | 2708.05 | 2708.05 | 3.448%
5.4 | COMP-1802 | Próprio | Copia da SBC (068414) - NVR 16 CANAIS FULL HD 1080P 2MP | UN | 1 | 1533.9 | 1533.89 | 1855.09 | 1855.09 | 1855.09 | 1855.09 | 2.362%
5.5 | COMP-1536 | Próprio | FORNECIMENTO DE COMPUTADOR DESKTOP COMPLETO COM MONITOR 19,5" HDMI, WI-FI, INTEL CORE i5, 8GB MEMÓRIA RAM, HD 1 TB, 6 CONEXÓES USB, DUPLA SAÍDA DE VÍDEO (HDMI FULL HD E VGA), COM TECLADO E MOUSE ÓPTICO, GARANTIA 12 MESES | UN | 1 | 2289.4 | 2289.4 | 2768.8 | 2768.8 | 2768.8 | 2768.8 | 3.526%
5.6 | COMP-1537 | Próprio | FORNECIMENTO DE HD SATA 8GB | UN | 1 | 1399.96 | 1399.96 | 1693.11 | 1693.11 | 1693.11 | 1693.11 | 2.156%
5.7 | COMP-1539 | Próprio | Copia da CPOS (69.05.170) - NOBREAK TRIFÁSICO, ONLINE, DUPLA CONVERSÃO, E/S 230V, 8 kVA, MODELO SURT8000XLI Nobreak APC 8KVA Smart-UPS RT OU EQUIVALENTE TÉCNICO - FORNECIMENTO E INSTALAÇÃO | un | 1 | 13560.52 | 12925.88 | 15632.56 | 15632.56 | 15632.56 | 15632.56 | 19.91%
6 |  |  | SONORIZAÇÃO | [6 empty] | 22316.65 | 22316.65 | 28.42%
6.1 | COMP-1497 | Próprio | Copia da SBC (068171) - SONOFLETOR ACUSICO TIPO ARANDELA, 6", 25 W - FORNECIMENTO E INSTALAÇÃO | UN | 33 | 227.7 | 217.04 | 262.49 | 262.49 | 8662.17 | 8662.17 | 11.03%
6.2 | COMP-1498 | Próprio | Copia da SBC (068171) - TRAFO DE LINHA 70V 25W- T25 - FORNECIMENTO E INSTALAÇÃO | UN | 33 | 170.81 | 162.81 | 196.9 | 196.9 | 6497.7 | 6497.7 | 8.274%
6.3 | COMP-1499 | Próprio | Copia da SBC (068171) - SONOFLETOR DE SOBREPOR TIPO CAIXA DE SOM 50W - 02 UNIDADES (PAR) - FORNECIMENTO E INSTALAÇÃO | UN | 1 | 387.7 | 387.7 | 468.88 | 468.88 | 468.88 | 468.88 | 0.5971%
6.4 | COMP-1500 | Próprio | Copia da SBC (068171) - TRAFO DE LINHA 70V 50W- T50 - FORNECIMENTO E INSTALAÇÃO | UN | 2 | 247.78 | 247.78 | 299.66 | 299.66 | 599.32 | 599.32 | 0.7632%
6.5 | COMP-1501 | Próprio | Copia da SBC (068171) - TRAFO TRONCO 600W 210V - FORNECIMENTO E INSTALAÇÃO | UN | 1 | 349.97 | 349.97 | 423.25 | 423.25 | 423.25 | 423.25 | 0.539%
6.6 | COMP-1503 | Próprio | Copia da SBC (068310) - Amplificador Potência RMS: 600W - 2 x 300W (16 Ohms OU 70v), Entrada: 2 canais independentes, permite alternar o áudio de cada canal através de chave seletora MIC, stereo ( R Ou L) aux 2, aux 1 /usb, Canal 1: APP, BT, USB, SD Card e FM, Auxiliar – iPhone, iPod, CD, DVD e TV. Estéreo input l/2 entrada para microfone (P10 e XLR) com gongo e volume inteligente ( com opção habilitado/ desabilitado), Canal 2: Microfone (com função volume inteligente e gongo), Saída: Line Out 1 e Line Out 2, Equalizador: 2 vias (graves e agudos), Alimentação: BIVOLT Automático (com fonte chaveada 90-240V) - Frahm GR 5000 APP OU EQUIVALENTE | UN | 1 | 2277.3 | 2277.29 | 2754.16 | 2754.16 | 2754.16 | 2754.16 | 3.507%
6.7 | COMP-1504 | Próprio | Copia da SBC (068310) - AMPLIFICADOR DE POTÊNCIA BIVOLT, 600 W RMS (x2) + 300 W RMS, Canal Entrada P10 Input 1 e Input 2, Canal Saída Line Out 1 E Line Out 2, Classe do Amplificador D, Equalizador Grave e Agudo (2 Vias) - Frahm GR 5000 LA OU EQUIVALENTE - FORNECIMENTO E INSTALAÇÃO | UN | 1 | 2062.75 | 2062.74 | 2494.68 | 2494.68 | 2494.68 | 2494.68 | 3.177%
6.8 | COMP-1507 | Próprio | Copia da SBC (068091) - MICROFONE DE BANCADA, IMPEDÂNCIA DE SAÍDA 2.000 OHMS, RESPOSTA DE FREQUÊNCIA 40 Hz A 16 kHz, SENSIBILIDADE DE -42dB, ±2dB, DISTÂNCIA RECEPTORA SONORA 20 A 80 cm, HASTE FLEXÍVEL (40 cm), BOTÃO MUTE, CONECTOR P10 MONO, CABO DE 8m - YOGA HT 82 OU SIMILAR - FORNECIMENTO E INSTALAÇÃO | UN | 1 | 344.38 | 344.38 | 416.49 | 416.49 | 416.49 | 416.49 | 0.5304%
7 |  |  | AR-CONDICIONADO | [6 empty] | 25291.16 | 25291.16 | 32.21%
7.1 | COMP-2063 | Próprio | Copia da SBC (070355) - FORNECIMENTO DE AR-CONDICIONADO SPLIT HI-WALL INVERTER, SELO PROCEL A, CAPACIDADE 9000 BTU/H | UN | 2 | 2589.26 | 2468.08 | 2984.89 | 2984.89 | 5969.78 | 5969.78 | 7.602%
7.2 | COMP-2064 | Próprio | Copia da SBC (070444) - FORNECIMENTO DE AR-CONDICIONADO SPLIT HI-WALL INVERTER, SELO PROCEL A, CAPACIDADE 12000 BTU/HR | UN | 5 | 2443.33 | 2328.98 | 2816.67 | 2816.67 | 14083.35 | 14083.35 | 17.93%
7.3 | COMP-2065 | Próprio | Copia da SBC (070444) - FORNECIMENTO DE AR-CONDICIONADO SPLIT HI-WALL INVERTER, SELO PROCEL A, CAPACIDADE 30000 BTU/HR | UN | 1 | 4543.75 | 4331.1 | 5238.03 | 5238.03 | 5238.03 | 5238.03 | 6.67%
[10 empty] | Licitação | Proposta
[9 empty] | Total Custeio CBMDF | 78529.85 | 78529.85

## OBSOLETO - MEM. CALCULO (hidden)
Obra
40º GRUPAMENTO BOMBEIRO MILITAR
Memória de Cálculo
Item | Descrição | Und | Quant. | Memória de Cálculo
1 | SERVIÇOS PRELIMINARES
1.1 | CANTEIRO DE OBRAS
1.1.1 | MOBILIZAÇÃO E DESMOBILIZAÇÃO
1.1.1.1 | Copia da SBC (012689) - MOBILIZACAO E DESMOBILIZACAO DE CANTEIRO | UN | 1 | = Uma mobilização e desmobilização da obra.
1.1.2 | CONSTRUÇÕES PROVISÓRIAS
1.1.2.1 | LOCAÇÃO DE CONTAINER PARA SANITÁRIO E VESTIÁRIO - 2,30 X 4,30 M, ALT. 2,50 M, COM 3 BACIAS, 4 CHUVEIROS, 1 LAVATORIO E 1 MICTORIO | MÊS | 22 | = 1 Container masc x 11 meses 1 Container Fem x 11 meses Total: 22 meses de container para sanitário/vestiário
1.1.2.2 | Copia da IOPES (020353) - Aluguel mensal container para refeitorio, incl. porta, 2 janelas, abert p/ ar cond., 2 pt iluminação, 2 tomadas elét. e 1 tomada telef. Isolamento térmico (paredes e teto), piso em comp. Naval pintado, cert. NR18, incl. laudo descontaminação. | MÊS | 11 | = 1 Container refeitório x 11 meses
1.1.2.3 | LOCAÇÃO DE CONTAINER PARA ALMOXARIFADO | MÊS | 11 | = 1 Container almoxarifado x 11 meses
1.1.2.4 | LOCAÇÃO DE CONTAINER PARA ESCRITÓRIO | MÊS | 11 | = 1 Container escritório x 11 meses
1.1.2.5 | LASTRO DE CONCRETO MAGRO, APLICADO EM PISOS, LAJES SOBRE SOLO OU RADIERS, ESPESSURA DE 3 CM. AF_01/2024 | m² | 61.78 | = Lastro de Concreto magro: CONTAINER ALMOXARIFADO: 2,3x6,0=13,8m² CONTAINER SANITARIO MASC: 2,3x4,3=9,89m² CONTAINER SANITARIO FEM: 2,3x4,3=9,89m² CONTAINER ESCRITORIO: 2,3x6,0=13,8m² CONTAINER REFEITORIO: 2,4x6,0=14,4m² TOTAL: 61,78m²
1.1.2.6 | Cópia da SETOP (IIO-CON-005) - MOBILIZAÇÃO E DESMOBILIZAÇÃO DE CONTAINER, INCLUSIVE INSTALAÇÃO E TRANSPORTE COM CAMINHÃO GUINDAUTO (MUNCK) | UN | 5 | = CONTAINER ALMOXARIFADO: 1 und CONTAINER SANITARIO MASC: 1 und CONTAINER SANITARIO FEM: 1 und CONTAINER ESCRITORIO: 1 und CONTAINER REFEITORIO: 1 und TOTAL: 5 und
1.1.3 | LIGAÇÕES PROVISÓRIAS
1.1.3.1 | Copia da SINAPI 01/2020 (41598) - ENTRADA PROVISORIA DE ENERGIA ELETRICA AEREA TRIFASICA 40A EM POSTE MADEIRA | UN | 1 | = 1 unidade para o projeto.
1.1.3.2 | CÓPIA DE TCPO 13 (02510.8.1.1) - LIGAÇÃO PROVISÓRIA DE ÁGUA PARA OBRA E INSTALAÇÃO SANITÁRIA PROVISÓRIA , PEQUENAS OBRAS - INSTALAÇÃO MÍNIMA | UN | 1 | = 1 unidade para o projeto.
1.1.4 | PROTEÇÃO E SINALIZAÇÃO
1.1.4.1 | TAPUME COM TELHA METÁLICA. AF_03/2024 | m² | 429.24 | = 241,62 m (comprimento: frente, lateral direita e fundo) x 2,00m (altura) = 429,24 m².
1.1.4.2 | FORNECIMENTO E INSTALAÇÃO DE PLACA DE OBRA COM CHAPA GALVANIZADA E ESTRUTURA DE MADEIRA. AF_03/2022_PS | m² | 7.38 | = Uma placa padrão CAIXA, conforme Manual Visual de Placas e Adesivos de Obras, disponível em: https://www.caixa.gov.br/Downloads/gestao-urbana-manual-visual-placas-adesivos-obras/Manual_PlacadeObras_rediagramado_A4_20220428.pdf - e uma placa padrão CREA. Cálculo: 1 placas CAIXA dimensões 3m x 1,5m + 1 placa padrão CREA dimensões 2,88m² = 7,38 m²
1.1.5 | CONSUMOS CANTEIRO DE OBRAS
1.1.5.1 | Copia da SBC (014015) - CONSUMO AGUA E ESGOTO OBRAS ATE 1.500m2 | MES | 11 | = Consumo mensal.
1.1.5.2 | Copia da SBC (014300) - CONSUMO DE ENERGIA (LUZ E FORCA) EM SERVICOS DE OBRAS | MES | 11 | = Consumo mensal.
1.2 | LOCAÇÃO DA OBRA
1.2.1 | LOCAÇÃO CONVENCIONAL DE OBRA, UTILIZANDO GABARITO DE TÁBUAS CORRIDAS PONTALETADAS A CADA 2,00M - 2 UTILIZAÇÕES. AF_03/2024 | M | 111 | = Gabarito retangular: 38,5m x 2 + 17m x 2= 111m.
2 | MOVIMENTAÇÃO DE TERRA E PAVIMENTAÇÃO
2.1 | MOVIMENTAÇÃO DE TERRA
2.1.1 | LIMPEZA MECANIZADA DE CAMADA VEGETAL, VEGETAÇÃO E PEQUENAS ÁRVORES (DIÂMETRO DE TRONCO MENOR QUE 0,20 M), COM TRATOR DE ESTEIRAS. AF_03/2024 | m² | 2355.75 | = Área do terreno.
2.1.2 | CORTE RASO E RECORTE DE ÁRVORE COM DIÂMETRO DE TRONCO MAIOR OU IGUAL A 0,40 M E MENOR QUE 0,60 M. AF_03/2024 | UN | 11 | = Método de levantamento: inspeção visual e contagem.
2.1.3 | REMOÇÃO DE RAÍZES REMANESCENTES DE TRONCO DE ÁRVORE COM DIÂMETRO MAIOR OU IGUAL A 0,40 M E MENOR QUE 0,60 M. AF_03/2024 | UN | 11 | = Método de levantamento: inspeção visual e contagem.
2.1.4 | ESCAVAÇÃO HORIZONTAL EM SOLO DE 1A CATEGORIA COM TRATOR DE ESTEIRAS (170HP/LÂMINA: 5,20M3). AF_07/2020 | m³ | 371.65 | = Quantidade conforme memorial de cálculo Movimentação de terra (Volume geométrico)
2.1.5 | EXECUÇÃO E COMPACTAÇÃO DE CORPO DE ATERRO DE ATERRO (95% DE ENERGIA DO PROCTOR NORMAL) COM SOLO PREDOMINANTEMENTE ARGILOSO ESPESSURA 15 CM - EXCLUSIVE MATERIAL, ESCAVAÇÃO, CARGA E TRANSPORTE. AF_09/2024 | m³ | 232.55 | = Quantidade conforme memorial de cálculo Movimentação de terra (Volume geométrico)
2.2 | PAVIMENTAÇÃO
2.2.1 | SUBLEITO
2.2.1.1 | REGULARIZAÇÃO E COMPACTAÇÃO DE SUBLEITO DE SOLO PREDOMINANTEMENTE ARGILOSO, PARA OBRAS DE CONSTRUÇÃO DE PAVIMENTOS. AF_09/2024 | m² | 1386.68 | = Área geométrica de pavimentação interna + externa = 1.272,59 m²+ 114,09 m²= 1.386,68 m²
2.2.1.2 | Copia da SINAPI (78472) - SERVICOS TOPOGRAFICOS PARA PAVIMENTACAO, INCLUSIVE NOTA DE SERVICOS, ACOMPANHAMENTO E GREIDE | m² | 1386.68 | = Área geométrica de pavimentação interna + externa = 1.272,59 m²+ 114,09 m²= 1.386,68 m²
2.2.1.3 | Copia da SINAPI (74021/003) - ENSAIOS DE REGULARIZACAO DO SUBLEITO | m² | 1386.68 | = Área geométrica de pavimentação interna + externa = 1.272,59 m²+ 114,09 m²= 1.386,68 m²
2.2.2 | SUB-BASE
2.2.2.1 | CONSTRUÇÃO DE BASE E SUB-BASE PARA PAVIMENTAÇÃO DE SOLO (PREDOMINANTEMENTE ARGILOSO) BRITA - 50%-50%, MISTURA EM PISTA, COM ESPESSURA DE 15 CM - EXCLUSIVE ESCAVAÇÃO, CARGA E TRANSPORTE E SOLO. AF_09/2024 | m³ | 277.34 | = Área de pavimentação x espessura da camada = (1.272,59 m² + 114,09 m²) x 0,20 m = 254,52 m³ (área interna ao lote) + 22,82 m³ (área externa ao lote) = 277,34 m³
2.2.2.2 | Copia da SINAPI (83356) - TRANSPORTE COMERCIAL DE BRITA | M3XKM | 877.71 | = volume da sub-base x volume de brita/ volume de camada de sub-base x distância de transporte = 277,34 m³ x 0,688 x 4,6 km = 877,71 m³ x km
2.2.2.3 | FORNECIMENTO DE ARGILA PARA TERRAPLANAGEM - SEM TRANSPORTE | m³ | 37.38 | = Empréstimo de argila para sub-base da área interna: Passo 1: Cálculo do Volume compactado de argila na sub-base (volume compactado sub-base x 50% por ser solo brita 50/50) = 254,52 m³ x 50% = 127,26 m³ de material compactado Passo 2: Cálculo do Peso de material compactado (Volume material compactado x Peso específico compactado) = 127,26 m³ x 1,475 kg/m³ = 187,71kg de material compactado Passo 3: Cálculo do volume de material solto seco (Massa material compactado / peso específico solto seco) = 187,71 kg/ 0,839 kg/m³ = 223,73 m3 Passo 4: Cálculo do volume natural seco aproveitado do corte (Volume de corte - Volume de aterro) = 371,65 m³ - 232,55m³ = 139,10 m³ Passo 5: Cálculo do Peso de material seco aproveitado do corte (volume natural seco aproveitado do corte x Peso específico natural seco) = 139,10 m³ x 1,124 kg/m³ = 156,35 kg Passo 6: Cálculo do volume de material solto seco aproveitado do corte (Peso de material seco aproveitado do corte / Peso específico solto seco) = 156,35 kg / 0,839 kg/m³ = 186,35 m³ Passo 7: Volume do material solto seco calculado no Passo 3 - Volume do material solto seco aproveitado do corte calculado no Passo 6 = 223,73m³ - 186,35 m³ = 37,38 m³
2.2.2.4 | TRANSPORTE COM CAMINHÃO BASCULANTE DE 18 M³, EM VIA URBANA PAVIMENTADA, DMT ATÉ 30 KM (UNIDADE: M3XKM). AF_07/2020 | M3XKM | 171.93 | = Transporte da Argila do empréstimo: Volume solto de argila x distância de transporte = 37,38 m³ x 4,6 km = 171,93 m³ x km
2.2.2.5 | Copia da SINAPI (74021/006) - ENSAIOS DE BASE ESTABILIZADA GRANULOMETRICAMENTE | m³ | 277.34 | = Área de pavimentação x espessura da camada = 1.386,68 m² x 0,20 m = 277,34 m³
2.2.3 | BASE
2.2.3.1 | CONSTRUÇÃO DE BASE E SUB-BASE PARA PAVIMENTAÇÃO DE BRITA GRADUADA SIMPLES, COM ESPESSURA DE 15 CM - EXCLUSIVE CARGA E TRANSPORTE. AF_09/2024 | m³ | 138.67 | = Volume geométrico da base: Área de pavimentação x espessura da camada = 1.386,68 m² x 0,20 m = 277,34 m³
2.2.3.2 | Copia da SINAPI (83356) - TRANSPORTE COMERCIAL DE BRITA | M3XKM | 637.86 | = volume da base x distância de transporte = 277,34 m³ x 4,6 km = 1.275,76 m³ x km
2.2.3.3 | Copia da SINAPI (74021/006) - ENSAIOS DE BASE ESTABILIZADA GRANULOMETRICAMENTE | m³ | 138.67 | = Volume geométrico da base: Área de pavimentação x espessura da camada = 1.386,68 m² x 0,20 m = 277,34 m³
2.2.4 | REVESTIMENTO
2.2.4.1 | EXECUÇÃO DE PAVIMENTO COM APLICAÇÃO DE CONCRETO ASFÁLTICO, CAMADA DE ROLAMENTO - EXCLUSIVE CARGA E TRANSPORTE. AF_11/2019 | m³ | 69.33 | = Volume geométrico camada de rolamento: Área de pavimentação x espessura da camada = 1.386,68 m² x 0,05 m = 69,33 m³
2.2.4.2 | TRANSPORTE COM CAMINHÃO TANQUE DE TRANSPORTE DE MATERIAL ASFÁLTICO DE 30000 L, EM VIA URBANA PAVIMENTADA, DMT ATÉ 30KM (UNIDADE: TXKM). AF_07/2020 | TXKM | 814.81 | = Volume m³ x 2,5548t/m³ x distância de transporte = 69,33 m³ x 2,5548 t/m³ x 4,6 km = 814,81 t x km
2.2.4.3 | Copia da SINAPI (102470) - EXECUÇÃO DE IMPRIMAÇÃO COM ASFALTO DILUÍDO CM-30, PARA OBRAS DE CONSTRUÇÃO DE PAVIMENTOS. AF_09/2024 | m² | 1386.68 | = Área geométrica de pavimentação interna + externa = 1.272,59 m²+ 114,09 m²= 1.386,68 m²
2.2.4.4 | Copia da SINAPI (104375) - EXECUÇÃO DE PINTURA DE LIGAÇÃO COM EMULSÃO ASFÁLTICA RR-2C, PARA OBRAS DE CONSTRUÇÃO DE PAVIMENTOS. AF_09/2024 | m² | 1386.68 | = Área geométrica de pavimentação interna + externa = 1.272,59 m²+ 114,09 m²= 1.386,68 m²
3 | DRENAGEM
3.1 | REDE DE DRENAGEM
3.1.1 | LOCAÇÃO DE REDE DE ÁGUA OU ESGOTO. AF_03/2024 | M | 110.7 | = Comprimento rede 400mm + comprimento rede 600mm = 28,8m + 81,9m = 110,7m
3.1.2 | TUBO DE CONCRETO PARA REDES COLETORAS DE ÁGUAS PLUVIAIS, DIÂMETRO DE 400 MM, JUNTA RÍGIDA, INSTALADO EM LOCAL COM BAIXO NÍVEL DE INTERFERÊNCIAS - FORNECIMENTO E ASSENTAMENTO. AF_03/2024 | M | 28.8 | = Comprimento rede 400mm
3.1.3 | TUBO DE CONCRETO PARA REDES COLETORAS DE ÁGUAS PLUVIAIS, DIÂMETRO DE 600 MM, JUNTA RÍGIDA, INSTALADO EM LOCAL COM BAIXO NÍVEL DE INTERFERÊNCIAS - FORNECIMENTO E ASSENTAMENTO. AF_03/2024 | M | 81.9 | = Comprimento rede 600mm
3.1.4 | ESCAVAÇÃO MECANIZADA DE VALA COM PROF. ATÉ 1,5 M (MÉDIA MONTANTE E JUSANTE/UMA COMPOSIÇÃO POR TRECHO), ESCAVADEIRA (0,8 M3),LARG. MENOR QUE 1,5 M, EM SOLO DE 1A CATEGORIA, LOCAIS COM BAIXO NÍVEL DE INTERFERÊNCIA. AF_09/2024 | m³ | 46.58 | = Soma dos volumes escavados com profundidade até 1,5 m (ver aba DRENAGEM)
3.1.5 | ESCAVAÇÃO MECANIZADA DE VALA COM PROF. MAIOR QUE 1,5 M E ATÉ 3,0 M(MÉDIA MONTANTE E JUSANTE/UMA COMPOSIÇÃO POR TRECHO), ESCAVADEIRA (0,8 M3), LARG. MENOR QUE 1,5 M, EM SOLO DE 1A CATEGORIA, LOCAIS COM BAIXO NÍVEL DE INTERFERÊNCIA. AF_09/2024 | m³ | 274.22 | = Soma dos volumes escavados com profundidade acima de 1,5 m (ver aba DRENAGEM)
3.1.6 | PREPARO DE FUNDO DE VALA COM LARGURA MENOR QUE 1,5 M (ACERTO DO SOLO NATURAL). AF_08/2020 | m² | 104.94 | = Área de preparo de fundo de vala (ver aba DRENAGEM)
3.1.7 | REATERRO MECANIZADO DE VALA COM RETROESCAVADEIRA (CAPACIDADE DA CAÇAMBA DA RETRO: 0,26 M³/POTÊNCIA: 88 HP), LARGURA DE 0,8 A 1,5 M, PROFUNDIDADE ATÉ 1,5 M, COM SOLO (SEM SUBSTITUIÇÃO) DE 1ª CATEGORIA, COM PLACA VIBRATÓRIA. AF_08/2023 | m³ | 230.78 | = Volume de reaterro (ver aba DRENAGEM)
3.2 | POÇOS DE VISITA E BOCAS DE LOBO
3.2.1 | CAIXA PARA BOCA DE LOBO SIMPLES RETANGULAR, EM CONCRETO PRÉ-MOLDADO, DIMENSÕES INTERNAS: 0,6X1,0X1,2 M. AF_12/2020 | UN | 4 | = Quantidade conforme levantamento de projeto (contagem).
3.2.2 | BASE PARA POÇO DE VISITA CIRCULAR PARA DRENAGEM, EM CONCRETO PRÉ-MOLDADO, DIÂMETRO INTERNO = 1,50 M, PROFUNDIDADE = 1,35 M, EXCLUINDO TAMPÃO. AF_12/2020 | UN | 4 | = Quantidade conforme levantamento de projeto (contagem).
3.2.3 | CHAMINÉ CIRCULAR PARA POÇO DE VISITA PARA DRENAGEM, EM CONCRETO PRÉ-MOLDADO, DIÂMETRO INTERNO = 0,6 M. AF_12/2020 | M | 1.15 | = comprimento das chaminés dos 4 PVs =1,45-1,35+(1,8-1,45)*3
3.2.4 | CAIXA COM GRELHA RETANGULAR DE FERRO FUNDIDO, EM ALVENARIA COM BLOCOS DE CONCRETO, DIMENSÕES INTERNAS: 0,30 X 1,00 X 1,00. AF_12/2020 | UN | 1 | = Quantidade conforme levantamento de projeto (contagem).
3.2.5 | INSTALAÇÃO E FORNECIMENTO DE TAMPAO FOFO ARTICULADO, COM BASE / REQUADRO, CLASSE D400 CARGA MAX 40 T, REDONDO, TAMPA 600 MM (COM INSCRICAO EM RELEVO DO TIPO DE REDE) | UN | 4 | = Quantidade conforme levantamento de projeto (contagem).
3.3 | DRENAGEM SUPERFICIAL
3.3.1 | ÁREA INTERNA
3.3.1.1 | ASSENTAMENTO DE GUIA (MEIO-FIO) EM TRECHO RETO, CONFECCIONADA EM CONCRETO PRÉ-FABRICADO, DIMENSÕES 100X15X13X30 CM (COMPRIMENTO X BASE INFERIOR X BASE SUPERIOR X ALTURA). AF_01/2024 | M | 217.2 | = Quantidade conforme levantamento de projeto. (Ver aba Pavimentação)
3.3.1.2 | ASSENTAMENTO DE GUIA (MEIO-FIO) EM TRECHO CURVO, CONFECCIONADA EM CONCRETO PRÉ-FABRICADO, DIMENSÕES 100X15X13X30 CM (COMPRIMENTO X BASE INFERIOR X BASE SUPERIOR X ALTURA). AF_01/2024 | M | 9 | = Quantidade conforme levantamento de projeto. (Ver aba Pavimentação)
3.3.1.3 | PINTURA DE MEIO-FIO COM TINTA BRANCA A BASE DE CAL (CAIAÇÃO). AF_05/2021 | M | 226.2 | = guia trecho reto + guia trecho curvo = 217,2 + 9 = 226,2 m
3.3.2 | ÁREA EXTERNA
3.3.2.1 | ASSENTAMENTO DE GUIA (MEIO-FIO) EM TRECHO CURVO, CONFECCIONADA EM CONCRETO PRÉ-FABRICADO, DIMENSÕES 100X15X13X30 CM (COMPRIMENTO X BASE INFERIOR X BASE SUPERIOR X ALTURA). AF_01/2024 | M | 23.35 | = Quantidade conforme levantamento de projeto. (Ver aba Pavimentação)
3.3.2.2 | PINTURA DE MEIO-FIO COM TINTA BRANCA A BASE DE CAL (CAIAÇÃO). AF_05/2021 | M | 23.35 | = Quantidade conforme levantamento de projeto. (Ver aba Pavimentação)
3.3.2.3 | DEMOLIÇÃO DE GUIAS, SARJETAS OU SARJETÕES, DE FORMA MECANIZADA, SEM REAPROVEITAMENTO. AF_09/2023 | M | 15 | = Quantidade conforme levantamento de projeto. (Ver aba Pavimentação)
4 | FUNDAÇÕES E ESTRUTURAS
4.1 | FUNDAÇÃO
4.1.1 | ESTACAS
4.1.1.1 | Copia da SINAPI (100897) - ESTACA ESCAVADA MECANICAMENTE, SEM FLUIDO ESTABILIZANTE, COM 40CM DE DIÂMETRO, CONCRETO 25 MPa LANÇADO POR CAMINHÃO BETONEIRA | M | 440 | = Quantitativo conforme memorial do projeto, emitido por software.
4.1.1.2 | Copia da SINAPI (100896) - ESTACA ESCAVADA MECANICAMENTE, SEM FLUIDO ESTABILIZANTE, COM 30CM DE DIÂMETRO, CONCRETO 25 MPa LANÇADO POR CAMINHÃO BETONEIRA | M | 104 | = Quantitativo conforme memorial do projeto, emitido por software.
4.1.1.3 | MONTAGEM DE ARMADURA DE ESTACAS, DIÂMETRO = 12,5 MM. AF_09/2021_PS | KG | 976 | = Quantitativo conforme memorial do projeto, emitido por software.
4.1.1.4 | Copia da SINAPI (95578) - MONTAGEM DE ARMADURA LONGITUDINAL/TRANSVERSAL DE ESTACAS DE SEÇÃO CIRCULAR, DIÂMETRO = 10 MM. AF_11/2016 | KG | 148.1 | = Quantitativo conforme memorial do projeto, emitido por software.
4.1.1.5 | ARRASAMENTO MECANICO DE ESTACA DE CONCRETO ARMADO, DIAMETROS DE ATÉ 40 CM. AF_05/2021 | UN | 68 | = Quantitativo conforme memorial do projeto, emitido por software.
4.1.1.6 | MONTAGEM DE ARMADURA TRANSVERSAL DE ESTACAS DE SEÇÃO CIRCULAR, DIÂMETRO = 5,0 MM. AF_09/2021_PS | KG | 186.55 | = Quantitativo conforme memorial do projeto, emitido por software.
4.1.2 | BLOCOS DE COROAMENTO
4.1.2.1 | LASTRO DE CONCRETO MAGRO, APLICADO EM BLOCOS DE COROAMENTO OU SAPATAS, ESPESSURA DE 3 CM. AF_01/2024 | m² | 32.49 | = Quantitativo conforme memorial do projeto, emitido por software.
4.1.2.2 | ESCAVAÇÃO MECANIZADA PARA BLOCO DE COROAMENTO OU SAPATA COM RETROESCAVADEIRA (INCLUINDO ESCAVAÇÃO PARA COLOCAÇÃO DE FÔRMAS). AF_01/2024 | m³ | 55.18 | = Quantitativo conforme memorial do projeto, emitido por software.
4.1.2.3 | FABRICAÇÃO, MONTAGEM E DESMONTAGEM DE FÔRMA PARA BLOCO DE COROAMENTO, EM MADEIRA SERRADA, E=25 MM, 4 UTILIZAÇÕES. AF_01/2024 | m² | 94.32 | = Quantitativo conforme memorial do projeto, emitido por software.
4.1.2.4 | Copia da SINAPI (96557) - CONCRETAGEM DE BLOCOS DE COROAMENTO E VIGAS BALDRAMES, FCK 25 MPA, COM USO DE BOMBA - LANÇAMENTO, ADENSAMENTO E ACABAMENTO. AF_06/2017 | m³ | 21.42 | = Quantitativo conforme memorial do projeto, emitido por software.
4.1.2.5 | ARMAÇÃO DE BLOCO UTILIZANDO AÇO CA-60 DE 5 MM - MONTAGEM. AF_01/2024 | KG | 63.27 | = Quantitativo conforme memorial do projeto, emitido por software.
4.1.2.6 | ARMAÇÃO DE BLOCO UTILIZANDO AÇO CA-50 DE 6,3 MM - MONTAGEM. AF_01/2024 | KG | 202.91 | = Quantitativo conforme memorial do projeto, emitido por software.
4.1.2.7 | ARMAÇÃO DE BLOCO UTILIZANDO AÇO CA-50 DE 8 MM - MONTAGEM. AF_01/2024 | KG | 105.73 | = Quantitativo conforme memorial do projeto, emitido por software.
4.1.2.8 | ARMAÇÃO DE BLOCO UTILIZANDO AÇO CA-50 DE 10 MM - MONTAGEM. AF_01/2024 | KG | 98.18 | = Quantitativo conforme memorial do projeto, emitido por software.
4.1.2.9 | ARMAÇÃO DE BLOCO, SAPATA ISOLADA, VIGA BALDRAME E SAPATA CORRIDA UTILIZANDO AÇO CA-50 DE 12,5 MM - MONTAGEM. AF_01/2024 | KG | 203.64 | = Quantitativo conforme memorial do projeto, emitido por software.
4.2 | ESTRUTURA EM CONCRETO ARMADO
4.2.1 | PILARES
4.2.1.1 | MONTAGEM E DESMONTAGEM DE FÔRMA DE PILARES RETANGULARES E ESTRUTURAS SIMILARES, PÉ-DIREITO SIMPLES, EM CHAPA DE MADEIRA COMPENSADA PLASTIFICADA, 14 UTILIZAÇÕES. AF_09/2020 | m² | 215.09 | = Quantitativo conforme memorial do projeto, emitido por software.
4.2.1.2 | CONCRETAGEM DE PILARES, FCK = 25 MPA, COM USO DE BOMBA - LANÇAMENTO, ADENSAMENTO E ACABAMENTO. AF_02/2022_PS | m³ | 11.54 | = Quantitativo conforme memorial do projeto, emitido por software.
4.2.1.3 | ARMAÇÃO DE PILAR OU VIGA DE ESTRUTURA CONVENCIONAL DE CONCRETO ARMADO UTILIZANDO AÇO CA-60 DE 5,0 MM - MONTAGEM. AF_06/2022 | KG | 347.2 | = Quantitativo conforme memorial do projeto, emitido por software.
4.2.1.4 | ARMAÇÃO DE PILAR OU VIGA DE ESTRUTURA CONVENCIONAL DE CONCRETO ARMADO UTILIZANDO AÇO CA-50 DE 6,3 MM - MONTAGEM. AF_06/2022 | KG | 53.4 | = Quantitativo conforme memorial do projeto, emitido por software.
4.2.1.5 | ARMAÇÃO DE PILAR OU VIGA DE ESTRUTURA CONVENCIONAL DE CONCRETO ARMADO UTILIZANDO AÇO CA-50 DE 10,0 MM - MONTAGEM. AF_06/2022 | KG | 358.4 | = Quantitativo conforme memorial do projeto, emitido por software.
4.2.1.6 | ARMAÇÃO DE PILAR OU VIGA DE ESTRUTURA CONVENCIONAL DE CONCRETO ARMADO UTILIZANDO AÇO CA-50 DE 12,5 MM - MONTAGEM. AF_06/2022 | KG | 939.1 | = Quantitativo conforme memorial do projeto, emitido por software.
4.2.2 | VIGAS
4.2.2.1 | TÉRREO
4.2.2.1.1 | ARMAÇÃO DE BLOCO UTILIZANDO AÇO CA-60 DE 5 MM - MONTAGEM. AF_01/2024 | KG | 290 | = Quantitativo conforme memorial do projeto, emitido por software.
4.2.2.1.2 | ARMAÇÃO DE BLOCO UTILIZANDO AÇO CA-50 DE 10 MM - MONTAGEM. AF_01/2024 | KG | 791.5 | = Quantitativo conforme memorial do projeto, emitido por software.
4.2.2.1.3 | FABRICAÇÃO, MONTAGEM E DESMONTAGEM DE FÔRMA PARA VIGA BALDRAME, EM MADEIRA SERRADA, E=25 MM, 4 UTILIZAÇÕES. AF_01/2024 | m² | 125.57 | = Quantitativo conforme memorial do projeto, emitido por software.
4.2.2.1.4 | Copia da SINAPI (96557) - CONCRETAGEM DE BLOCOS DE COROAMENTO E VIGAS BALDRAMES, FCK 25 MPA, COM USO DE BOMBA - LANÇAMENTO, ADENSAMENTO E ACABAMENTO. AF_06/2017 | m³ | 12.54 | = Quantitativo conforme memorial do projeto, emitido por software.
4.2.2.1.5 | ESCAVAÇÃO MECANIZADA PARA VIGA BALDRAME OU SAPATA CORRIDA COM MINI-ESCAVADEIRA (INCLUINDO ESCAVAÇÃO PARA COLOCAÇÃO DE FÔRMAS). AF_01/2024 | m³ | 14.26 | = Quantitativo conforme memorial do projeto, emitido por software.
4.2.2.2 | PRIMEIRO PAVIMENTO
4.2.2.2.1 | ARMAÇÃO DE PILAR OU VIGA DE ESTRUTURA CONVENCIONAL DE CONCRETO ARMADO UTILIZANDO AÇO CA-60 DE 5,0 MM - MONTAGEM. AF_06/2022 | KG | 226.8 | = Quantitativo conforme memorial do projeto, emitido por software.
4.2.2.2.2 | ARMAÇÃO DE PILAR OU VIGA DE ESTRUTURA CONVENCIONAL DE CONCRETO ARMADO UTILIZANDO AÇO CA-50 DE 6,3 MM - MONTAGEM. AF_06/2022 | KG | 89.5 | = Quantitativo conforme memorial do projeto, emitido por software.
4.2.2.2.3 | ARMAÇÃO DE PILAR OU VIGA DE ESTRUTURA CONVENCIONAL DE CONCRETO ARMADO UTILIZANDO AÇO CA-50 DE 8,0 MM - MONTAGEM. AF_06/2022 | KG | 11.2 | = Quantitativo conforme memorial do projeto, emitido por software.
4.2.2.2.4 | ARMAÇÃO DE PILAR OU VIGA DE ESTRUTURA CONVENCIONAL DE CONCRETO ARMADO UTILIZANDO AÇO CA-50 DE 10,0 MM - MONTAGEM. AF_06/2022 | KG | 368.8 | = Quantitativo conforme memorial do projeto, emitido por software.
4.2.2.2.5 | ARMAÇÃO DE PILAR OU VIGA DE ESTRUTURA CONVENCIONAL DE CONCRETO ARMADO UTILIZANDO AÇO CA-50 DE 12,5 MM - MONTAGEM. AF_06/2022 | KG | 390.9 | = Quantitativo conforme memorial do projeto, emitido por software.
4.2.2.2.6 | MONTAGEM E DESMONTAGEM DE FÔRMA DE VIGA, ESCORAMENTO METÁLICO, PÉ-DIREITO SIMPLES, EM CHAPA DE MADEIRA PLASTIFICADA, 14 UTILIZAÇÕES. AF_09/2020 | m² | 170.12 | = Quantitativo conforme memorial do projeto, emitido por software.
4.2.2.2.7 | Copia da SINAPI (92726) - CONCRETAGEM DE VIGAS E LAJES, FCK=25 MPA, PARA LAJES MACIÇAS OU NERVURADAS COM USO DE BOMBA - LANÇAMENTO, ADENSAMENTO E ACABAMENTO. AF_12/2015 | m³ | 9.9 | = Quantitativo conforme memorial do projeto, emitido por software.
4.2.2.3 | PAV. CAIXA D'ÁGUA
4.2.2.3.1 | ARMAÇÃO DE PILAR OU VIGA DE ESTRUTURA CONVENCIONAL DE CONCRETO ARMADO UTILIZANDO AÇO CA-60 DE 5,0 MM - MONTAGEM. AF_06/2022 | KG | 50.6 | = Quantitativo conforme memorial do projeto, emitido por software.
4.2.2.3.2 | ARMAÇÃO DE PILAR OU VIGA DE ESTRUTURA CONVENCIONAL DE CONCRETO ARMADO UTILIZANDO AÇO CA-50 DE 6,3 MM - MONTAGEM. AF_06/2022 | KG | 1.6 | = Quantitativo conforme memorial do projeto, emitido por software.
4.2.2.3.3 | ARMAÇÃO DE PILAR OU VIGA DE ESTRUTURA CONVENCIONAL DE CONCRETO ARMADO UTILIZANDO AÇO CA-50 DE 10,0 MM - MONTAGEM. AF_06/2022 | KG | 142.7 | = Quantitativo conforme memorial do projeto, emitido por software.
4.2.2.3.4 | ARMAÇÃO DE PILAR OU VIGA DE ESTRUTURA CONVENCIONAL DE CONCRETO ARMADO UTILIZANDO AÇO CA-50 DE 12,5 MM - MONTAGEM. AF_06/2022 | KG | 25.5 | = Quantitativo conforme memorial do projeto, emitido por software.
4.2.2.3.5 | MONTAGEM E DESMONTAGEM DE FÔRMA DE VIGA, ESCORAMENTO METÁLICO, PÉ-DIREITO SIMPLES, EM CHAPA DE MADEIRA PLASTIFICADA, 14 UTILIZAÇÕES. AF_09/2020 | m² | 42.29 | = Quantitativo conforme memorial do projeto, emitido por software.
4.2.2.3.6 | Copia da SINAPI (92726) - CONCRETAGEM DE VIGAS E LAJES, FCK=25 MPA, PARA LAJES MACIÇAS OU NERVURADAS COM USO DE BOMBA - LANÇAMENTO, ADENSAMENTO E ACABAMENTO. AF_12/2015 | m³ | 2.4 | = Quantitativo conforme memorial do projeto, emitido por software.
4.2.2.4 | COBERTURA
4.2.2.4.1 | ARMAÇÃO DE PILAR OU VIGA DE ESTRUTURA CONVENCIONAL DE CONCRETO ARMADO UTILIZANDO AÇO CA-60 DE 5,0 MM - MONTAGEM. AF_06/2022 | KG | 38.9 | = Quantitativo conforme memorial do projeto, emitido por software.
4.2.2.4.2 | ARMAÇÃO DE PILAR OU VIGA DE ESTRUTURA CONVENCIONAL DE CONCRETO ARMADO UTILIZANDO AÇO CA-50 DE 10,0 MM - MONTAGEM. AF_06/2022 | KG | 119.3 | = Quantitativo conforme memorial do projeto, emitido por software.
4.2.2.4.3 | ARMAÇÃO DE PILAR OU VIGA DE ESTRUTURA CONVENCIONAL DE CONCRETO ARMADO UTILIZANDO AÇO CA-50 DE 12,5 MM - MONTAGEM. AF_06/2022 | KG | 26.5 | = Quantitativo conforme memorial do projeto, emitido por software.
4.2.2.4.4 | MONTAGEM E DESMONTAGEM DE FÔRMA DE VIGA, ESCORAMENTO METÁLICO, PÉ-DIREITO SIMPLES, EM CHAPA DE MADEIRA PLASTIFICADA, 14 UTILIZAÇÕES. AF_09/2020 | m² | 32.76 | = Quantitativo conforme memorial do projeto, emitido por software.
4.2.2.4.5 | Copia da SINAPI (92726) - CONCRETAGEM DE VIGAS E LAJES, FCK=25 MPA, PARA LAJES MACIÇAS OU NERVURADAS COM USO DE BOMBA - LANÇAMENTO, ADENSAMENTO E ACABAMENTO. AF_12/2015 | m³ | 1.86 | = Quantitativo conforme memorial do projeto, emitido por software.
4.2.3 | LAJES
4.2.3.1 | TÉRREO
4.2.3.1.1 | ARMAÇÃO DE LAJE DE ESTRUTURA CONVENCIONAL DE CONCRETO ARMADO UTILIZANDO AÇO CA-50 DE 6,3 MM - MONTAGEM. AF_06/2022 | KG | 2527.9 | = Quantitativo conforme memorial do projeto, emitido por software.
4.2.3.1.2 | CAMADA SEPARADORA PARA EXECUÇÃO DE RADIER, PISO DE CONCRETO OU LAJE SOBRE SOLO, EM LONA PLÁSTICA. AF_09/2021 | m² | 474.4 | = Quantitativo conforme memorial do projeto, emitido por software.
4.2.3.1.3 | Copia da SINAPI (97094) - CONCRETAGEM DE RADIER, PISO OU LAJE SOBRE SOLO, FCK 25 MPA, PARA ESPESSURA DE 10 CM - LANÇAMENTO, ADENSAMENTO E ACABAMENTO. AF_09/2017 | m³ | 47.44 | = Quantitativo conforme memorial do projeto, emitido por software.
4.2.3.1.4 | Copia da SINAPI (100324) - LASTRO COM MATERIAL GRANULAR (PEDRA BRITADA N.1), APLICADO EM PISOS OU LAJES SOBRE SOLO, ESPESSURA DE *5 CM*. AF_07/2019 | m³ | 23.72 | = Quantitativo conforme memorial do projeto, emitido por software.
4.2.3.2 | PRIMEIRO PAVIMENTO
4.2.3.2.1 | ARMAÇÃO DE LAJE DE ESTRUTURA CONVENCIONAL DE CONCRETO ARMADO UTILIZANDO AÇO CA-50 DE 6,3 MM - MONTAGEM. AF_06/2022 | KG | 299.8 | = Quantitativo conforme memorial do projeto, emitido por software.
4.2.3.2.2 | ARMAÇÃO DE LAJE DE ESTRUTURA CONVENCIONAL DE CONCRETO ARMADO UTILIZANDO AÇO CA-50 DE 8,0 MM - MONTAGEM. AF_06/2022 | KG | 2988.1 | = Quantitativo conforme memorial do projeto, emitido por software.
4.2.3.2.3 | ARMAÇÃO DE LAJE DE ESTRUTURA CONVENCIONAL DE CONCRETO ARMADO UTILIZANDO AÇO CA-50 DE 10,0 MM - MONTAGEM. AF_06/2022 | KG | 2274.1 | = Quantitativo conforme memorial do projeto, emitido por software.
4.2.3.2.4 | MONTAGEM E DESMONTAGEM DE FÔRMA DE LAJE MACIÇA, PÉ-DIREITO SIMPLES, EM CHAPA DE MADEIRA COMPENSADA PLASTIFICADA, 14 UTILIZAÇÕES. AF_09/2020 | m² | 450.69 | = Quantitativo conforme memorial do projeto, emitido por software.
4.2.3.2.5 | Copia da SINAPI (92726) - CONCRETAGEM DE VIGAS E LAJES, FCK=25 MPA, PARA LAJES MACIÇAS OU NERVURADAS COM USO DE BOMBA - LANÇAMENTO, ADENSAMENTO E ACABAMENTO. AF_12/2015 | m³ | 66.04 | = Quantitativo conforme memorial do projeto, emitido por software.
4.2.3.3 | PAV. CAIXA D'ÁGUA
4.2.3.3.1 | ARMAÇÃO DE LAJE DE ESTRUTURA CONVENCIONAL DE CONCRETO ARMADO UTILIZANDO AÇO CA-50 DE 8,0 MM - MONTAGEM. AF_06/2022 | KG | 235.1 | = Quantitativo conforme memorial do projeto, emitido por software.
4.2.3.3.2 | ARMAÇÃO DE LAJE DE ESTRUTURA CONVENCIONAL DE CONCRETO ARMADO UTILIZANDO AÇO CA-50 DE 6,3 MM - MONTAGEM. AF_06/2022 | KG | 108.2 | = Quantitativo conforme memorial do projeto, emitido por software.
4.2.3.3.3 | MONTAGEM E DESMONTAGEM DE FÔRMA DE LAJE MACIÇA, PÉ-DIREITO SIMPLES, EM CHAPA DE MADEIRA COMPENSADA PLASTIFICADA, 14 UTILIZAÇÕES. AF_09/2020 | m² | 46.41 | = Quantitativo conforme memorial do projeto, emitido por software.
4.2.3.3.4 | Copia da SINAPI (92726) - CONCRETAGEM DE VIGAS E LAJES, FCK=25 MPA, PARA LAJES MACIÇAS OU NERVURADAS COM USO DE BOMBA - LANÇAMENTO, ADENSAMENTO E ACABAMENTO. AF_12/2015 | m³ | 6.96 | = Quantitativo conforme memorial do projeto, emitido por software.
4.2.4 | ESCADAS
4.2.4.1 | Copia da SINAPI (95969) - (COMPOSIÇÃO REPRESENTATIVA) EXECUÇÃO DE ESCADA EM CONCRETO ARMADO, MOLDADA IN LOCO, FCK = 25 MPA. AF_02/2017 | m³ | 2.21 | = Quantitativo conforme memorial do projeto, emitido por software.
4.3 | ESTRUTURA METÁLICA
4.3.1 | Copia da SINAPI (100777) - ESTRUTURA TRELIÇADA DE COBERTURA, COM LIGAÇÕES PARAFUSADAS, INCLUSOS PERFIS METÁLICOS, CHAPAS METÁLICAS, MÃO DE OBRA, IÇAMENTO E TRANSPORTE COM GUINDASTE (PERFIS 2 E 3)- FORNECIMENTO E INSTALAÇÃO. AF_01/2020_P | KG | 1156.98 | = Quantitativo conforme memorial do projeto, emitido por software.
4.3.2 | Copia da SINAPI (100777) - ESTRUTURA TRELIÇADA DE COBERTURA, COM LIGAÇÕES PARAFUSADAS, INCLUSOS PERFIS METÁLICOS, CHAPAS METÁLICAS, MÃO DE OBRA, IÇAMENTO E TRANSPORTE COM GUINDASTE (PERFIL 1)- FORNECIMENTO E INSTALAÇÃO. AF_01/2020_P | KG | 2422.28 | = Quantitativo conforme memorial do projeto, emitido por software.
4.3.3 | Copia da SINAPI (100777) - ESTRUTURA TRELIÇADA DE COBERTURA, COM LIGAÇÕES PARAFUSADAS, INCLUSOS PERFIS METÁLICOS, CHAPAS METÁLICAS, MÃO DE OBRA, IÇAMENTO E TRANSPORTE COM GUINDASTE (PERFIL CANTONEIRA)- FORNECIMENTO E INSTALAÇÃO. AF_01/2020_P | KG | 19.79 | = Quantitativo conforme memorial do projeto, emitido por software.
4.3.4 | JATEAMENTO ABRASIVO COM GRANALHA DE AÇO EM PERFIL METÁLICO EM FÁBRICA. AF_01/2020 | m² | 165.56 | = Quantitativo conforme memorial do projeto, emitido por software.
4.3.5 | PINTURA COM TINTA ALQUÍDICA DE FUNDO (TIPO ZARCÃO) PULVERIZADA SOBRE PERFIL METÁLICO EXECUTADO EM FÁBRICA (POR DEMÃO). AF_01/2020_PE | m² | 331.12 | = Quantitativo conforme memorial do projeto, emitido por software.
4.3.6 | PINTURA COM TINTA ALQUÍDICA DE ACABAMENTO (ESMALTE SINTÉTICO ACETINADO) PULVERIZADA SOBRE PERFIL METÁLICO EXECUTADO EM FÁBRICA (POR DEMÃO). AF_01/2020_PE | m² | 331.12 | = Quantitativo conforme memorial do projeto, emitido por software.
4.3.7 | FIXAÇÃO COM PARABOLT PBC UNC Ø10mm (3/8"x5") | UN | 116 | = Quantitativo conforme memorial do projeto, emitido por software.
5 | ARQUITETURA E ELEMENTOS DE URBANISMO
5.1 | PAREDES
5.1.1 | ALVENARIA DE VEDAÇÃO E COBOGÓ
5.1.1.1 | GBM
5.1.1.1.1 | ALVENARIA DE VEDAÇÃO DE BLOCOS CERÂMICOS FURADOS NA HORIZONTAL DE 9X19X29 CM (ESPESSURA 9 CM) E ARGAMASSA DE ASSENTAMENTO COM PREPARO EM BETONEIRA. AF_12/2021 | m² | #REF! | = Quantitativo conforme memorial de cálculo.
5.1.1.1.2 | Copia da SINAPI (101161) - ALVENARIA DE VEDAÇÃO COM ELEMENTO VAZADO DE CONCRETO (COBOGÓ) DE 30x30x10 CM E ARGAMASSA DE ASSENTAMENTO COM PREPARO EM BETONEIRA. AF_05/2020 | m² | 18.56 | = Quantitativo conforme memorial de cálculo.
5.1.1.1.3 | FIXAÇÃO (ENCUNHAMENTO) DE ALVENARIA DE VEDAÇÃO COM ARGAMASSA APLICADA COM BISNAGA. AF_03/2024 | M | 317.27 | = Quantitativo conforme memorial de cálculo.
5.1.1.2 | ÁREA EXTERNA
5.1.1.2.1 | MURO EXTERNO
5.1.1.2.1.1 | ALVENARIA DE VEDAÇÃO DE BLOCOS CERÂMICOS FURADOS NA HORIZONTAL DE 9X19X29 CM (ESPESSURA 9 CM) E ARGAMASSA DE ASSENTAMENTO COM PREPARO EM BETONEIRA. AF_12/2021 | m² | 289.17 | = Quantitativo conforme memorial de cálculo.
5.1.1.2.1.2 | FIXAÇÃO (ENCUNHAMENTO) DE ALVENARIA DE VEDAÇÃO COM ARGAMASSA APLICADA COM BISNAGA. AF_03/2024 | M | 164.95 | = Quantitativo conforme memorial de cálculo.
5.1.2 | VERGAS/CONTRAVERGAS
5.1.2.1 | VERGA PRÉ-MOLDADA COM ATÉ 1,5 M DE VÃO, ESPESSURA DE *10* CM. AF_03/2024 | M | 66.4 | = Quantitativo conforme memorial de cálculo.
5.1.2.2 | VERGA MOLDADA IN LOCO EM CONCRETO, ESPESSURA DE *10* CM. AF_03/2024 | M | 35.22 | = Quantitativo conforme memorial de cálculo.
5.1.2.3 | CONTRAVERGA PRÉ-MOLDADA, ESPESSURA DE *10* CM. AF_03/2024 | M | 67.02 | = Quantitativo conforme memorial de cálculo.
5.1.3 | PAINÉIS E DIVISÓRIAS
5.1.3.1 | DIVISORIA SANITÁRIA, TIPO CABINE, EM GRANITO CINZA POLIDO, ESP = 3CM, ASSENTADO COM ARGAMASSA COLANTE AC III-E, EXCLUSIVE FERRAGENS. AF_01/2021 | m² | 54.62 | = Quantitativo conforme memorial de cálculo.
5.1.4 | DRY-WALL
5.1.4.1 | PAREDE COM SISTEMA EM CHAPAS DE GESSO PARA DRYWALL, USO INTERNO, COM DUAS FACES SIMPLES E ESTRUTURA METÁLICA COM GUIAS SIMPLES, SEM VÃOS. AF_07/2023_PS | m² | 73.39 | = Quantitativo conforme memorial de cálculo.
5.1.4.2 | PAREDE COM SISTEMA EM CHAPAS DE GESSO PARA DRYWALL, USO INTERNO, COM UMA FACE SIMPLES E ESTRUTURA METÁLICA COM GUIAS SIMPLES, SEM VÃOS. AF_07/2023_PS | m² | 12.45 | = Quantitativo conforme memorial de cálculo.
5.2 | CONTRAPISOS E REGULARIZAÇÕES
5.2.1 | CONTRAPISO EM ARGAMASSA TRAÇO 1:4 (CIMENTO E AREIA), PREPARO MECÂNICO COM BETONEIRA 400 L, APLICADO EM ÁREAS MOLHADAS SOBRE IMPERMEABILIZAÇÃO, ACABAMENTO NÃO REFORÇADO, ESPESSURA 3CM. AF_07/2021 | m² | 467.27 | = Quantitativo conforme memorial de cálculo.
5.2.2 | CONTRAPISO EM ARGAMASSA TRAÇO 1:4 (CIMENTO E AREIA), PREPARO MECÂNICO COM BETONEIRA 400 L, APLICADO EM ÁREAS SECAS SOBRE LAJE, ADERIDO, ACABAMENTO NÃO REFORÇADO, ESPESSURA 3CM. AF_07/2021 | m² | 507.35 | = Quantitativo conforme memorial de cálculo.
5.3 | ESQUADRIAS
5.3.1 | PORTAS
5.3.1.1 | KIT DE PORTA-PRONTA DE MADEIRA EM ACABAMENTO MELAMÍNICO BRANCO, FOLHA LEVE OU MÉDIA, E BATENTE METÁLICO, 80X210CM, FIXAÇÃO COM ARGAMASSA - FORNECIMENTO E INSTALAÇÃO. AF_12/2019 | UN | 12 | = Quantitativo conforme memorial de cálculo.
5.3.1.2 | KIT DE PORTA-PRONTA DE MADEIRA EM ACABAMENTO MELAMÍNICO BRANCO, FOLHA LEVE OU MÉDIA, E BATENTE METÁLICO, 90X210CM, FIXAÇÃO COM ARGAMASSA - FORNECIMENTO E INSTALAÇÃO. AF_12/2019 | UN | 10 | = Quantitativo conforme memorial de cálculo.
5.3.1.3 | Copia da SBC (150210) - PORTA DUPLA, DE CORRER, EM VIDRO TEMPERADO INCOLOR 8mm COM FERRAGENS | m² | 9.6 | = Quantitativo conforme memorial de cálculo.
5.3.1.4 | PORTA EM ALUMÍNIO DE ABRIR TIPO VENEZIANA COM GUARNIÇÃO, FIXAÇÃO COM PARAFUSOS - FORNECIMENTO E INSTALAÇÃO. AF_12/2019 | m² | 3.36 | = Quantitativo conforme memorial de cálculo.
5.3.2 | JANELAS E BRISE
5.3.2.1 | JANELA DE ALUMÍNIO DE CORRER COM 4 FOLHAS PARA VIDROS (VIDROS INCLUSOS), COM BANDEIRA, BATENTE/ REQUADRO 6 A 14 CM, ACABAMENTO COM ACETATO OU BRILHANTE, FIXAÇÃO COM PARAFUSO, SEM GUARNIÇÃO/ ALIZAR, DIMENSÕES 150X120 CM, VEDAÇÃO COM SILICONE, EXCLUSIVE CONTRAMARCO - FORNECIMENTO E INSTALAÇÃO. AF_11/2024 | m² | 52.5 | = Quantitativo conforme memorial de cálculo.
5.3.2.2 | CAIXILHO FIXO DE ALUMÍNIO PARA VIDRO (VIDRO INCLUSO), BATENTE/ REQUADRO DE 4 A 14 CM, SEM GUARNIÇÃO/ ALIZAR, FIXAÇÃO COM PARAFUSOS, VEDAÇÃO COM SILICONE, EXCLUSIVE CONTRAMARCO - FORNECIMENTO E INSTALAÇÃO. AF_11/2024 | m² | 3.86 | = Quantitativo conforme memorial de cálculo.
5.3.2.3 | Copia da ORSE (11948) - ESQUADRIA DE ALUMÍNIO E VIDRO COMUM INCOLOR, DE ABRIR, COMPLETA - FORNECIMENTO E INSTALAÇÃO | m² | 6.56 | = Quantitativo conforme memorial de cálculo.
5.3.2.4 | CONTRAMARCO DE ALUMÍNIO, FIXAÇÃO COM PARAFUSO - FORNECIMENTO E INSTALAÇÃO. AF_11/2024 | M | 164.6 | = Quantitativo conforme memorial de cálculo.
5.3.2.5 | BRISE LINEAR, INSTALADO NA VERTICAL, 84MM DE LARGURA, FIXO, COM CANTOS ARREDONDADOS, ÂNGULO DE INCLINAÇÃO DE 45º, COMPOSTO POR PAINÉIS CLICADOS AO PORTA PAINEL. PAINÉIS FABRICADOS EM CHAPA DE ALUMÍNIO LIGA 3105 H26 / ALUZINC, PORTA PAINÉIS EM CHAPA DE ALUZINC, ESTRUTURA FABRICADA EM PERFIL DE AÇO GALVANIZADO, ACABAMENTO LISO - TODOS ACESSÓRIOS DE FIXAÇÃO, TRANSPORTE, MÃO DE OBRA PARA INSTALAÇÃO, ESTADIAS E ANDAIMES ESTÃO INCLUSOS | m² | 80.64 | = Quantitativo conforme memorial de cálculo.
5.3.3 | CERCAMENTO E PORTÕES (PADRÃO CBMDF)
5.3.3.1 | Adaptado da SINAPI (102363) - ALAMBRADO ESTRUTURADO POR TUBOS DE ACO INDUSTRIAL, COM DIAMETRO 2", COM TELA DE ARAME GALVANIZADO, FIO 12 BWG E MALHA QUADRADA 5X5CM, INCLUSIVE COM PINTURA (1 DEMÃO ZARCÃO E 2 DEMÃOS DE ESMALTE SINTÉTICO). AF_03/2021 | m² | 43.56 | = Quantitativo conforme memorial de cálculo.
5.3.3.2 | PORTÃO DE CORRER ESTRUTURADO POR TUBOS DE AÇO INDUSTRIAL, COM DIAMETRO 2", COM TELA DE ARAME GALVANIZADO, FIO 12 BWG E MALHA QUADRADA 5X5CM, DIMENSÕES 7m x 2m, INCLUSIVE COM PINTURA (1 DEMÃO ZARCÃO E 2 DEMÃOS DE ESMALTE SINTÉTICO), ROLDANAS DUPLAS, COM ROLAMENTO DE PRIMEIRA LINHA, INCLUSIVE FUNDAÇÃO, COM AUTOMATIZAÇÃO. | UN | 1 | = Quantitativo conforme memorial de cálculo.
5.3.3.3 | PROTEÇÃO EXTRA EM TUBOS DE ACO INDUSTRIAL, COM DIAMETRO 2", COM ARAME FARPADO GALVANIZADO Nº 16, INCLUSIVE COM PINTURA (1 DEMÃO ZARCÃO E 2 DEMÃOS DE ESMALTE SINTÉTICO) | m | 205.63 | = Quantitativo conforme memorial de cálculo.
5.3.3.4 | ALAMBRADO ESTRUTURADO POR TUBOS DE ACO INDUSTRIAL, COM DIAMETRO 2", COM TELA DE ARAME GALVANIZADO, FIO 12 BWG E MALHA QUADRADA 5X5CM, DIMENSÕES 2m x 2m, COM PORTA DE 1m, COM PROTEÇÃO EXTRA EM ARAME FARPADO, INCLUSIVE COM PINTURA (1 DEMÃO ZARCÃO E 2 DEMÃOS DE ESMALTE SINTÉTICO). AF_03/2021 | UN | 1 | = Quantitativo conforme memorial de cálculo.
5.4 | VIDROS
5.4.1 | Copia da SINAPI (85005) - ESPELHO CRISTAL, ESPESSURA 4MM, COM PARAFUSOS DE FIXACAO, SEM MOLDURA | m² | 6.76 | = Quantitativo conforme memorial de cálculo.
5.4.2 | Copia da SBC (190466) - PORTA DE VIDRO TEMPERADO JATEADO 0,60x1,70m BOX CHUVEIRO WC | UN | 17 | = Quantitativo conforme memorial de cálculo.
5.5 | COBERTURA E FECHAMENTO LATERAL
5.5.1 | RUFO EM CHAPA DE AÇO GALVANIZADO NÚMERO 24, CORTE DE 25 CM, INCLUSO TRANSPORTE VERTICAL. AF_07/2019 | M | 44.52 | = Quantitativo conforme memorial de cálculo.
5.5.2 | CALHA EM CHAPA DE AÇO GALVANIZADO NÚMERO 24, DESENVOLVIMENTO DE 100 CM, INCLUSO TRANSPORTE VERTICAL. AF_07/2019 | M | 15.02 | = Quantitativo conforme memorial de cálculo.
5.5.3 | Copia da SINAPI (94216) - TELHAMENTO COM TELHA METÁLICA TERMOACÚSTICA E = 50 MM, COM ATÉ 2 ÁGUAS, INCLUSO IÇAMENTO. AF_07/2019 | m² | 223.9 | = Quantitativo conforme memorial de cálculo.
5.6 | REVESTIMENTOS
5.6.1 | REVESTIMENTOS DE PISOS
5.6.1.1 | GBM
5.6.1.1.1 | PISO EM GRANILITE, MARMORITE OU GRANITINA EM AMBIENTES INTERNOS, COM ESPESSURA DE 8 MM, INCLUSO MISTURA EM BETONEIRA, COLOCAÇÃO DAS JUNTAS, APLICAÇÃO DO PISO, 4 POLIMENTOS COM POLITRIZ, ESTUCAMENTO, SELADOR E CERA. AF_06/2022 | m² | 325.19 | = Quantitativo conforme memorial de cálculo.
5.6.1.1.2 | REVESTIMENTO CERÂMICO PARA PISO COM PLACAS TIPO PORCELANATO DE DIMENSÕES 60X60 CM APLICADA EM AMBIENTES DE ÁREA MAIOR QUE 10 M². AF_02/2023_PE | m² | 105.37 | = Quantitativo conforme memorial de cálculo.
5.6.1.1.3 | Copia da SINAPI (72136) - PISO INDUSTRIAL DE ALTA RESISTENCIA, ESPESSURA 8MM, INCLUSO JUNTAS DE DILATACAO PLASTICAS E POLIMENTO MECANIZADO | m² | 101.12 | = Quantitativo conforme memorial de cálculo.
5.6.1.2 | CALÇAMENTO
5.6.1.2.1 | CAMADA SEPARADORA PARA EXECUÇÃO DE RADIER, PISO DE CONCRETO OU LAJE SOBRE SOLO, EM LONA PLÁSTICA. AF_09/2021 | m² | 178.19 | = Quantitativo conforme memorial de cálculo.
5.6.1.2.2 | LASTRO COM MATERIAL GRANULAR, APLICADO EM PISOS OU LAJES SOBRE SOLO, ESPESSURA DE *5 CM*. AF_01/2024 | m³ | 8.91 | = Quantitativo conforme memorial de cálculo.
5.6.1.2.3 | EXECUÇÃO DE PASSEIO (CALÇADA) OU PISO DE CONCRETO COM CONCRETO MOLDADO IN LOCO, USINADO, ACABAMENTO CONVENCIONAL, ESPESSURA 6 CM, ARMADO. AF_08/2022 | m² | 178.19 | = Quantitativo conforme memorial de cálculo.
5.6.2 | REVESTIMENTOS DE PAREDES
5.6.2.1 | Copia da SINAPI (87273) - REVESTIMENTO TIPO PORCELANATO PARA PAREDES INTERNAS COM PLACAS DE DIMENSÕES 30X60 CM | m² | 263.34 | = Quantitativo conforme memorial de cálculo.
5.6.2.2 | Copia da SINAPI (87244) - REVESTIMENTO CERÂMICO PARA PAREDES EXTERNAS EM PASTILHAS DE PORCELANA 5 X 5 CM (PLACAS DE 30 X 30 CM), ALINHADAS A PRUMO. AF_02/2023 | m² | 117.65 | = Quantitativo conforme memorial de cálculo.
5.6.2.3 | REVESTIMENTO EM CHAPA LISA AÇO PRÉ-PINTADO, ESPESSURA 0,50 mm, COR VERMELHO - FORNECIMENTO E INSTALAÇÃO | m² | 52.4 | = Quantitativo conforme memorial de cálculo.
5.6.3 | REVESTIMENTOS DE FORROS
5.6.3.1 | FORRO EM DRYWALL, PARA AMBIENTES COMERCIAIS, INCLUSIVE ESTRUTURA BIRECIONAL DE FIXAÇÃO. AF_08/2023_PS | m² | 254.93 | = Quantitativo conforme memorial de cálculo.
5.6.3.2 | ACABAMENTOS PARA FORRO (RODA-FORRO EM PERFIL METÁLICO E PLÁSTICO). AF_08/2023 | M | 424.43 | = Quantitativo conforme memorial de cálculo.
5.6.3.3 | Copia da SINAPI (104757) - FORRO EM FIBRA MINERAL, PARA AMBIENTES COMERCIAIS, INCLUSIVE ESTRUTURA DE FIXAÇÃO. AF_08/2023 | m² | 166.56 | = Quantitativo conforme memorial de cálculo.
5.6.4 | PINTURAS
5.6.4.1 | PAREDES INTERNAS GBM
5.6.4.1.1 | EMASSAMENTO COM MASSA LÁTEX, APLICAÇÃO EM PAREDE, DUAS DEMÃOS, LIXAMENTO MANUAL. AF_04/2023 | m² | 898.86 | = Quantitativo conforme memorial de cálculo.
5.6.4.1.2 | PINTURA LÁTEX ACRÍLICA STANDARD, APLICAÇÃO MANUAL EM PAREDES, DUAS DEMÃOS. AF_04/2023 | m² | 898.86 | = Quantitativo conforme memorial de cálculo.
5.6.4.2 | PAREDES EXTERNAS - FACHADAS GBM
5.6.4.2.1 | Copia da SINAPI (95626) - APLICAÇÃO MANUAL DE TINTA LÁTEX ACRÍLICA EM PAREDE EXTERNAS DE CASAS, DUAS DEMÃOS. AF_03/2024 | m² | 469.19 | = Quantitativo conforme memorial de cálculo.
5.6.4.2.2 | APLICAÇÃO MANUAL DE MASSA ACRÍLICA EM PAREDES EXTERNAS DE CASAS, DUAS DEMÃOS. AF_03/2024 | m² | 469.19 | = Quantitativo conforme memorial de cálculo.
5.6.4.3 | PAREDES EXTERNAS - MUROS TERRENO
5.6.4.3.1 | Copia da SINAPI (95626) - APLICAÇÃO MANUAL DE TINTA LÁTEX ACRÍLICA EM PAREDE EXTERNAS DE CASAS, DUAS DEMÃOS. AF_03/2024 | m² | 735.4 | = Quantitativo conforme memorial de cálculo.
5.6.4.3.2 | APLICAÇÃO MANUAL DE MASSA ACRÍLICA EM PAREDES EXTERNAS DE CASAS, DUAS DEMÃOS. AF_03/2024 | m² | 735.4 | = Quantitativo conforme memorial de cálculo.
5.6.4.4 | TETOS GBM
5.6.4.4.1 | EMASSAMENTO COM MASSA LÁTEX, APLICAÇÃO EM TETO, UMA DEMÃO, LIXAMENTO MANUAL. AF_04/2023 | m² | 254.93 | = Quantitativo conforme memorial de cálculo.
5.6.4.4.2 | PINTURA LÁTEX ACRÍLICA STANDARD, APLICAÇÃO MANUAL EM TETO, DUAS DEMÃOS. AF_04/2023 | m² | 254.93 | = Quantitativo conforme memorial de cálculo.
5.6.4.5 | PISO GARAGEM OPERACIONAL
5.6.4.5.1 | PINTURA DE PISO COM TINTA EPÓXI, APLICAÇÃO MANUAL, 2 DEMÃOS, INCLUSO PRIMER EPÓXI. AF_05/2021 | m² | 101.12 | = Quantitativo conforme memorial de cálculo.
5.6.4.6 | ASFALTO E DEMARCAÇÃO DE VAGAS
5.6.4.6.1 | Copia da SINAPI (72947) - SINALIZACAO HORIZONTAL COM TINTA RETRORREFLETIVA A BASE DE RESINA ACRILICA COM MICROESFERAS DE VIDRO | m² | 42.83 | = Quantitativo conforme memorial de cálculo.
5.6.5 | REVESTIMENTOS ARGAMASSADOS
5.6.5.1 | PAREDES INTERNAS GBM
5.6.5.1.1 | CHAPISCO APLICADO EM ALVENARIAS E ESTRUTURAS DE CONCRETO INTERNAS, COM COLHER DE PEDREIRO. ARGAMASSA TRAÇO 1:3 COM PREPARO EM BETONEIRA 400L. AF_10/2022 | m² | 1383.05 | = Quantitativo conforme memorial de cálculo.
5.6.5.1.2 | EMBOÇO, EM ARGAMASSA TRAÇO 1:2:8, PREPARO MECÂNICO, APLICADO MANUALMENTE EM PAREDES INTERNAS DE AMBIENTES COM ÁREA MAIOR QUE 10M², E = 17,5MM, COM TALISCAS. AF_03/2024 | m² | 287.42 | = Quantitativo conforme memorial de cálculo.
5.6.5.1.3 | MASSA ÚNICA, EM ARGAMASSA TRAÇO 1:2:8, PREPARO MECÂNICO, APLICADA MANUALMENTE EM PAREDES INTERNAS DE AMBIENTES COM ÁREA MAIOR QUE 10M², E = 17,5MM, COM TALISCAS. AF_03/2024 | m² | 1034.68 | = Quantitativo conforme memorial de cálculo.
5.6.5.2 | PAREDES EXTERNAS - FACHADAS GBM
5.6.5.2.1 | CHAPISCO APLICADO EM ALVENARIA (COM PRESENÇA DE VÃOS) E ESTRUTURAS DE CONCRETO DE FACHADA, COM COLHER DE PEDREIRO. ARGAMASSA TRAÇO 1:3 COM PREPARO EM BETONEIRA 400L. AF_10/2022 | m² | 491.43 | = Quantitativo conforme memorial de cálculo.
5.6.5.2.2 | EMBOÇO OU MASSA ÚNICA EM ARGAMASSA TRAÇO 1:2:8, PREPARO MECÂNICO COM BETONEIRA 400 L, APLICADA MANUALMENTE EM PANOS DE FACHADA COM PRESENÇA DE VÃOS, ESPESSURA DE 25 MM. AF_08/2022 | m² | 491.43 | = Quantitativo conforme memorial de cálculo.
5.6.5.3 | PAREDES ÁREA EXTERNA - MUROS
5.6.5.3.1 | CHAPISCO APLICADO EM ALVENARIA (SEM PRESENÇA DE VÃOS) E ESTRUTURAS DE CONCRETO DE FACHADA, COM COLHER DE PEDREIRO. ARGAMASSA TRAÇO 1:3 COM PREPARO EM BETONEIRA 400L. AF_10/2022 | m² | 735.4 | = Quantitativo conforme memorial de cálculo.
5.6.5.3.2 | EMBOÇO OU MASSA ÚNICA EM ARGAMASSA TRAÇO 1:2:8, PREPARO MECÂNICO COM BETONEIRA 400 L, APLICADA MANUALMENTE EM PANOS CEGOS DE FACHADA (SEM PRESENÇA DE VÃOS), ESPESSURA DE 25 MM. AF_08/2022 | m² | 735.4 | = Quantitativo conforme memorial de cálculo.
5.7 | ACABAMENTOS E ARREMATES
5.7.1 | RODAPÉS
5.7.1.1 | Copia da SINAPI (101741) - RODAPÉ EM GRANITINA, ALTURA 15CM. AF_09/2020 | M | 288.82 | = Quantitativo conforme memorial de cálculo.
5.7.2 | SOLEIRAS
5.7.2.1 | SOLEIRA EM GRANITO, LARGURA 15 CM, ESPESSURA 2,0 CM. AF_09/2020 | M | 10.7 | = Quantitativo conforme memorial de cálculo.
5.7.2.2 | Copia da SINAPI (104162) - SOLEIRA EM GRANILITE, MARMORITE OU GRANITINA ESPESSURA 8 MM. | m² | 12.7 | = Quantitativo conforme memorial de cálculo.
5.7.3 | PEITORIS
5.7.3.1 | PEITORIL LINEAR EM GRANITO OU MÁRMORE, L = 15CM, ASSENTADO COM ARGAMASSA 1:6 COM ADITIVO. AF_11/2020 | M | 53.42 | = Quantitativo conforme memorial de cálculo.
5.7.4 | BANCADAS E CUBAS
5.7.4.1 | Copia da SINAPI (86889) - BANCADA DE GRANITO POLIDO, E=2,5mm - FORNECIMENTO E INSTALAÇÃO. AF_01/2020 | m² | 16.21 | = Quantitativo conforme memorial de cálculo.
5.7.4.2 | Copia da SINAPI (86900) - CUBA DE EMBUTIR RETANGULAR DE AÇO INOXIDÁVEL, 40 X 35 X 12 CM - FORNECIMENTO E INSTALAÇÃO. AF_01/2020 | UN | 2 | = Quantitativo conforme memorial de cálculo.
5.7.4.3 | CUBA DE EMBUTIR OVAL EM LOUÇA BRANCA, 35 X 50CM OU EQUIVALENTE - FORNECIMENTO E INSTALAÇÃO. AF_01/2020 | UN | 9 | = Quantitativo conforme memorial de cálculo.
5.7.4.4 | LAVATÓRIO LOUÇA BRANCA SUSPENSO, 29,5 X 39CM OU EQUIVALENTE, PADRÃO POPULAR - FORNECIMENTO E INSTALAÇÃO. AF_01/2020 | UN | 1 | = Quantitativo conforme memorial de cálculo.
5.7.4.5 | Copia da SETOP (BAN-ROD-010) - RODABANCADA EM GRANITO H = 10 CM, E = 2 CM | M | 13.5 | = Quantitativo conforme memorial de cálculo.
5.8 | CORRIMÃO E ESCADA DE FERRO
5.8.1 | CORRIMÃO
5.8.1.1 | CORRIMÃO EM AÇO INOX AISI304 #18 ESCOVADO, FABRICADO COM TUBO DUPLO DE 1.1/2" (38,10MM) DE DIÂMETRO E ALTURAS DE 92CM E 70CM. FIXAÇÃO NA PAREDE POR MEIO DE SUPORTES 3/8"E ADESIVO ESTRUTURAL,COM FLANGES PARA ACABAMENTO – FORNECIMENTO E INSTALAÇÃO | M | 16.28 | = Quantitativo conforme memorial de cálculo.
5.8.2 | ESCADA DE FERRO
5.8.2.1 | Copia da SINAPI (74194/001) - ESCADA TIPO MARINHEIRO EM TUBO ACO GALVANIZADO 1 1/2" 5 DEGRAUS | M | 4 | = Quantitativo conforme memorial de cálculo.
5.9 | DIVERSOS
5.9.1 | CONJUNTO DE MASTRO PARA TRÊS BANDEIRAS COM TUBO DE AÇO GALVANIZADO 3" E PEDESTAL | UND | 1 | = Quantitativo conforme memorial de cálculo.
5.9.2 | CONJUNTO DE LIXEIRAS PARA COLETA SELETIVA, EM PROPILENO DE ALTA RESISTÊNCIA, COM ESTRUTURA METÁLICA DE SUSTENTAÇÃO COM PINTURA ELETROSTÁTICA, CAPACIDADE 4 X 50L, CORES AZUL, VERDE, AMARELO, VERMELHO – FORNECIMENTO E INSTALAÇÃO | UND | 3 | = Quantitativo conforme memorial de cálculo.
5.9.3 | BARRA DE APOIO RETA, EM ACO INOX POLIDO, COMPRIMENTO 70 CM, FIXADA NA PAREDE - FORNECIMENTO E INSTALAÇÃO. AF_01/2020 | UN | 3 | = Quantitativo conforme memorial de cálculo.
5.9.4 | Copia da SINAPI (100866) - BARRA DE APOIO RETA, EM ACO INOX POLIDO, COMPRIMENTO 40CM, FIXADA NA PAREDE - FORNECIMENTO E INSTALAÇÃO. AF_01/2020 | UN | 2 | = Quantitativo conforme memorial de cálculo.
5.9.5 | PAPELEIRA DE PAREDE EM METAL CROMADO SEM TAMPA, INCLUSO FIXAÇÃO. AF_01/2020 | UN | 10 | = Quantitativo conforme memorial de cálculo.
5.9.6 | SABONETEIRA DE PAREDE EM METAL CROMADO, INCLUSO FIXAÇÃO. AF_01/2020 | UN | 9 | = Quantitativo conforme memorial de cálculo.
5.9.7 | ASSENTO SANITÁRIO CONVENCIONAL - FORNECIMENTO E INSTALACAO. AF_01/2020 | UN | 10 | = Quantitativo conforme memorial de cálculo.
5.9.8 | Copia da ORSE (9489) - PRATELEIRA EM VIDRO, 50 cm x 13 cm, ESPESSURA 6 mm, COM ACABAMENTO CROMADO, TIPO SOBREPOR - REFERÊNCIA LINHA TARGA DECA, MODELO 2030.C40.CR OU SIMILAR | un | 9 | = Quantitativo conforme memorial de cálculo.
5.9.9 | SABONETEIRA PLASTICA TIPO DISPENSER PARA SABONETE LIQUIDO COM RESERVATORIO 800 A 1500 ML, INCLUSO FIXAÇÃO. AF_01/2020 | UN | 6 | = Quantitativo conforme memorial de cálculo.
5.9.10 | Copia da SINAPI (95547) - TOALHEIRO INTERFOLHADO - FORNECIMENTO E INSTALAÇÃO | UN | 6 | = Quantitativo conforme memorial de cálculo.
5.10 | COMUNICAÇÃO VISUAL
5.10.1 | LETREIRO E BRASÃO
5.10.1.1 | LETREIRO E BRASÃO EM CHAPA METÁLICA MSG 26 - 46MM COM ACABAMENTO EM AÇO ESCOVADO - FORNECIMENTO E INSTALAÇÃO | UN | 1 | = Quantitativo conforme memorial de cálculo.
5.10.2 | PLACAS DE COMUNICAÇÃO VISUAL
5.10.2.1 | PLACA DE IDENTIFICAÇÃO DE AMBIENTES DIM. 35X10CM EM CHAPA METÁLICA GALVANIZADA ESPESSURA 1MM, COM PINTURA AUTOMOTIVA VERMELHA E APLICAÇÃO DE ADESIVOS EM FORMAS GEOMÉTRICAS E TEXTOS NA FONTE ARIAL NA COR BRANCA. FIXAÇÃO EM PAREDES DE ALVENARIA OU EM PORTAS COM FITA DUPLA FACE. | UND | 23 | = Quantitativo conforme memorial de cálculo.
5.10.2.2 | PLACA DE IDENTIFICAÇÃO DE AMBIENTES DIM. 20X30CM EM CHAPA METÁLICA GALVANIZADA ESPESSURA 1MM, COM PINTURA AUTOMOTIVA VERMELHA E APLICAÇÃO DE ADESIVOS EM FORMAS GEOMÉTRICAS E TEXTOS NA FONTE ARIAL NA COR BRANCA. FIXAÇÃO EM PAREDES DE ALVENARIA OU EM PORTAS COM FITA DUPLA FACE. | UND | 22 | = Quantitativo conforme memorial de cálculo.
5.11 | PAISAGISMO
5.11.1 | PLANTIO DE GRAMA BATATAIS EM PLACAS. AF_07/2024 | m² | 336.63 | = Quantitativo conforme memorial de cálculo.
5.12 | ESTRUTURA DO MURO E PILARETES PLATIBANDA
5.12.1 | MURO
5.12.1.1 | FUNDAÇÃO
5.12.1.1.1 | Copia da SINAPI (100896) - ESTACA ESCAVADA MECANICAMENTE, SEM FLUIDO ESTABILIZANTE, COM 30CM DE DIÂMETRO, CONCRETO LANÇADO POR CAMINHÃO BETONEIRA | M | 63 | = Quantitativo conforme memorial de cálculo.
5.12.1.1.2 | ARMAÇÃO DE PILAR OU VIGA DE ESTRUTURA CONVENCIONAL DE CONCRETO ARMADO UTILIZANDO AÇO CA-50 DE 10,0 MM - MONTAGEM. AF_06/2022 | KG | 233.23 | = Quantitativo conforme memorial de cálculo.
5.12.1.1.3 | ARMAÇÃO DE PILAR OU VIGA DE ESTRUTURA CONVENCIONAL DE CONCRETO ARMADO UTILIZANDO AÇO CA-60 DE 5,0 MM - MONTAGEM. AF_06/2022 | KG | 38.81 | = Quantitativo conforme memorial de cálculo.
5.12.1.2 | VIGA BALDRAME
5.12.1.2.1 | ESCAVAÇÃO MECANIZADA PARA VIGA BALDRAME OU SAPATA CORRIDA COM MINI-ESCAVADEIRA (SEM ESCAVAÇÃO PARA COLOCAÇÃO DE FÔRMAS). AF_01/2024 | m³ | 9.01 | = Quantitativo conforme memorial de cálculo.
5.12.1.2.2 | ARMAÇÃO DE BLOCO UTILIZANDO AÇO CA-50 DE 10 MM - MONTAGEM. AF_01/2024 | KG | 453.74 | = Quantitativo conforme memorial de cálculo.
5.12.1.2.3 | ARMAÇÃO DE BLOCO UTILIZANDO AÇO CA-60 DE 5 MM - MONTAGEM. AF_01/2024 | KG | 113.01 | = Quantitativo conforme memorial de cálculo.
5.12.1.2.4 | LASTRO DE BRITA | m³ | 1.29 | = Quantitativo conforme memorial de cálculo.
5.12.1.2.5 | Copia da SINAPI (96557) - CONCRETAGEM DE BLOCOS DE COROAMENTO E VIGAS BALDRAMES, FCK 20 MPA - LANÇAMENTO, ADENSAMENTO E ACABAMENTO. AF_06/2017 | m³ | 7.72 | = Quantitativo conforme memorial de cálculo.
5.12.1.2.6 | Copia da ORSE (4953) - Impermeabilização de alicerce e viga baldrame com 2 demãos de tinta asfálticatipo Neutrol da Vedacit ou similar, exceto argamassa impermeabilização | m² | 25.74 | = Quantitativo conforme memorial de cálculo.
5.12.1.3 | VIGA SUPERIOR - CINTA DE AMARRAÇÃO
5.12.1.3.1 | ARMAÇÃO DE BLOCO UTILIZANDO AÇO CA-50 DE 10 MM - MONTAGEM. AF_01/2024 | KG | 453.74 | = Quantitativo conforme memorial de cálculo.
5.12.1.3.2 | ARMAÇÃO DE BLOCO UTILIZANDO AÇO CA-60 DE 5 MM - MONTAGEM. AF_01/2024 | KG | 113.01 | = Quantitativo conforme memorial de cálculo.
5.12.1.3.3 | Copia da SINAPI (92480) - MONTAGEM E DESMONTAGEM DE FÔRMA DE VIGA, APOIADA SOBRE A ALVENARIA, PÉ-DIREITO SIMPLES, EM CHAPA DE MADEIRA PLASTIFICADA, 18 UTILIZAÇÕES. AF_09/2020 | m² | 110.31 | = Quantitativo conforme memorial de cálculo.
5.12.1.3.4 | Copia da SINAPI (103675) - CONCRETAGEM DE VIGAS E LAJES, FCK=20 MPA, PARA LAJES MACIÇAS OU NERVURADAS COM USO DE BOMBA - LANÇAMENTO, ADENSAMENTO E ACABAMENTO. AF_02/2022_PS | m³ | 7.72 | = Quantitativo conforme memorial de cálculo.
5.12.1.4 | PILARES
5.12.1.4.1 | MONTAGEM E DESMONTAGEM DE FÔRMA DE PILARES RETANGULARES E ESTRUTURAS SIMILARES, PÉ-DIREITO SIMPLES, EM CHAPA DE MADEIRA COMPENSADA PLASTIFICADA, 18 UTILIZAÇÕES. AF_09/2020 | m² | 64.26 | = Quantitativo conforme memorial de cálculo.
5.12.1.4.2 | ARMAÇÃO DE PILAR OU VIGA DE ESTRUTURA CONVENCIONAL DE CONCRETO ARMADO UTILIZANDO AÇO CA-50 DE 10,0 MM - MONTAGEM. AF_06/2022 | KG | 303.19 | = Quantitativo conforme memorial de cálculo.
5.12.1.4.3 | ARMAÇÃO DE PILAR OU VIGA DE ESTRUTURA CONVENCIONAL DE CONCRETO ARMADO UTILIZANDO AÇO CA-60 DE 5,0 MM - MONTAGEM. AF_06/2022 | KG | 77.62 | = Quantitativo conforme memorial de cálculo.
5.12.1.4.4 | Copia da SINAPI (92720) - CONCRETAGEM DE PILARES, FCK = 20 MPA, COM USO DE BOMBA EM EDIFICAÇÃO COM SEÇÃO MÉDIA DE PILARES MENOR OU IGUAL A 0,25 M² - LANÇAMENTO, ADENSAMENTO E ACABAMENTO. AF_12/2015 | m³ | 4.5 | = Quantitativo conforme memorial de cálculo.
5.12.1.5 | CHAPIM
5.12.1.5.1 | Copia da SINAPI (101972) - CHAPIM SOBRE MUROS LINEARES, EM CONCRETO PRÉ-MOLDADO, COMPRIMENTO MAIOR QUE 6 M, ASSENTADO COM ARGAMASSA 1:6 COM ADITIVO. AF_11/2020 | M | 183.85 | = Quantitativo conforme memorial de cálculo.
5.12.2 | ESTRUTURA PLATIBANDA
5.12.2.1 | MONTAGEM E DESMONTAGEM DE FÔRMA DE PILARES RETANGULARES E ESTRUTURAS SIMILARES, PÉ-DIREITO SIMPLES, EM CHAPA DE MADEIRA COMPENSADA PLASTIFICADA, 18 UTILIZAÇÕES. AF_09/2020 | m² | 5.76 | = Quantitativo conforme memorial de cálculo.
5.12.2.2 | Copia da SINAPI (92720) - CONCRETAGEM DE PILARES, FCK = 20 MPA, COM USO DE BOMBA EM EDIFICAÇÃO COM SEÇÃO MÉDIA DE PILARES MENOR OU IGUAL A 0,25 M² - LANÇAMENTO, ADENSAMENTO E ACABAMENTO. AF_12/2015 | m³ | 0.35 | = Quantitativo conforme memorial de cálculo.
5.12.2.3 | ARMAÇÃO DE PILAR OU VIGA DE ESTRUTURA CONVENCIONAL DE CONCRETO ARMADO UTILIZANDO AÇO CA-50 DE 10,0 MM - MONTAGEM. AF_06/2022 | KG | 141.31 | = Quantitativo conforme memorial de cálculo.
5.12.2.4 | Copia da SINAPI (92480) - MONTAGEM E DESMONTAGEM DE FÔRMA DE VIGA, APOIADA SOBRE A ALVENARIA, PÉ-DIREITO SIMPLES, EM CHAPA DE MADEIRA PLASTIFICADA, 18 UTILIZAÇÕES. AF_09/2020 | m² | 27.56 | = Quantitativo conforme memorial de cálculo.
5.12.2.5 | Copia da SINAPI (103675) - CONCRETAGEM DE VIGAS E LAJES, FCK=20 MPA, PARA LAJES MACIÇAS OU NERVURADAS COM USO DE BOMBA - LANÇAMENTO, ADENSAMENTO E ACABAMENTO. AF_02/2022_PS | m³ | 1.24 | = Quantitativo conforme memorial de cálculo.
5.12.3 | CHAPIM
5.12.3.1 | Copia da SINAPI (101972) - CHAPIM SOBRE MUROS LINEARES, EM CONCRETO PRÉ-MOLDADO, COMPRIMENTO MAIOR QUE 6 M, ASSENTADO COM ARGAMASSA 1:6 COM ADITIVO. AF_11/2020 | M | 64.28 | = Quantitativo conforme memorial de cálculo.
5.12.3.2 | Copia da SINAPI (101978) - CHAPIM SOBRE MUROS NÃO LINEARES, EM CONCRETO PRÉ-MOLDADO, COMPRIMENTO MAIOR QUE 6 M, ASSENTADO COM ARGAMASSA 1:6 COM ADITIVO. AF_11/2020 | M | 6.05 | = Quantitativo conforme memorial de cálculo.
6 | INSTALAÇÕES HIDRÁULICAS E SANITÁRIAS
6.1 | ÁGUA FRIA
6.1.1 | ALIMENTAÇÃO
6.1.1.1 | HIDRÔMETRO
6.1.1.1.1 | KIT CAVALETE PARA MEDIÇÃO DE ÁGUA - ENTRADA INDIVIDUALIZADA, EM PVC 25 MM (3/4"), PARA 1 MEDIDOR - FORNECIMENTO E INSTALAÇÃO (EXCLUSIVE HIDRÔMETRO). AF_03/2024 | UN | 1 | = Quantitativo conforme memorial do projeto, emitido por software.
6.1.1.1.2 | HIDRÔMETRO DN 3/4", 5,0 M3/H - FORNECIMENTO E INSTALAÇÃO. AF_03/2024 | UN | 1 | = Quantitativo conforme memorial do projeto, emitido por software.
6.1.1.2 | REGISTROS
6.1.1.2.1 | REGISTRO DE GAVETA BRUTO, LATÃO, ROSCÁVEL, 3/4" - FORNECIMENTO E INSTALAÇÃO. AF_08/2021 | UN | 1 | = Quantitativo conforme memorial do projeto, emitido por software.
6.1.1.3 | TUBOS E CONEXÕES EM PVC, FIXAÇÃO, RASGOS E CHUMBAMENTOS
6.1.1.3.1 | ADAPTADOR CURTO COM BOLSA E ROSCA PARA REGISTRO, PVC, SOLDÁVEL, DN 25 MM X 3/4", INSTALADO EM RESERVAÇÃO PREDIAL DE ÁGUA - FORNECIMENTO E INSTALAÇÃO. AF_04/2024 | UN | 2 | = Quantitativo conforme memorial do projeto, emitido por software.
6.1.1.3.2 | JOELHO 90 GRAUS, PVC, SOLDÁVEL, DN 25MM, INSTALADO EM RAMAL DE DISTRIBUIÇÃO DE ÁGUA - FORNECIMENTO E INSTALAÇÃO. AF_06/2022 | UN | 6 | = Quantitativo conforme memorial do projeto, emitido por software.
6.1.1.3.3 | LUVA, PVC, SOLDÁVEL, DN 25MM, INSTALADO EM RAMAL DE DISTRIBUIÇÃO DE ÁGUA - FORNECIMENTO E INSTALAÇÃO. AF_06/2022 | UN | 2 | = Quantitativo conforme memorial do projeto, emitido por software.
6.1.1.3.4 | Copia da SINAPI (105285) - ASSENTAMENTO E FORNECIMENTO DE TUBO DE PVC PARA REDE DE ÁGUA, DN 25, SOLDÁVEL, INSTALADO EM LOCAL COM NÍVEL BAIXO DE INTERFERÊNCIAS (INCLUI FORNECIMENTO). AF_05/2024 | UN | 36.5 | = Quantitativo conforme memorial do projeto, emitido por software.
6.1.1.3.5 | TUBO, PVC, SOLDÁVEL, DE 25MM, INSTALADO EM RESERVAÇÃO PREDIAL DE ÁGUA - FORNECIMENTO E INSTALAÇÃO. AF_04/2024 | M | 3.2 | = Quantitativo conforme memorial do projeto, emitido por software.
6.1.1.3.6 | TUBO, PVC, SOLDÁVEL, DE 25MM, INSTALADO EM PRUMADA DE ÁGUA - FORNECIMENTO E INSTALAÇÃO. AF_06/2022 | M | 6.9 | = Quantitativo conforme memorial do projeto, emitido por software.
6.1.1.3.7 | ESCAVAÇÃO MANUAL DE VALA. AF_09/2024 | m³ | 4.56 | = Quantitativo conforme memorial do projeto, emitido por software.
6.1.1.3.8 | FIXAÇÃO DE TUBOS VERTICAIS DE PVC ÁGUA, PVC ESGOTO, PVC ÁGUA PLUVIAL, CPVC, PPR, COBRE OU AÇO, DIÂMETROS MENORES OU IGUAIS A 40 MM, COM ABRAÇADEIRA METÁLICA RÍGIDA TIPO U PERFIL 1 1/4", FIXADA EM PERFILADO EM PAREDE. AF_09/2023_PS | M | 10.1 | = Quantitativo conforme memorial do projeto, emitido por software.
6.1.1.3.9 | REATERRO MANUAL DE VALAS, COM COMPACTADOR DE SOLOS DE PERCUSSÃO. AF_08/2023 | m³ | 3.65 | = Quantitativo conforme memorial do projeto, emitido por software.
6.1.1.4 | RESERVATÓRIO
6.1.1.4.1 | Copia da SINAPI (88503) - CAIXA D´ÁGUA EM POLIETILENO, 1500 LITROS - FORNECIMENTO E INSTALAÇÃO | UN | 2 | = Quantitativo conforme memorial do projeto, emitido por software.
6.1.2 | DISTRIBUIÇÃO
6.1.2.1 | REGISTROS E ACESSÓRIOS
6.1.2.1.1 | REGISTRO DE GAVETA BRUTO, LATÃO, ROSCÁVEL, 1" - FORNECIMENTO E INSTALAÇÃO. AF_08/2021 | UN | 2 | = Quantitativo conforme memorial do projeto, emitido por software.
6.1.2.1.2 | REGISTRO DE GAVETA BRUTO, LATÃO, ROSCÁVEL, 1 1/2" - FORNECIMENTO E INSTALAÇÃO. AF_08/2021 | UN | 3 | = Quantitativo conforme memorial do projeto, emitido por software.
6.1.2.1.3 | REGISTRO DE GAVETA BRUTO, LATÃO, ROSCÁVEL, 1", COM ACABAMENTO E CANOPLA CROMADOS - FORNECIMENTO E INSTALAÇÃO. AF_08/2021 | UN | 2 | = Quantitativo conforme memorial do projeto, emitido por software.
6.1.2.1.4 | REGISTRO DE GAVETA BRUTO, LATÃO, ROSCÁVEL, 3/4", COM ACABAMENTO E CANOPLA CROMADOS - FORNECIMENTO E INSTALAÇÃO. AF_08/2021 | UN | 12 | = Quantitativo conforme memorial do projeto, emitido por software.
6.1.2.1.5 | REGISTRO DE PRESSÃO BRUTO, LATÃO, ROSCÁVEL, 3/4", COM ACABAMENTO E CANOPLA CROMADOS - FORNECIMENTO E INSTALAÇÃO. AF_08/2021 | UN | 7 | = Quantitativo conforme memorial do projeto, emitido por software.
6.1.2.1.6 | ENGATE FLEXÍVEL EM INOX, 1/2 X 30CM - FORNECIMENTO E INSTALAÇÃO. AF_01/2020 | UN | 10 | = Quantitativo conforme memorial do projeto, emitido por software.
6.1.2.1.7 | ENGATE FLEXÍVEL EM PLÁSTICO BRANCO, 1/2" X 30CM - FORNECIMENTO E INSTALAÇÃO. AF_01/2020 | UN | 12 | = Quantitativo conforme memorial do projeto, emitido por software.
6.1.2.2 | TUBOS E CONEXÕES EM PVC, FIXAÇÃO, RASGOS E CHUMBAMENTOS
6.1.2.2.1 | Copia da SINAPI (89412) - JOELHO 90 GRAUS, PVC, SOLDÁVEL, DN 25MM, X 1/2" INSTALADO EM RAMAL DE DISTRIBUIÇÃO DE ÁGUA - FORNECIMENTO E INSTALAÇÃO. AF_12/2014 | UN | 10 | = Quantitativo conforme memorial do projeto, emitido por software.
6.1.2.2.2 | LUVA SOLDÁVEL E COM ROSCA, PVC, SOLDÁVEL, DN 25MM X 3/4 , INSTALADO EM RAMAL OU SUB-RAMAL DE ÁGUA - FORNECIMENTO E INSTALAÇÃO. AF_06/2022 | UN | 11 | = Quantitativo conforme memorial do projeto, emitido por software.
6.1.2.2.3 | ADAPTADOR COM FLANGE E ANEL DE VEDAÇÃO, PVC, SOLDÁVEL, DN 32 MM X 1", INSTALADO EM RESERVAÇÃO PREDIAL DE ÁGUA - FORNECIMENTO E INSTALAÇÃO. AF_04/2024 | UN | 2 | = Quantitativo conforme memorial do projeto, emitido por software.
6.1.2.2.4 | ADAPTADOR COM FLANGE E ANEL DE VEDAÇÃO, PVC, SOLDÁVEL, DN 50 MM X 1 1/2", INSTALADO EM RESERVAÇÃO PREDIAL DE ÁGUA - FORNECIMENTO E INSTALAÇÃO. AF_04/2024 | UN | 4 | = Quantitativo conforme memorial do projeto, emitido por software.
6.1.2.2.5 | ADAPTADOR CURTO COM BOLSA E ROSCA PARA REGISTRO, PVC, SOLDÁVEL, DN 25MM X 3/4 , INSTALADO EM RAMAL OU SUB-RAMAL DE ÁGUA - FORNECIMENTO E INSTALAÇÃO. AF_06/2022 | UN | 31 | = Quantitativo conforme memorial do projeto, emitido por software.
6.1.2.2.6 | ADAPTADOR CURTO COM BOLSA E ROSCA PARA REGISTRO, PVC, SOLDÁVEL, DN 32MM X 1 , INSTALADO EM RAMAL OU SUB-RAMAL DE ÁGUA - FORNECIMENTO E INSTALAÇÃO. AF_06/2022 | UN | 8 | = Quantitativo conforme memorial do projeto, emitido por software.
6.1.2.2.7 | ADAPTADOR CURTO COM BOLSA E ROSCA PARA REGISTRO, PVC, SOLDÁVEL, DN 50MM X 1.1/2 , INSTALADO EM PRUMADA DE ÁGUA - FORNECIMENTO E INSTALAÇÃO. AF_06/2022 | UN | 6 | = Quantitativo conforme memorial do projeto, emitido por software.
6.1.2.2.8 | Copia da SINAPI (90375) - BUCHA DE REDUÇÃO, PVC, SOLDÁVEL, DN 32MM X 25MM, INSTALADO EM RAMAL OU SUB-RAMAL DE ÁGUA - FORNECIMENTO E INSTALAÇÃO. AF_03/2015 | UN | 4 | = Quantitativo conforme memorial do projeto, emitido por software.
6.1.2.2.9 | BUCHA DE REDUÇÃO, LONGA, PVC, SOLDÁVEL, DN 50 X 25 MM, INSTALADO EM RAMAL DE DISTRIBUIÇÃO DE ÁGUA - FORNECIMENTO E INSTALAÇÃO. AF_06/2022 | UN | 3 | = Quantitativo conforme memorial do projeto, emitido por software.
6.1.2.2.10 | JOELHO 45 GRAUS, PVC, SOLDÁVEL, DN 25MM, INSTALADO EM RAMAL DE DISTRIBUIÇÃO DE ÁGUA - FORNECIMENTO E INSTALAÇÃO. AF_06/2022 | UN | 1 | = Quantitativo conforme memorial do projeto, emitido por software.
6.1.2.2.11 | JOELHO 45 GRAUS, PVC, SOLDÁVEL, DN 50MM, INSTALADO EM RAMAL DE DISTRIBUIÇÃO DE ÁGUA - FORNECIMENTO E INSTALAÇÃO. AF_06/2022 | UN | 1 | = Quantitativo conforme memorial do projeto, emitido por software.
6.1.2.2.12 | JOELHO 90 GRAUS, PVC, SOLDÁVEL, DN 25MM, INSTALADO EM RAMAL OU SUB-RAMAL DE ÁGUA - FORNECIMENTO E INSTALAÇÃO. AF_06/2022 | UN | 24 | = Quantitativo conforme memorial do projeto, emitido por software.
6.1.2.2.13 | JOELHO 90 GRAUS, PVC, SOLDÁVEL, DN 32MM, INSTALADO EM RAMAL DE DISTRIBUIÇÃO DE ÁGUA - FORNECIMENTO E INSTALAÇÃO. AF_06/2022 | UN | 7 | = Quantitativo conforme memorial do projeto, emitido por software.
6.1.2.2.14 | JOELHO 90 GRAUS, PVC, SOLDÁVEL, DN 50MM, INSTALADO EM RAMAL DE DISTRIBUIÇÃO DE ÁGUA - FORNECIMENTO E INSTALAÇÃO. AF_06/2022 | UN | 7 | = Quantitativo conforme memorial do projeto, emitido por software.
6.1.2.2.15 | LUVA, PVC, SOLDÁVEL, DN 50MM, INSTALADO EM RAMAL DE DISTRIBUIÇÃO DE ÁGUA - FORNECIMENTO E INSTALAÇÃO. AF_06/2022 | UN | 2 | = Quantitativo conforme memorial do projeto, emitido por software.
6.1.2.2.16 | REGISTRO DE PRESSÃO BRUTO, LATÃO, ROSCÁVEL, 3/4", COM ACABAMENTO E CANOPLA CROMADOS - FORNECIMENTO E INSTALAÇÃO. AF_08/2021 | UN | 2 | = Quantitativo conforme memorial do projeto, emitido por software.
6.1.2.2.17 | TUBO, PVC, SOLDÁVEL, DE 25MM, INSTALADO EM RAMAL OU SUB-RAMAL DE ÁGUA - FORNECIMENTO E INSTALAÇÃO. AF_06/2022 | M | 69.4 | = Quantitativo conforme memorial do projeto, emitido por software.
6.1.2.2.18 | RASGO LINEAR MANUAL EM ALVENARIA, PARA RAMAIS/ DISTRIBUIÇÃO DE INSTALAÇÕES HIDRÁULICAS, DIÂMETROS MENORES OU IGUAIS A 40 MM. AF_09/2023 | M | 74.3 | = Quantitativo conforme memorial do projeto, emitido por software.
6.1.2.2.19 | CHUMBAMENTO LINEAR EM ALVENARIA PARA RAMAIS/DISTRIBUIÇÃO DE INSTALAÇÕES HIDRÁULICAS COM DIÂMETROS MENORES OU IGUAIS A 40 MM. AF_09/2023 | M | 74.3 | = Quantitativo conforme memorial do projeto, emitido por software.
6.1.2.2.20 | TUBO, PVC, SOLDÁVEL, DE 25MM, INSTALADO EM RAMAL DE DISTRIBUIÇÃO DE ÁGUA - FORNECIMENTO E INSTALAÇÃO. AF_06/2022 | M | 30.5 | = Quantitativo conforme memorial do projeto, emitido por software.
6.1.2.2.21 | FIXAÇÃO DE TUBOS HORIZONTAIS DE PVC ÁGUA/PVC ESGOTO/PVC PLUVIAL/CPVC/PPR/COBRE OU AÇO, DIÂMETROS MENORES OU IGUAIS A 40 MM, COM ABRAÇADEIRA METÁLICA RÍGIDA TIPO D COM PARAFUSO DE FIXAÇÃO 1 1/4", FIXADA DIRETAMENTE NA LAJE OU PAREDE. AF_09/2023 | M | 53.4 | = Quantitativo conforme memorial do projeto, emitido por software.
6.1.2.2.22 | TUBO, PVC, SOLDÁVEL, DE 32MM, INSTALADO EM RESERVAÇÃO PREDIAL DE ÁGUA - FORNECIMENTO E INSTALAÇÃO. AF_04/2024 | M | 5.6 | = Quantitativo conforme memorial do projeto, emitido por software.
6.1.2.2.23 | TUBO, PVC, SOLDÁVEL, DE 32MM, INSTALADO EM RAMAL DE DISTRIBUIÇÃO DE ÁGUA - FORNECIMENTO E INSTALAÇÃO. AF_06/2022 | M | 22.2 | = Quantitativo conforme memorial do projeto, emitido por software.
6.1.2.2.24 | TUBO, PVC, SOLDÁVEL, DE 50MM, INSTALADO EM RAMAL DE DISTRIBUIÇÃO DE ÁGUA - FORNECIMENTO E INSTALAÇÃO. AF_06/2022 | M | 39.6 | = Quantitativo conforme memorial do projeto, emitido por software.
6.1.2.2.25 | FIXAÇÃO DE TUBOS HORIZONTAIS DE PVC ÁGUA, PVC ESGOTO, PVC ÁGUA PLUVIAL, CPVC, PPR, COBRE OU AÇO, DIÂMETROS MAIORES QUE 40 MM E MENORES OU IGUAIS A 75 MM, COM ABRAÇADEIRA METÁLICA RÍGIDA TIPO U PERFIL 2 1/2", FIXADA EM PERFILADO EM LAJE. AF_09/2023_PS | M | 39.6 | = Quantitativo conforme memorial do projeto, emitido por software.
6.1.2.2.26 | TE, PVC, SOLDÁVEL, DN 25MM, INSTALADO EM RAMAL DE DISTRIBUIÇÃO DE ÁGUA - FORNECIMENTO E INSTALAÇÃO. AF_06/2022 | UN | 30 | = Quantitativo conforme memorial do projeto, emitido por software.
6.1.2.2.27 | TE, PVC, SOLDÁVEL, DN 32MM, INSTALADO EM RAMAL DE DISTRIBUIÇÃO DE ÁGUA - FORNECIMENTO E INSTALAÇÃO. AF_06/2022 | UN | 4 | = Quantitativo conforme memorial do projeto, emitido por software.
6.1.2.2.28 | TE, PVC, SOLDÁVEL, DN 50MM, INSTALADO EM RAMAL DE DISTRIBUIÇÃO DE ÁGUA - FORNECIMENTO E INSTALAÇÃO. AF_06/2022 | UN | 1 | = Quantitativo conforme memorial do projeto, emitido por software.
6.1.2.2.29 | TÊ DE REDUÇÃO, PVC, SOLDÁVEL, DN 32MM X 25MM, INSTALADO EM RAMAL DE DISTRIBUIÇÃO DE ÁGUA - FORNECIMENTO E INSTALAÇÃO. AF_06/2022 | UN | 4 | = Quantitativo conforme memorial do projeto, emitido por software.
6.1.2.2.30 | TÊ DE REDUÇÃO, PVC, SOLDÁVEL, DN 50MM X 25MM, INSTALADO EM RAMAL DE DISTRIBUIÇÃO DE ÁGUA - FORNECIMENTO E INSTALAÇÃO. AF_06/2022 | UN | 5 | = Quantitativo conforme memorial do projeto, emitido por software.
6.1.2.2.31 | Copia da SINAPI (104005) - TÊ DE REDUÇÃO, PVC, SOLDÁVEL, DN 50MM X 32MM, INSTALADO EM RAMAL DE DISTRIBUIÇÃO DE ÁGUA - FORNECIMENTO E INSTALAÇÃO. AF_06/2022 | UN | 3 | = Quantitativo conforme memorial do projeto, emitido por software.
6.1.2.2.32 | JOELHO 90 GRAUS COM BUCHA DE LATÃO, PVC, SOLDÁVEL, DN 25MM, X 1/2 INSTALADO EM RAMAL OU SUB-RAMAL DE ÁGUA - FORNECIMENTO E INSTALAÇÃO. AF_06/2022 | UN | 21 | = Quantitativo conforme memorial do projeto, emitido por software.
6.1.2.2.33 | JOELHO 90 GRAUS COM BUCHA DE LATÃO, PVC, SOLDÁVEL, DN 25MM, X 3/4 INSTALADO EM RAMAL OU SUB-RAMAL DE ÁGUA - FORNECIMENTO E INSTALAÇÃO. AF_06/2022 | UN | 13 | = Quantitativo conforme memorial do projeto, emitido por software.
6.1.2.2.34 | TÊ COM BUCHA DE LATÃO NA BOLSA CENTRAL, PVC, SOLDÁVEL, DN 25MM X 1/2 , INSTALADO EM RAMAL OU SUB-RAMAL DE ÁGUA - FORNECIMENTO E INSTALAÇÃO. AF_06/2022 | UN | 4 | = Quantitativo conforme memorial do projeto, emitido por software.
6.1.2.2.35 | TÊ COM BUCHA DE LATÃO NA BOLSA CENTRAL, PVC, SOLDÁVEL, DN 25MM X 3/4 , INSTALADO EM RAMAL OU SUB-RAMAL DE ÁGUA - FORNECIMENTO E INSTALAÇÃO. AF_06/2022 | UN | 1 | = Quantitativo conforme memorial do projeto, emitido por software.
6.1.3 | APARELHOS (LOUÇAS E METAIS)
6.1.3.1 | CHUVEIRO ELÉTRICO COMUM CORPO PLÁSTICO, TIPO DUCHA - FORNECIMENTO E INSTALAÇÃO. AF_01/2020 | UN | 9 | = Quantitativo conforme memorial do projeto, emitido por software.
6.1.3.2 | Copia da SINAPI (86914) - TORNEIRA CROMADA 1/2 OU 3/4 PARA JARDIM, PADRÃO MÉDIO - FORNECIMENTO E INSTALAÇÃO. AF_01/2020 | UN | 4 | = Quantitativo conforme memorial do projeto, emitido por software.
6.1.3.3 | TORNEIRA CROMADA TUBO MÓVEL, DE PAREDE, 1/2" OU 3/4", PARA PIA DE COZINHA, PADRÃO MÉDIO - FORNECIMENTO E INSTALAÇÃO. AF_01/2020 | UN | 2 | = Quantitativo conforme memorial do projeto, emitido por software.
6.1.3.4 | VASO SANITÁRIO SIFONADO COM CAIXA ACOPLADA LOUÇA BRANCA - FORNECIMENTO E INSTALAÇÃO. AF_01/2020 | UN | 9 | = Quantitativo conforme memorial do projeto, emitido por software.
6.1.3.5 | Copia da SBC (190414) - DUCHA HIGIENICA EM METAL CROMADO - FORNECIMENTO E INSTALAÇÃO | UN | 10 | = Quantitativo conforme memorial do projeto, emitido por software.
6.1.3.6 | Copia da SINAPI (86915) - TORNEIRA CROMADA DE MESA COM FECHAMENTO AUTOMÁTICO, 1/2 OU 3/4, PARA LAVATÓRIO, PADRÃO MÉDIO - FORNECIMENTO E INSTALAÇÃO. AF_01/2020 | UN | 10 | = Quantitativo conforme memorial do projeto, emitido por software.
6.1.3.7 | VASO SANITARIO SIFONADO CONVENCIONAL PARA PCD SEM FURO FRONTAL COM LOUÇA BRANCA SEM ASSENTO, INCLUSO CONJUNTO DE LIGAÇÃO PARA BACIA SANITÁRIA AJUSTÁVEL - FORNECIMENTO E INSTALAÇÃO. AF_01/2020 | UN | 1 | = Quantitativo conforme memorial do projeto, emitido por software.
6.2 | ESGOTO SANITÁRIO
6.2.1 | CAIXAS DE PASSAGEM E OUTRAS
6.2.1.1 | CAIXA ENTERRADA HIDRÁULICA RETANGULAR, EM ALVENARIA COM BLOCOS DE CONCRETO, DIMENSÕES INTERNAS: 0,6X0,6X0,6 M PARA REDE DE ESGOTO. AF_12/2020 | UN | 6 | = Quantitativo conforme memorial do projeto, emitido por software.
6.2.1.2 | CAIXA ENTERRADA RETENTORA DE AREIA RETANGULAR, EM ALVENARIA COM BLOCOS DE CONCRETO, DIMENSÕES INTERNAS: 1,00 X 1,00 X 1,20 M, EXCLUINDO TAMPÃO. AF_12/2020 | UN | 1 | = Quantitativo conforme memorial do projeto, emitido por software.
6.2.1.3 | CAIXA ENTERRADA SEPARADORA DE ÓLEO RETANGULAR, EM ALVENARIA COM BLOCOS DE CONCRETO, DIMENSÕES INTERNAS: 0,8 X 0,8 X 1,00 M, EXCLUINDO TAMPÃO. AF_12/2020 | UN | 1 | = Quantitativo conforme memorial do projeto, emitido por software.
6.2.1.4 | Copia da SINAPI (101804) - CAIXA ENTERRADA COLETORA DE ÓLEO RETANGULAR, EM ALVENARIA COM BLOCOS DE CONCRETO, DIMENSÕES INTERNAS: 0,8 X 0,8 X 1,00 M, EXCLUINDO TAMPÃO. AF_12/2020 | UN | 1 | = Quantitativo conforme memorial do projeto, emitido por software.
6.2.1.5 | CAIXA DE GORDURA PEQUENA (CAPACIDADE: 19 L), CIRCULAR, EM PVC, DIÂMETRO INTERNO= 0,3 M. AF_12/2020 | UN | 1 | = Quantitativo conforme memorial do projeto, emitido por software.
6.2.1.6 | CHAMINÉ CIRCULAR PARA POÇO DE VISITA PARA ESGOTO, EM CONCRETO PRÉ-MOLDADO, DIÂMETRO INTERNO = 0,6 M. AF_12/2020 | M | 1 | = Quantitativo conforme memorial do projeto, emitido por software.
6.2.1.7 | BASE PARA POÇO DE VISITA CIRCULAR PARA ESGOTO, EM CONCRETO PRÉ-MOLDADO, DIÂMETRO INTERNO = 1,0 M, PROFUNDIDADE = 1,35 M, EXCLUINDO TAMPÃO. AF_12/2020 | UN | 1 | = Quantitativo conforme memorial do projeto, emitido por software.
6.2.1.8 | JUNTA ARGAMASSADA ENTRE TUBO DN 100 MM E O POÇO DE VISITA/ CAIXA DE CONCRETO OU ALVENARIA EM REDES DE ESGOTO. AF_01/2021 | UN | 1 | = Quantitativo conforme memorial do projeto, emitido por software.
6.2.1.9 | INSTALAÇÃO E FORNECIMENTO DE TAMPAO FOFO ARTICULADO, COM BASE / REQUADRO, CLASSE D400 CARGA MAX 40 T, REDONDO, TAMPA 600 MM (COM INSCRICAO EM RELEVO DO TIPO DE REDE) | UN | 9 | = Quantitativo conforme memorial do projeto, emitido por software.
6.2.2 | ACESSÓRIOS EM PVC
6.2.2.1 | Copia da SINAPI (89707) - CAIXA SIFONADA, PVC, DN 150 X 150 X 50 MM, JUNTA ELÁSTICA, FORNECIDA E INSTALADA EM RAMAL DE DESCARGA OU EM RAMAL DE ESGOTO SANITÁRIO. AF_12/2014 | UN | 12 | = Quantitativo conforme memorial do projeto, emitido por software.
6.2.2.2 | RALO SIFONADO, PVC, DN 100 X 40 MM, JUNTA SOLDÁVEL, FORNECIDO E INSTALADO EM RAMAL DE DESCARGA OU EM RAMAL DE ESGOTO SANITÁRIO. AF_08/2022 | UN | 4 | = Quantitativo conforme memorial do projeto, emitido por software.
6.2.2.3 | SIFÃO DO TIPO GARRAFA EM METAL CROMADO 1 X 1.1/2" - FORNECIMENTO E INSTALAÇÃO. AF_01/2020 | UN | 10 | = Quantitativo conforme memorial do projeto, emitido por software.
6.2.2.4 | Copia da SINAPI (86881) - SIFÃO DO TIPO GARRAFA EM METAL CROMADO 1 X 2" - FORNECIMENTO E INSTALAÇÃO. AF_01/2020 | UN | 2 | = Quantitativo conforme memorial do projeto, emitido por software.
6.2.2.5 | Copia da SINAPI (86877) - VÁLVULA EM METAL CROMADO 1" PARA TANQUE OU LAVATÓRIO - FORNECIMENTO E INSTALAÇÃO. AF_01/2020 | UN | 10 | = Quantitativo conforme memorial do projeto, emitido por software.
6.2.2.6 | VÁLVULA EM METAL CROMADO TIPO AMERICANA 3.1/2" X 1.1/2" PARA PIA - FORNECIMENTO E INSTALAÇÃO. AF_01/2020 | UN | 2 | = Quantitativo conforme memorial do projeto, emitido por software.
6.2.3 | TUBULAÇÕES E CONEXÕES EM PVC
6.2.3.1 | CURVA CURTA 90 GRAUS, PVC, SERIE NORMAL, ESGOTO PREDIAL, DN 40 MM, JUNTA SOLDÁVEL, FORNECIDO E INSTALADO EM RAMAL DE DESCARGA OU RAMAL DE ESGOTO SANITÁRIO. AF_08/2022 | UN | 14 | = Quantitativo conforme memorial do projeto, emitido por software.
6.2.3.2 | JOELHO 45 GRAUS, PVC, SERIE NORMAL, ESGOTO PREDIAL, DN 100 MM, JUNTA ELÁSTICA, FORNECIDO E INSTALADO EM RAMAL DE DESCARGA OU RAMAL DE ESGOTO SANITÁRIO. AF_08/2022 | UN | 9 | = Quantitativo conforme memorial do projeto, emitido por software.
6.2.3.3 | JOELHO 45 GRAUS, PVC, SERIE NORMAL, ESGOTO PREDIAL, DN 40 MM, JUNTA SOLDÁVEL, FORNECIDO E INSTALADO EM RAMAL DE DESCARGA OU RAMAL DE ESGOTO SANITÁRIO. AF_08/2022 | UN | 10 | = Quantitativo conforme memorial do projeto, emitido por software.
6.2.3.4 | JOELHO 45 GRAUS, PVC, SERIE NORMAL, ESGOTO PREDIAL, DN 50 MM, JUNTA ELÁSTICA, FORNECIDO E INSTALADO EM RAMAL DE DESCARGA OU RAMAL DE ESGOTO SANITÁRIO. AF_08/2022 | UN | 13 | = Quantitativo conforme memorial do projeto, emitido por software.
6.2.3.5 | JOELHO 90 GRAUS, PVC, SERIE NORMAL, ESGOTO PREDIAL, DN 100 MM, JUNTA ELÁSTICA, FORNECIDO E INSTALADO EM RAMAL DE DESCARGA OU RAMAL DE ESGOTO SANITÁRIO. AF_08/2022 | UN | 13 | = Quantitativo conforme memorial do projeto, emitido por software.
6.2.3.6 | JOELHO 90 GRAUS, PVC, SERIE NORMAL, ESGOTO PREDIAL, DN 50 MM, JUNTA ELÁSTICA, FORNECIDO E INSTALADO EM RAMAL DE DESCARGA OU RAMAL DE ESGOTO SANITÁRIO. AF_08/2022 | UN | 4 | = Quantitativo conforme memorial do projeto, emitido por software.
6.2.3.7 | Copia da SINAPI (89801) - JOELHO 90 GRAUS, PVC, SERIE NORMAL, ESGOTO PREDIAL, DN 40 MM, JUNTA ELÁSTICA, FORNECIDO E INSTALADO EM PRUMADA DE ESGOTO SANITÁRIO OU VENTILAÇÃO. AF_12/2014 | UN | 10 | = Quantitativo conforme memorial do projeto, emitido por software.
6.2.3.8 | JUNÇÃO SIMPLES, PVC, SERIE NORMAL, ESGOTO PREDIAL, DN 100 X 100 MM, JUNTA ELÁSTICA, FORNECIDO E INSTALADO EM RAMAL DE DESCARGA OU RAMAL DE ESGOTO SANITÁRIO. AF_08/2022 | UN | 7 | = Quantitativo conforme memorial do projeto, emitido por software.
6.2.3.9 | Copia da SINAPI (89795) - JUNÇÃO SIMPLES, PVC, SERIE NORMAL, ESGOTO PREDIAL, DN 75 X 50 MM, JUNTA ELÁSTICA, FORNECIDO E INSTALADO EM RAMAL DE DESCARGA OU RAMAL DE ESGOTO SANITÁRIO. AF_12/2014 | UN | 1 | = Quantitativo conforme memorial do projeto, emitido por software.
6.2.3.10 | Copia da SINAPI (89797) - JUNÇÃO SIMPLES, PVC, SERIE NORMAL, ESGOTO PREDIAL, DN 100 X 50 MM, JUNTA ELÁSTICA, FORNECIDO E INSTALADO EM RAMAL DE DESCARGA OU RAMAL DE ESGOTO SANITÁRIO. AF_12/2014 | UN | 7 | = Quantitativo conforme memorial do projeto, emitido por software.
6.2.3.11 | Copia da SINAPI (89549) - REDUÇÃO EXCÊNTRICA, PVC, SERIE NORMAL, ESGOTO PREDIAL, DN 75 X 50 MM, JUNTA ELÁSTICA - FORNECIMENTO E INSTALAÇÃO | UN | 1 | = Quantitativo conforme memorial do projeto, emitido por software.
6.2.3.12 | TUBO PVC, SERIE NORMAL, ESGOTO PREDIAL, DN 100 MM, FORNECIDO E INSTALADO EM RAMAL DE DESCARGA OU RAMAL DE ESGOTO SANITÁRIO. AF_08/2022 | M | 128.8 | = Quantitativo conforme memorial do projeto, emitido por software.
6.2.3.13 | TUBO PVC, SERIE NORMAL, ESGOTO PREDIAL, DN 40 MM, FORNECIDO E INSTALADO EM RAMAL DE DESCARGA OU RAMAL DE ESGOTO SANITÁRIO. AF_08/2022 | M | 18.8 | = Quantitativo conforme memorial do projeto, emitido por software.
6.2.3.14 | TUBO PVC, SERIE NORMAL, ESGOTO PREDIAL, DN 50 MM, FORNECIDO E INSTALADO EM RAMAL DE DESCARGA OU RAMAL DE ESGOTO SANITÁRIO. AF_08/2022 | M | 26.1 | = Quantitativo conforme memorial do projeto, emitido por software.
6.2.3.15 | TUBO PVC, SERIE NORMAL, ESGOTO PREDIAL, DN 75 MM, FORNECIDO E INSTALADO EM RAMAL DE DESCARGA OU RAMAL DE ESGOTO SANITÁRIO. AF_08/2022 | M | 3.2 | = Quantitativo conforme memorial do projeto, emitido por software.
6.2.3.16 | ESCAVAÇÃO MANUAL DE VALA. AF_09/2024 | m³ | 17.68 | = Quantitativo conforme memorial do projeto, emitido por software.
6.2.3.17 | Copia da SINAPI (89786) - TE, PVC, SERIE NORMAL, ESGOTO PREDIAL, DN 75 X 50 MM, JUNTA ELÁSTICA, FORNECIDO E INSTALADO EM RAMAL DE DESCARGA OU RAMAL DE ESGOTO SANITÁRIO. AF_08/2022 | UN | 1 | = Quantitativo conforme memorial do projeto, emitido por software.
6.2.4 | VENTILAÇÃO
6.2.4.1 | JOELHO 45 GRAUS, PVC, SERIE NORMAL, ESGOTO PREDIAL, DN 50 MM, JUNTA ELÁSTICA, FORNECIDO E INSTALADO EM PRUMADA DE ESGOTO SANITÁRIO OU VENTILAÇÃO. AF_08/2022 | UN | 7 | = Quantitativo conforme memorial do projeto, emitido por software.
6.2.4.2 | JOELHO 90 GRAUS, PVC, SERIE NORMAL, ESGOTO PREDIAL, DN 50 MM, JUNTA ELÁSTICA, FORNECIDO E INSTALADO EM PRUMADA DE ESGOTO SANITÁRIO OU VENTILAÇÃO. AF_08/2022 | UN | 27 | = Quantitativo conforme memorial do projeto, emitido por software.
6.2.4.3 | JOELHO 90 GRAUS, PVC, SERIE NORMAL, ESGOTO PREDIAL, DN 75 MM, JUNTA ELÁSTICA, FORNECIDO E INSTALADO EM PRUMADA DE ESGOTO SANITÁRIO OU VENTILAÇÃO. AF_08/2022 | UN | 2 | = Quantitativo conforme memorial do projeto, emitido por software.
6.2.4.4 | JUNÇÃO SIMPLES, PVC, SERIE NORMAL, ESGOTO PREDIAL, DN 50 X 50 MM, JUNTA ELÁSTICA, FORNECIDO E INSTALADO EM PRUMADA DE ESGOTO SANITÁRIO OU VENTILAÇÃO. AF_08/2022 | UN | 2 | = Quantitativo conforme memorial do projeto, emitido por software.
6.2.4.5 | Copia da SINAPI (89827) - JUNÇÃO SIMPLES, PVC, SERIE NORMAL, ESGOTO PREDIAL, DN 75 X 50 MM, JUNTA ELÁSTICA, FORNECIDO E INSTALADO EM PRUMADA DE ESGOTO SANITÁRIO OU VENTILAÇÃO. AF_12/2014 | UN | 4 | = Quantitativo conforme memorial do projeto, emitido por software.
6.2.4.6 | LUVA SIMPLES, PVC, SERIE NORMAL, ESGOTO PREDIAL, DN 50 MM, JUNTA ELÁSTICA, FORNECIDO E INSTALADO EM RAMAL DE DESCARGA OU RAMAL DE ESGOTO SANITÁRIO. AF_08/2022 | UN | 1 | = Quantitativo conforme memorial do projeto, emitido por software.
6.2.4.7 | Copia da SINAPI (89827) - REDUÇÃO EXCÊNTRICA, PVC, SERIE NORMAL, ESGOTO PREDIAL, DN 75 X 50 MM, JUNTA ELÁSTICA - FORNECIMENTO E INSTALAÇÃO | UN | 1 | = Quantitativo conforme memorial do projeto, emitido por software.
6.2.4.8 | Copia da SINAPI (89827) - TERMINAL DE VENTILAÇÃO, PVC, SÉRIE NORMAL, DN 75 MM, ESGOTO PREDIAL - FORNECIMENTO E INSTALAÇÃO | UN | 1 | = Quantitativo conforme memorial do projeto, emitido por software.
6.2.4.9 | TUBO PVC, SERIE NORMAL, ESGOTO PREDIAL, DN 50 MM, FORNECIDO E INSTALADO EM RAMAL DE DESCARGA OU RAMAL DE ESGOTO SANITÁRIO. AF_08/2022 | M | 59.8 | = Quantitativo conforme memorial do projeto, emitido por software.
6.2.4.10 | TUBO PVC, SERIE NORMAL, ESGOTO PREDIAL, DN 75 MM, FORNECIDO E INSTALADO EM RAMAL DE DESCARGA OU RAMAL DE ESGOTO SANITÁRIO. AF_08/2022 | M | 31 | = Quantitativo conforme memorial do projeto, emitido por software.
6.2.4.11 | TE, PVC, SERIE NORMAL, ESGOTO PREDIAL, DN 50 X 50 MM, JUNTA ELÁSTICA, FORNECIDO E INSTALADO EM PRUMADA DE ESGOTO SANITÁRIO OU VENTILAÇÃO. AF_08/2022 | UN | 19 | = Quantitativo conforme memorial do projeto, emitido por software.
6.2.4.12 | Copia da SINAPI (89833) - TE, PVC, SERIE NORMAL, ESGOTO PREDIAL, DN 100 X 50 MM, JUNTA ELÁSTICA, FORNECIDO E INSTALADO EM PRUMADA DE ESGOTO SANITÁRIO OU VENTILAÇÃO. AF_12/2014 | UN | 3 | = Quantitativo conforme memorial do projeto, emitido por software.
6.2.4.13 | Copia da SINAPI (89829) - TE, PVC, SERIE NORMAL, ESGOTO PREDIAL, DN 75 X 50 MM, JUNTA ELÁSTICA, FORNECIDO E INSTALADO EM PRUMADA DE ESGOTO SANITÁRIO OU VENTILAÇÃO. AF_12/2014 | UN | 1 | = Quantitativo conforme memorial do projeto, emitido por software.
6.2.5 | GRELHAS GARAGEM
6.2.5.1 | ESCAVAÇÃO MANUAL DE VALA. AF_09/2024 | m³ | 1.35 | = Quantitativo conforme memorial do projeto, emitido por software.
6.2.5.2 | FABRICAÇÃO, MONTAGEM E DESMONTAGEM DE FÔRMA PARA VIGA BALDRAME, EM MADEIRA SERRADA, E=25 MM, 4 UTILIZAÇÕES. AF_01/2024 | m² | 10.68 | = Quantitativo conforme memorial do projeto, emitido por software.
6.2.5.3 | Copia da SINAPI (103685) - CONCRETAGEM, FCK=15 MPA, LANÇAMENTO MANUAL - LANÇAMENTO, ADENSAMENTO E ACABAMENTO. AF_02/2022_PS | m³ | 0.75 | = Quantitativo conforme memorial do projeto, emitido por software.
6.2.5.4 | IMPERMEABILIZAÇÃO DE SUPERFÍCIE COM ARGAMASSA POLIMÉRICA / MEMBRANA ACRÍLICA, 3 DEMÃOS. AF_09/2023 | m² | 5.44 | = Quantitativo conforme memorial do projeto, emitido por software.
6.2.5.5 | GRELHA DE FERRO FUNDIDO SIMPLES COM REQUADRO, 200 X 1000 MM, ASSENTADA COM ARGAMASSA 1 : 3 CIMENTO: AREIA - FORNECIMENTO E INSTALAÇÃO. AF_08/2021 | UN | 9 | = Quantitativo conforme memorial do projeto, emitido por software.
6.3 | ÁGUA PLUVIAL
6.3.1 | CAIXAS DE PASSAGEM
6.3.1.1 | Copia da SINAPI (99260) - CAIXA ENTERRADA HIDRÁULICA RETANGULAR, EM ALVENARIA COM BLOCOS DE CONCRETO, DIMENSÕES INTERNAS: 0,6X0,6X0,6 M PARA REDE DE DRENAGEM. AF_12/2020 | UN | 2 | = Quantitativo conforme memorial do projeto, emitido por software.
6.3.2 | ACESSÓRIOS
6.3.2.1 | RALO SIFONADO, PVC, DN 100 X 40 MM, JUNTA SOLDÁVEL, FORNECIDO E INSTALADO EM RAMAIS DE ENCAMINHAMENTO DE ÁGUA PLUVIAL. AF_06/2022 | UN | 8 | = Quantitativo conforme memorial do projeto, emitido por software.
6.3.3 | TUBULAÇÕES E CONEXÕES EM PVC
6.3.3.1 | JOELHO 45 GRAUS, PVC, SERIE R, ÁGUA PLUVIAL, DN 100 MM, JUNTA ELÁSTICA, FORNECIDO E INSTALADO EM RAMAL DE ENCAMINHAMENTO. AF_06/2022 | UN | 6 | = Quantitativo conforme memorial do projeto, emitido por software.
6.3.3.2 | JOELHO 90 GRAUS, PVC, SERIE R, ÁGUA PLUVIAL, DN 100 MM, JUNTA ELÁSTICA, FORNECIDO E INSTALADO EM CONDUTORES VERTICAIS DE ÁGUAS PLUVIAIS. AF_06/2022 | UN | 10 | = Quantitativo conforme memorial do projeto, emitido por software.
6.3.3.3 | JOELHO 90 GRAUS, PVC, SERIE R, ÁGUA PLUVIAL, DN 150 MM, JUNTA ELÁSTICA, FORNECIDO E INSTALADO EM RAMAL DE ENCAMINHAMENTO. AF_06/2022 | UN | 4 | = Quantitativo conforme memorial do projeto, emitido por software.
6.3.3.4 | TUBO PVC, SÉRIE R, ÁGUA PLUVIAL, DN 100 MM, FORNECIDO E INSTALADO EM RAMAL DE ENCAMINHAMENTO. AF_06/2022 | M | 46.7 | = Quantitativo conforme memorial do projeto, emitido por software.
6.3.3.5 | TUBO PVC, SÉRIE R, ÁGUA PLUVIAL, DN 150 MM, FORNECIDO E INSTALADO EM CONDUTORES VERTICAIS DE ÁGUAS PLUVIAIS. AF_06/2022 | M | 7.8 | = Quantitativo conforme memorial do projeto, emitido por software.
6.3.3.6 | TUBO PVC, SÉRIE R, ÁGUA PLUVIAL, DN 150 MM, FORNECIDO E INSTALADO EM RAMAL DE ENCAMINHAMENTO. AF_06/2022 | M | 5.1 | = Quantitativo conforme memorial do projeto, emitido por software.
6.3.3.7 | Copia da SINAPI (97134) - ASSENTAMENTO DE TUBO DE PVC, SÉRIE R, PARA REDE DE ÁGUAS PLUVIAIS, DN 150 MM, INSTALADO EM LOCAL COM NÍVEL BAIXO DE INTERFERÊNCIAS | M | 31.8 | = Quantitativo conforme memorial do projeto, emitido por software.
6.3.3.8 | ESCAVAÇÃO MANUAL DE VALA. AF_09/2024 | m³ | 1.98 | = Quantitativo conforme memorial do projeto, emitido por software.
6.3.3.9 | JUNÇÃO SIMPLES, PVC, SERIE R, ÁGUA PLUVIAL, DN 100 X 100 MM, JUNTA ELÁSTICA, FORNECIDO E INSTALADO EM RAMAL DE ENCAMINHAMENTO. AF_06/2022 | UN | 4 | = Quantitativo conforme memorial do projeto, emitido por software.
6.3.3.10 | JUNÇÃO SIMPLES, PVC, SERIE R, ÁGUA PLUVIAL, DN 150 X 100 MM, JUNTA ELÁSTICA, FORNECIDO E INSTALADO EM RAMAL DE ENCAMINHAMENTO. AF_06/2022 | UN | 4 | = Quantitativo conforme memorial do projeto, emitido por software.
6.3.3.11 | Copia da SINAPI (104174) - JUNÇÃO SIMPLES, PVC, SERIE R, ÁGUA PLUVIAL, DN 150 X 150 MM, JUNTA ELÁSTICA, FORNECIDO E INSTALADO EM RAMAL DE ENCAMINHAMENTO. AF_06/2022 | UN | 2 | = Quantitativo conforme memorial do projeto, emitido por software.
7 | INSTALAÇÕES ELÉTRICAS E ELETRÔNICAS
7.1 | INSTALAÇÕES ELÉTRICAS GBM
7.1.1 | QUADROS DE FORÇA, DISPOSITIVOS DE PROTEÇÃO E DISPOSITIVOS DE COMANDO
7.1.1.1 | DISJUNTOR TRIPOLAR TIPO DIN, CORRENTE NOMINAL DE 50A - FORNECIMENTO E INSTALAÇÃO. AF_10/2020 | UN | 1 | = Quantitativo conforme memorial do projeto, emitido por software.
7.1.1.2 | DISJUNTOR MONOPOLAR TIPO DIN, CORRENTE NOMINAL DE 10A - FORNECIMENTO E INSTALAÇÃO. AF_10/2020 | UN | 10 | = Quantitativo conforme memorial do projeto, emitido por software.
7.1.1.3 | DISJUNTOR MONOPOLAR TIPO DIN, CORRENTE NOMINAL DE 16A - FORNECIMENTO E INSTALAÇÃO. AF_10/2020 | UN | 10 | = Quantitativo conforme memorial do projeto, emitido por software.
7.1.1.4 | DISJUNTOR MONOPOLAR TIPO DIN, CORRENTE NOMINAL DE 20A - FORNECIMENTO E INSTALAÇÃO. AF_10/2020 | UN | 1 | = Quantitativo conforme memorial do projeto, emitido por software.
7.1.1.5 | DISJUNTOR MONOPOLAR TIPO DIN, CORRENTE NOMINAL DE 32A - FORNECIMENTO E INSTALAÇÃO. AF_10/2020 | UN | 9 | = Quantitativo conforme memorial do projeto, emitido por software.
7.1.1.6 | Copia da SINAPI (93663) - DISPOSITIVO DR, 2 POLOS, SENSIBILIDADE DE 30 MA, CORRENTE DE 25 A, TIPO AC - FORNECIMENTO E INSTALAÇÃO. AF_10/2020 | UN | 9 | = Quantitativo conforme memorial do projeto, emitido por software.
7.1.1.7 | Copia da SINAPI (101632) - RELÉ FOTOELÉTRICO PARA COMANDO DE ILUMINAÇÃO EXTERNA 1000 W, BASE INCLUSA - FORNECIMENTO E INSTALAÇÃO. AF_08/2020 | UN | 1 | = Quantitativo conforme memorial do projeto, emitido por software.
7.1.1.8 | DISPOSITIVO DPS CLASSE II, 1 POLO, TENSAO MAXIMA DE 275 V, CORRENTE MAXIMA DE *90* KA (TIPO AC) - FORNECIMENTO E INSTALAÇÃO. AF_10/2020 | UN | 8 | = Quantitativo conforme memorial do projeto, emitido por software.
7.1.1.9 | Copia da SINAPI (101881) - QUADRO DE DISTRIBUIÇÃO DE ENERGIA EM CHAPA DE AÇO GALVANIZADO, DE EMBUTIR, COM BARRAMENTO TRIFÁSICO, PARA 46 DISJUNTORES DIN 100A - FORNECIMENTO E INSTALAÇÃO. AF_10/2020 | UN | 1 | = Quantitativo conforme memorial do projeto, emitido por software.
7.1.1.10 | Copia da SINAPI (101881) - QUADRO DE DISTRIBUIÇÃO DE ENERGIA EM CHAPA DE AÇO GALVANIZADO, DE EMBUTIR, COM BARRAMENTO TRIFÁSICO, PARA 54 DISJUNTORES DIN 100A - FORNECIMENTO E INSTALAÇÃO. AF_10/2020 | UN | 1 | = Quantitativo conforme memorial do projeto, emitido por software.
7.1.2 | ELETRODUTOS, ACESSÓRIOS E CAIXAS DE PASSAGEM
7.1.2.1 | CAIXA RETANGULAR 4" X 2" ALTA (2,00 M DO PISO), PVC, INSTALADA EM PAREDE - FORNECIMENTO E INSTALAÇÃO. AF_03/2023 | UN | 16 | = Quantitativo conforme memorial do projeto, emitido por software.
7.1.2.2 | CAIXA RETANGULAR 4" X 2" MÉDIA (1,30 M DO PISO), PVC, INSTALADA EM PAREDE - FORNECIMENTO E INSTALAÇÃO. AF_03/2023 | UN | 31 | = Quantitativo conforme memorial do projeto, emitido por software.
7.1.2.3 | CAIXA RETANGULAR 4" X 2" BAIXA (0,30 M DO PISO), PVC, INSTALADA EM PAREDE - FORNECIMENTO E INSTALAÇÃO. AF_03/2023 | UN | 88 | = Quantitativo conforme memorial do projeto, emitido por software.
7.1.2.4 | CAIXA OCTOGONAL 3" X 3", PVC, INSTALADA EM LAJE - FORNECIMENTO E INSTALAÇÃO. AF_03/2023 | UN | 76 | = Quantitativo conforme memorial do projeto, emitido por software.
7.1.2.5 | CAIXA RETANGULAR 4" X 4" BAIXA (0,30 M DO PISO), PVC, INSTALADA EM PAREDE - FORNECIMENTO E INSTALAÇÃO. AF_03/2023 | UN | 2 | = Quantitativo conforme memorial do projeto, emitido por software.
7.1.2.6 | LUVA PARA ELETRODUTO, PVC, ROSCÁVEL, DN 25 MM (3/4"), PARA CIRCUITOS TERMINAIS, INSTALADA EM LAJE - FORNECIMENTO E INSTALAÇÃO. AF_03/2023 | UN | 8 | = Quantitativo conforme memorial do projeto, emitido por software.
7.1.2.7 | Copia da SINAPI (100561) - CAIXA DE PASSAGEM, DE EMBUTIR, EM PVC, 150 X 150 X 75 MM - FORNECIMENTO E INSTALAÇÃO. AF_11/2019 | UN | 1 | = Quantitativo conforme memorial do projeto, emitido por software.
7.1.2.8 | Copia da SINAPI (100561) - CAIXA DE PASSAGEM, DE EMBUTIR, EM PVC, 100 X 100 X 80 MM - FORNECIMENTO E INSTALAÇÃO. AF_11/2019 | UN | 4 | = Quantitativo conforme memorial do projeto, emitido por software.
7.1.2.9 | ELETRODUTO FLEXÍVEL CORRUGADO, PVC, DN 32 MM (1"), PARA CIRCUITOS TERMINAIS, INSTALADO EM PAREDE - FORNECIMENTO E INSTALAÇÃO. AF_03/2023 | M | 62.16 | = Quantitativo conforme memorial do projeto, emitido por software.
7.1.2.10 | ELETRODUTO FLEXÍVEL CORRUGADO, PVC, DN 25 MM (3/4"), PARA CIRCUITOS TERMINAIS, INSTALADO EM PAREDE - FORNECIMENTO E INSTALAÇÃO. AF_03/2023 | M | 600.02 | = Quantitativo conforme memorial do projeto, emitido por software.
7.1.2.11 | RASGO LINEAR MANUAL EM ALVENARIA, PARA ELETRODUTOS, DIÂMETROS MENORES OU IGUAIS A 40 MM. AF_09/2023 | M | 198.65 | = Quantitativo conforme memorial do projeto, emitido por software.
7.1.2.12 | Copia da SINAPI (90466) - CHUMBAMENTO LINEAR EM ALVENARIA PARA PARA ELETRODUTOS COM DIAMETROS MENORES OU IGUAIS A 40 MM. | M | 198.65 | = Quantitativo conforme memorial do projeto, emitido por software.
7.1.2.13 | ELETRODUTO FLEXÍVEL CORRUGADO, PEAD, DN 40 MM (1 1/4"), PARA CIRCUITOS TERMINAIS, INSTALADO EM LAJE - FORNECIMENTO E INSTALAÇÃO. AF_03/2023 | M | 2.9 | = Quantitativo conforme memorial do projeto, emitido por software.
7.1.2.14 | ELETRODUTO FLEXÍVEL CORRUGADO, PEAD, DN 63 (2"), PARA REDE ENTERRADA DE DISTRIBUIÇÃO DE ENERGIA ELÉTRICA - FORNECIMENTO E INSTALAÇÃO. AF_12/2021 | M | 15.94 | = Quantitativo conforme memorial do projeto, emitido por software.
7.1.2.15 | ELETRODUTO RÍGIDO ROSCÁVEL, PVC, DN 25 MM (3/4"), PARA CIRCUITOS TERMINAIS, INSTALADO EM LAJE - FORNECIMENTO E INSTALAÇÃO. AF_03/2023 | M | 11.72 | = Quantitativo conforme memorial do projeto, emitido por software.
7.1.2.16 | FIXAÇÃO DE TUBOS HORIZONTAIS DE PVC ÁGUA/PVC ESGOTO/PVC PLUVIAL/CPVC/PPR/COBRE OU AÇO, DIÂMETROS MENORES OU IGUAIS A 40 MM, COM ABRAÇADEIRA METÁLICA RÍGIDA TIPO D COM PARAFUSO DE FIXAÇÃO 1 1/4", FIXADA DIRETAMENTE NA LAJE OU PAREDE. AF_09/2023 | M | 11.72 | = Quantitativo conforme memorial do projeto, emitido por software.
7.1.2.17 | Copia da SINAPI (100556) - CAIXA DE PASSAGEM 15X15X10CM (SOBREPOR), FORNECIMENTO E INSTALACAO. AF_11/2019 | UN | 3 | = Quantitativo conforme memorial do projeto, emitido por software.
7.1.2.18 | Copia da SINAPI (104406) - ELETRODUTO RIGIDO, EM ACO ZINCADO OU GALVANIZADO, TIPO LEVE, DN=3/4", APARENTE - FORNECIMENTO E INSTALAÇÃO. AF_10/2022 | M | 12.73 | = Quantitativo conforme memorial do projeto, emitido por software.
7.1.3 | CABOS E FIOS
7.1.3.1 | CABO DE COBRE FLEXÍVEL ISOLADO, 6 MM², ANTI-CHAMA 0,6/1,0 KV, PARA CIRCUITOS TERMINAIS - FORNECIMENTO E INSTALAÇÃO. AF_03/2023 | M | 2.5 | = Quantitativo conforme memorial do projeto, emitido por software.
7.1.3.2 | CABO DE COBRE FLEXÍVEL ISOLADO, 1,5 MM², ANTI-CHAMA 450/750 V, PARA CIRCUITOS TERMINAIS - FORNECIMENTO E INSTALAÇÃO. AF_03/2023 | M | 36.76 | = Quantitativo conforme memorial do projeto, emitido por software.
7.1.3.3 | CABO DE COBRE FLEXÍVEL ISOLADO, 2,5 MM², ANTI-CHAMA 450/750 V, PARA CIRCUITOS TERMINAIS - FORNECIMENTO E INSTALAÇÃO. AF_03/2023 | M | 1600.13 | = Quantitativo conforme memorial do projeto, emitido por software.
7.1.3.4 | CABO DE COBRE FLEXÍVEL ISOLADO, 4 MM², ANTI-CHAMA 450/750 V, PARA CIRCUITOS TERMINAIS - FORNECIMENTO E INSTALAÇÃO. AF_03/2023 | M | 850.92 | = Quantitativo conforme memorial do projeto, emitido por software.
7.1.3.5 | CABO DE COBRE FLEXÍVEL ISOLADO, 6 MM², ANTI-CHAMA 450/750 V, PARA CIRCUITOS TERMINAIS - FORNECIMENTO E INSTALAÇÃO. AF_03/2023 | M | 494.04 | = Quantitativo conforme memorial do projeto, emitido por software.
7.1.4 | LUMINÁRIAS
7.1.4.1 | Copia da SBC (060222) - LUMINARIA INDUSTRIAL PENDENTE LED HIGH BAY LIGHT 80W | UN | 6 | = Quantitativo conforme memorial do projeto, emitido por software.
7.1.4.2 | Copia da SINAPI (97587) - LUMINÁRIA TUBULAR DE EMBUTIR LED 4X10 W, ESTRUTURA EM CHAPA DE AÇO TRATADA, PINTURA ELETROSTÁTICA COR BRANCA, REFLETOR EM ALUMÍNIO ANODIZADO, DIMENSÕES (AxLxC) 110 x 600 x 600 mm., LÂMPADAS INCLUSAS - FORNECIMENTO E INSTALAÇÃO | UN | 47 | = Quantitativo conforme memorial do projeto, emitido por software.
7.1.4.3 | Copia da SINAPI (97587) - LUMINÁRIA TUBULAR DE EMBUTIR LED 2X18 W, ESTRUTURA EM CHAPA DE AÇO TRATADA, PINTURA ELETROSTÁTICA COR BRANCA, DIFUSOR TRANSLÚCIDO, DIMENSÕES (AxLxC) 60 x 155 x 640 mm, LÂMPADAS INCLUSAS - FORNECIMENTO E INSTALAÇÃO | UN | 18 | = Quantitativo conforme memorial do projeto, emitido por software.
7.1.4.4 | ANUNCIADORES VISUAIS 4x9W CONFECCIONADO EM CAIXA DE MADEIRA FORMICADA BRANCA, COM FECHAMENTO EM VIDRO, LÂMPADAS INCLUSAS | UN | 5 | = Quantitativo conforme memorial do projeto, emitido por software.
7.1.4.5 | Copia da SBC (060012) - FITA DE LED, 9,6 W/m, TEMPERATURA DE COR 4.000K, FLUXO LUMINOSO 900lm, VIDA ÚTIL MÍNIMA DE 30.000 HORAS, IRC MÍNIMO DE 80%, GRAU DE PROTEÇÃO IP67, 220V - FORNECIMENTO E INSTALAÇÃO | M | 30 | = Quantitativo conforme memorial do projeto, emitido por software.
7.1.5 | INTERRUPTORES E TOMADAS
7.1.5.1 | INTERRUPTOR PARALELO (1 MÓDULO), 10A/250V, INCLUINDO SUPORTE E PLACA - FORNECIMENTO E INSTALAÇÃO. AF_03/2023 | UN | 4 | = Quantitativo conforme memorial do projeto, emitido por software.
7.1.5.2 | INTERRUPTOR SIMPLES (1 MÓDULO), 10A/250V, INCLUINDO SUPORTE E PLACA - FORNECIMENTO E INSTALAÇÃO. AF_03/2023 | UN | 27 | = Quantitativo conforme memorial do projeto, emitido por software.
7.1.5.3 | INTERRUPTOR SIMPLES (1 MÓDULO) COM 1 TOMADA DE EMBUTIR 2P+T 10 A, INCLUINDO SUPORTE E PLACA - FORNECIMENTO E INSTALAÇÃO. AF_03/2023 | UN | 1 | = Quantitativo conforme memorial do projeto, emitido por software.
7.1.5.4 | TOMADA BAIXA DE EMBUTIR (2 MÓDULOS), 2P+T 10 A, INCLUINDO SUPORTE E PLACA - FORNECIMENTO E INSTALAÇÃO. AF_03/2023 | UN | 9 | = Quantitativo conforme memorial do projeto, emitido por software.
7.1.5.5 | Copia da SINAPI (91946) - SUPORTE PARAFUSADO COM PLACA DE ENCAIXE 4" X 2" PARA PONTO ELÉTRICO, COM FURO - FORNECIMENTO E INSTALAÇÃO. AF_12/2015 | UN | 18 | = Quantitativo conforme memorial do projeto, emitido por software.
7.1.5.6 | TOMADA BAIXA DE EMBUTIR (1 MÓDULO), 2P+T 10 A, INCLUINDO SUPORTE E PLACA - FORNECIMENTO E INSTALAÇÃO. AF_03/2023 | UN | 42 | = Quantitativo conforme memorial do projeto, emitido por software.
7.1.5.7 | TOMADA MÉDIA DE EMBUTIR (1 MÓDULO), 2P+T 10 A, INCLUINDO SUPORTE E PLACA - FORNECIMENTO E INSTALAÇÃO. AF_03/2023 | UN | 9 | = Quantitativo conforme memorial do projeto, emitido por software.
7.1.5.8 | TOMADA ALTA DE EMBUTIR (1 MÓDULO), 2P+T 10 A, INCLUINDO SUPORTE E PLACA - FORNECIMENTO E INSTALAÇÃO. AF_03/2023 | UN | 16 | = Quantitativo conforme memorial do projeto, emitido por software.
7.1.6 | PERFILADOS
7.1.6.1 | Copia da ORSE (7816) - Fornecimento e instalação de cotovelo reto 90º para perfilado perfurado 19 x 38 mm | m | 1 | = Quantitativo conforme memorial do projeto, emitido por software.
7.1.6.2 | Copia da SETOP (ELE-PER-005) - PERFILADO LISO (38X19)MM EM CHAPA DE AÇO GALVANIZADO #22, COM TRATAMENTO PRÉ-ZINCADO, INCLUSIVE FIXAÇÃO SUPERIOR, CONEXÕES E ACESSÓRIOS, EXCLUSIVE TAMPA DE ENCAIXE | m | 27.26 | = Quantitativo conforme memorial do projeto, emitido por software.
7.2 | INFRAESTRUTURA TERRENO E MEDIÇÃO
7.2.1 | QUADROS DE FORÇA, DISPOSITIVOS DE PROTEÇÃO E DISPOSITIVOS DE COMANDO
7.2.1.1 | Copia da SINAPI (93673) - DISJUNTOR TRIPOLAR TIPO DIN, CORRENTE NOMINAL DE 100A - 13kA - FORNECIMENTO E INSTALAÇÃO. AF_10/2020 | UN | 2 | = Quantitativo conforme memorial do projeto, emitido por software.
7.2.1.2 | DISJUNTOR TRIPOLAR TIPO DIN, CORRENTE NOMINAL DE 50A - FORNECIMENTO E INSTALAÇÃO. AF_10/2020 | UN | 1 | = Quantitativo conforme memorial do projeto, emitido por software.
7.2.1.3 | DISJUNTOR TRIPOLAR TIPO DIN, CORRENTE NOMINAL DE 32A - FORNECIMENTO E INSTALAÇÃO. AF_10/2020 | UN | 1 | = Quantitativo conforme memorial do projeto, emitido por software.
7.2.1.4 | Copia da SINAPI (93673) - DISJUNTOR TRIPOLAR TIPO DIN, CORRENTE NOMINAL DE 63A - FORNECIMENTO E INSTALAÇÃO. AF_10/2020 | UN | 2 | = Quantitativo conforme memorial do projeto, emitido por software.
7.2.1.5 | DISJUNTOR MONOPOLAR TIPO DIN, CORRENTE NOMINAL DE 16A - FORNECIMENTO E INSTALAÇÃO. AF_10/2020 | UN | 9 | = Quantitativo conforme memorial do projeto, emitido por software.
7.2.1.6 | DISJUNTOR MONOPOLAR TIPO DIN, CORRENTE NOMINAL DE 20A - FORNECIMENTO E INSTALAÇÃO. AF_10/2020 | UN | 3 | = Quantitativo conforme memorial do projeto, emitido por software.
7.2.1.7 | DISJUNTOR MONOPOLAR TIPO DIN, CORRENTE NOMINAL DE 25A - FORNECIMENTO E INSTALAÇÃO. AF_10/2020 | UN | 1 | = Quantitativo conforme memorial do projeto, emitido por software.
7.2.1.8 | DISJUNTOR MONOPOLAR TIPO DIN, CORRENTE NOMINAL DE 32A - FORNECIMENTO E INSTALAÇÃO. AF_10/2020 | UN | 2 | = Quantitativo conforme memorial do projeto, emitido por software.
7.2.1.9 | Copia da SINAPI (93663) - DISPOSITIVO DR, 2 POLOS, SENSIBILIDADE DE 30 MA, CORRENTE DE 25 A, TIPO AC - FORNECIMENTO E INSTALAÇÃO. AF_10/2020 | UN | 5 | = Quantitativo conforme memorial do projeto, emitido por software.
7.2.1.10 | DISPOSITIVO DPS CLASSE II, TETRAPOLAR, TENSAO MAXIMA DE 275 V, CORRENTE MAXIMA DE *45* KA (TIPO AC) - FORNECIMENTO E INSTALAÇÃO. AF_10/2020 | UN | 4 | = Quantitativo conforme memorial do projeto, emitido por software.
7.2.1.11 | Copia da ORSE (9041) - DISPOSITIVO DPS CLASSE I/II, TRIPOLAR, TENSÃO MÁXIMA 275 V, CORRENTE MÁXIMA DE 60 kA - FORNECIMENTO E INSTALAÇÃO | un | 4 | = Quantitativo conforme memorial do projeto, emitido por software.
7.2.1.12 | QUADRO DE DISTRIBUIÇÃO DE ENERGIA EM CHAPA DE AÇO GALVANIZADO, DE EMBUTIR, COM BARRAMENTO TRIFÁSICO, PARA 40 DISJUNTORES DIN 100A - FORNECIMENTO E INSTALAÇÃO. AF_10/2020 | UN | 2 | = Quantitativo conforme memorial do projeto, emitido por software.
7.2.1.13 | Copia da SINAPI (93663) - DISPOSITIVO DR, 2 POLOS, SENSIBILIDADE DE 30 MA, CORRENTE DE 32 A, TIPO AC - FORNECIMENTO E INSTALAÇÃO. AF_10/2020 | UN | 2 | = Quantitativo conforme memorial do projeto, emitido por software.
7.2.2 | ELETRODUTOS, ACESSÓRIOS E CAIXAS DE PASSAGEM
7.2.2.1 | Copia da SINAPI (97667) - ELETRODUTO FLEXÍVEL CORRUGADO, PEAD, 1 1/4", PARA REDE ENTERRADA DE DISTRIBUIÇÃO DE ENERGIA ELÉTRICA - FORNECIMENTO E INSTALAÇÃO. AF_12/2021 | M | 257.5 | = Quantitativo conforme memorial do projeto, emitido por software.
7.2.2.2 | ELETRODUTO FLEXÍVEL CORRUGADO, PEAD, DN 63 (2"), PARA REDE ENTERRADA DE DISTRIBUIÇÃO DE ENERGIA ELÉTRICA - FORNECIMENTO E INSTALAÇÃO. AF_12/2021 | M | 38 | = Quantitativo conforme memorial do projeto, emitido por software.
7.2.2.3 | Copia da SINAPI (91869) - ELETRODUTO RÍGIDO ROSCÁVEL, PVC, DN 40 MM (1 1/4") - FORNECIMENTO E INSTALAÇÃO. AF_12/2015 | M | 4 | = Quantitativo conforme memorial do projeto, emitido por software.
7.2.2.4 | Copia da SINAPI (91866) - ELETRODUTO RÍGIDO ROSCÁVEL, PVC, DN 20 MM (1/2") - FORNECIMENTO E INSTALAÇÃO. AF_12/2015 | M | 4 | = Quantitativo conforme memorial do projeto, emitido por software.
7.2.2.5 | Copia da SINAPI (91867) - ELETRODUTO RÍGIDO ROSCÁVEL, PVC, DN 25 MM (3/4") - FORNECIMENTO E INSTALAÇÃO. AF_12/2015 | M | 1 | = Quantitativo conforme memorial do projeto, emitido por software.
7.2.2.6 | ELETRODUTO RÍGIDO ROSCÁVEL, PVC, DN 60 MM (2"), PARA REDE ENTERRADA DE DISTRIBUIÇÃO DE ENERGIA ELÉTRICA - FORNECIMENTO E INSTALAÇÃO. AF_12/2021 | M | 33 | = Quantitativo conforme memorial do projeto, emitido por software.
7.2.2.7 | Copia da SINAPI (91887) - CURVA 90 GRAUS PARA ELETRODUTO, PVC, ROSCÁVEL, DN 20 MM (1/2") - FORNECIMENTO E INSTALAÇÃO. AF_12/2015 | UN | 2 | = Quantitativo conforme memorial do projeto, emitido por software.
7.2.2.8 | Copia da SINAPI (91876) - LUVA PARA ELETRODUTO, PVC, ROSCÁVEL, DN 32 MM (1") - FORNECIMENTO E INSTALAÇÃO. AF_12/2015 | UN | 8 | = Quantitativo conforme memorial do projeto, emitido por software.
7.2.2.9 | ESCAVAÇÃO MECANIZADA DE VALA COM PROFUNDIDADE ATÉ 1,5 M (MÉDIA MONTANTE E JUSANTE/UMA COMPOSIÇÃO POR TRECHO), RETROESCAV. (0,26 M3), LARGURA MENOR QUE 0,8 M, EM SOLO DE 1A CATEGORIA, LOCAIS COM BAIXO NÍVEL DE INTERFERÊNCIA. AF_09/2024 | m³ | 88.65 | = Quantitativo conforme memorial do projeto, emitido por software.
7.2.2.10 | Copia da SINAPI (95756) - LUVA DE EMENDA PARA ELETRODUTO, AÇO GALVANIZADO, DN 40 MM (1 1/2'') - FORNECIMENTO E INSTALAÇÃO. AF_11/2016_P | UN | 2 | = Quantitativo conforme memorial do projeto, emitido por software.
7.2.2.11 | CAIXA ENTERRADA ELÉTRICA RETANGULAR, EM CONCRETO PRÉ-MOLDADO, FUNDO COM BRITA, DIMENSÕES INTERNAS: 0,6X0,6X0,5 M. AF_12/2020 | UN | 4 | = Quantitativo conforme memorial do projeto, emitido por software.
7.2.2.12 | CAIXA ENTERRADA ELÉTRICA RETANGULAR, EM CONCRETO PRÉ-MOLDADO, FUNDO COM BRITA, DIMENSÕES INTERNAS: 0,3X0,3X0,3 M. AF_12/2020 | UN | 13 | = Quantitativo conforme memorial do projeto, emitido por software.
7.2.2.13 | ELETRODUTO FLEXÍVEL CORRUGADO, PEAD, DN 50 (1 1/2"), PARA REDE ENTERRADA DE DISTRIBUIÇÃO DE ENERGIA ELÉTRICA - FORNECIMENTO E INSTALAÇÃO. AF_12/2021 | M | 10 | = Quantitativo conforme memorial do projeto, emitido por software.
7.2.3 | CABOS E FIOS
7.2.3.1 | CABO DE COBRE FLEXÍVEL ISOLADO, 10 MM², ANTI-CHAMA 0,6/1,0 KV, PARA DISTRIBUIÇÃO - FORNECIMENTO E INSTALAÇÃO. AF_10/2020 | M | 78.5 | = Quantitativo conforme memorial do projeto, emitido por software.
7.2.3.2 | CABO DE COBRE FLEXÍVEL ISOLADO, 16 MM², ANTI-CHAMA 0,6/1,0 KV, PARA DISTRIBUIÇÃO - FORNECIMENTO E INSTALAÇÃO. AF_10/2020 | M | 122.9 | = Quantitativo conforme memorial do projeto, emitido por software.
7.2.3.3 | CABO DE COBRE FLEXÍVEL ISOLADO, 35 MM², ANTI-CHAMA 0,6/1,0 KV, PARA REDE ENTERRADA DE DISTRIBUIÇÃO DE ENERGIA ELÉTRICA - FORNECIMENTO E INSTALAÇÃO. AF_12/2021 | M | 152 | = Quantitativo conforme memorial do projeto, emitido por software.
7.2.3.4 | CABO DE COBRE FLEXÍVEL ISOLADO, 6 MM², ANTI-CHAMA 0,6/1,0 KV, PARA CIRCUITOS TERMINAIS - FORNECIMENTO E INSTALAÇÃO. AF_03/2023 | M | 20 | = Quantitativo conforme memorial do projeto, emitido por software.
7.2.3.5 | CABO DE COBRE FLEXÍVEL ISOLADO, 4 MM², ANTI-CHAMA 0,6/1,0 KV, PARA CIRCUITOS TERMINAIS - FORNECIMENTO E INSTALAÇÃO. AF_03/2023 | M | 781.4 | = Quantitativo conforme memorial do projeto, emitido por software.
7.2.3.6 | CABO DE COBRE FLEXÍVEL ISOLADO, 6 MM², ANTI-CHAMA 450/750 V, PARA CIRCUITOS TERMINAIS - FORNECIMENTO E INSTALAÇÃO. AF_03/2023 | M | 2.5 | = Quantitativo conforme memorial do projeto, emitido por software.
7.2.4 | LUMINÁRIAS E POSTES
7.2.4.1 | BRAÇO PARA ILUMINAÇÃO PÚBLICA, EM TUBO DE AÇO GALVANIZADO, COMPRIMENTO DE 1,50 M, PARA FIXAÇÃO EM POSTE METÁLICO - FORNECIMENTO E INSTALAÇÃO. AF_02/2025_PS | UN | 11 | = Quantitativo conforme memorial do projeto, emitido por software.
7.2.4.2 | Copia da SINAPI (100622) - POSTE DE AÇO CONICO CONTÍNUO CURVO SIMPLES, ENGASTADO, H=8M (ÚTIL), INCLUSIVE LUMINÁRIA TIPO PÉTALA, PINTURA ELETROSTÁTICA, LED 150W - FORNECIMENTO E INSTALACAO. | UN | 11 | = Quantitativo conforme memorial do projeto, emitido por software.
7.2.4.3 | HASTE DE ATERRAMENTO, DIÂMETRO 3/4", COM 3 METROS - FORNECIMENTO E INSTALAÇÃO. AF_08/2023 | UN | 11 | = Quantitativo conforme memorial do projeto, emitido por software.
7.2.5 | MEDIÇÃO
7.2.5.1 | Copia da SINAPI (95760) - CABECOTE PARA ENTRADA DE LINHA DE ALIMENTACAO PARA ELETRODUTO, EM LIGA DE ALUMINIO COM ACABAMENTO ANTI CORROSIVO, COM FIXACAO POR ENCAIXE LISO DE 360 GRAUS, DE 1 1/2" - FORNECIMENTO E INSTALAÇÃO. | UN | 1 | = Quantitativo conforme memorial do projeto, emitido por software.
7.2.5.2 | CAIXA DE INSPEÇÃO PARA ATERRAMENTO, CIRCULAR, EM POLIETILENO, DIÂMETRO INTERNO = 0,3 M. AF_12/2020 | UN | 1 | = Quantitativo conforme memorial do projeto, emitido por software.
7.2.5.3 | HASTE DE ATERRAMENTO, DIÂMETRO 5/8", COM 3 METROS - FORNECIMENTO E INSTALAÇÃO. AF_08/2023 | UN | 3 | = Quantitativo conforme memorial do projeto, emitido por software.
7.2.5.4 | ISOLADOR, TIPO ROLDANA, PARA BAIXA TENSÃO - FORNECIMENTO E INSTALAÇÃO. AF_07/2020 | UN | 5 | = Quantitativo conforme memorial do projeto, emitido por software.
7.2.5.5 | Copia da SINAPI (100622) - POSTE DE AÇO CONICO CONTÍNUO RETO SIMPLES, ENGASTADO, H=6M - FORNECIMENTO E INSTALACAO. AF_11/2019 | UN | 1 | = Quantitativo conforme memorial do projeto, emitido por software.
7.2.5.6 | Copia da SINAPI (101946) - QUADRO DE MEDIÇÃO GERAL DE ENERGIA PARA 1 MEDIDOR TRIFÁSICO - FORNECIMENTO E INSTALAÇÃO. AF_10/2020 | UN | 1 | = Quantitativo conforme memorial do projeto, emitido por software.
7.2.5.7 | OBRAS CIVIS MURO MEDIÇÃO
7.2.5.7.1 | ALVENARIA DE VEDAÇÃO DE BLOCOS CERÂMICOS FURADOS NA HORIZONTAL DE 9X19X29 CM (ESPESSURA 9 CM) E ARGAMASSA DE ASSENTAMENTO COM PREPARO EM BETONEIRA. AF_12/2021 | m² | 1.62 | = Quantitativo conforme memorial do projeto, emitido por software.
7.2.5.7.2 | CHAPISCO APLICADO EM ALVENARIAS E ESTRUTURAS DE CONCRETO INTERNAS, COM COLHER DE PEDREIRO. ARGAMASSA TRAÇO 1:3 COM PREPARO EM BETONEIRA 400L. AF_10/2022 | m² | 3.24 | = Quantitativo conforme memorial do projeto, emitido por software.
7.2.5.7.3 | MASSA ÚNICA, EM ARGAMASSA TRAÇO 1:2:8, PREPARO MECÂNICO, APLICADA MANUALMENTE EM PAREDES INTERNAS DE AMBIENTES COM ÁREA ENTRE 5M² E 10M², E = 10MM, COM TALISCAS. AF_03/2024 | m² | 3.24 | = Quantitativo conforme memorial do projeto, emitido por software.
7.2.5.7.4 | APLICAÇÃO MANUAL DE MASSA ACRÍLICA EM PAREDES EXTERNAS DE CASAS, DUAS DEMÃOS. AF_03/2024 | m² | 3.24 | = Quantitativo conforme memorial do projeto, emitido por software.
7.2.5.7.5 | PINTURA LÁTEX ACRÍLICA PREMIUM, APLICAÇÃO MANUAL EM PAREDES, DUAS DEMÃOS. AF_04/2023 | m² | 3.24 | = Quantitativo conforme memorial do projeto, emitido por software.
7.3 | SISTEMA DE PROTEÇÃO CONTRA DESCARGAS ATMOSFÉRICAS - SPDA
7.3.1 | ATERRAMENTO
7.3.1.1 | Copia da SETOP (SPDA-BAR-020) - RE-BAR 8MM X 4M COM 3 CLIPS PARA EMENDA 8-10MM | U | 20 | = Quantitativo conforme memorial do projeto, emitido por software.
7.3.1.2 | Copia da ORSE (9051) - Caixa de equalização p/aterramento 20x20x10cm de sobrepor p/11 terminais de pressão c/barramento | un | 1 | = Quantitativo conforme memorial do projeto, emitido por software.
7.3.2 | CAPTOR
7.3.2.1 | CAPTOR TIPO FRANKLIN PARA SPDA - FORNECIMENTO E INSTALAÇÃO. AF_08/2023 | UN | 1 | = Quantitativo conforme memorial do projeto, emitido por software.
7.3.2.2 | MASTRO 1 ½", COM 3 METROS, PARA SPDA - FORNECIMENTO E INSTALAÇÃO. AF_08/2023 | UN | 1 | = Quantitativo conforme memorial do projeto, emitido por software.
7.3.2.3 | BASE METÁLICA PARA MASTRO 1 ½" PARA SPDA - FORNECIMENTO E INSTALAÇÃO. AF_08/2023 | UN | 1 | = Quantitativo conforme memorial do projeto, emitido por software.
7.3.2.4 | Copia da SINAPI (72315) - TERMINAL AEREO EM ACO GALVANIZADO COM BASE DE FIXACAO H = 30CM | UN | 11 | = Quantitativo conforme memorial do projeto, emitido por software.
7.3.3 | CONDUTORES
7.3.3.1 | CORDOALHA DE COBRE NU 35 MM², NÃO ENTERRADA, COM ISOLADOR - FORNECIMENTO E INSTALAÇÃO. AF_08/2023 | M | 77.3 | = Quantitativo conforme memorial do projeto, emitido por software.
7.3.3.2 | CORDOALHA DE COBRE NU 50 MM², ENTERRADA - FORNECIMENTO E INSTALAÇÃO. AF_08/2023 | M | 37.4 | = Quantitativo conforme memorial do projeto, emitido por software.
7.3.3.3 | Copia da SUDECAP (11.92.25) - BARRA CHATA DE ALUMINIO 7/8"X1/8"X3000MM | UN | 30.2 | = Quantitativo conforme memorial do projeto, emitido por software.
7.3.3.4 | Copia da SETOP (SPDA-BAR-020) - RE-BAR 8MM X 4M COM 3 CLIPS PARA EMENDA 8-10MM | U | 86 | = Quantitativo conforme memorial do projeto, emitido por software.
7.3.3.5 | Copia da SETOP (SPDA-BAR-025) - RE-BAR 10MM X 3M COM 3 CLIPS PARA EMENDA 8-10MM | U | 52.8 | = Quantitativo conforme memorial do projeto, emitido por software.
7.4 | CABEAMENTO ESTRUTURADO / CFTV
7.4.1 | ACESSÓRIOS CABEAMENTO
7.4.1.1 | Copia da ORSE (11242) - FORNECIMENTO E INSTALAÇÃO DE CONECTOR RJ 45 MACHO CAT 6 | un | 84 | = Quantitativo conforme memorial do projeto, emitido por software.
7.4.1.2 | Copia da ORSE (7164) - FORNECIMENTO E INSTALAÇÃO DE CONECTOR RJ 45 FÊMEA CAT 6 | un | 34 | = Quantitativo conforme memorial do projeto, emitido por software.
7.4.1.3 | Copia da SBC (059250) - PATCH PANEL 24 PORTAS CAT 6 19"" | UN | 5 | = Quantitativo conforme memorial do projeto, emitido por software.
7.4.1.4 | Copia da ORSE (7164) - CONECTOR 110 IDC CAT6 FÊMEA - FORNECIMENTO E INSTALAÇÃO | un | 24 | = Quantitativo conforme memorial do projeto, emitido por software.
7.4.2 | ELETRODUTOS, ACESSÓRIOS E CAIXAS DE PASSAGEM
7.4.2.1 | CAIXA RETANGULAR 4" X 2" ALTA (2,00 M DO PISO), PVC, INSTALADA EM PAREDE - FORNECIMENTO E INSTALAÇÃO. AF_03/2023 | UN | 7 | = Quantitativo conforme memorial do projeto, emitido por software.
7.4.2.2 | CAIXA RETANGULAR 4" X 2" BAIXA (0,30 M DO PISO), PVC, INSTALADA EM PAREDE - FORNECIMENTO E INSTALAÇÃO. AF_03/2023 | UN | 13 | = Quantitativo conforme memorial do projeto, emitido por software.
7.4.2.3 | ELETRODUTO FLEXÍVEL CORRUGADO, PVC, DN 25 MM (3/4"), PARA CIRCUITOS TERMINAIS, INSTALADO EM FORRO - FORNECIMENTO E INSTALAÇÃO. AF_03/2023 | M | 124.2 | = Quantitativo conforme memorial do projeto, emitido por software.
7.4.2.4 | ELETRODUTO FLEXÍVEL CORRUGADO, PVC, DN 32 MM (1"), PARA CIRCUITOS TERMINAIS, INSTALADO EM FORRO - FORNECIMENTO E INSTALAÇÃO. AF_03/2023 | M | 15.1 | = Quantitativo conforme memorial do projeto, emitido por software.
7.4.2.5 | Copia da SINAPI (104406) - ELETRODUTO RIGIDO, EM ACO ZINCADO OU GALVANIZADO, TIPO LEVE, DN=3/4", APARENTE - FORNECIMENTO E INSTALAÇÃO. AF_10/2022 | M | 21.4 | = Quantitativo conforme memorial do projeto, emitido por software.
7.4.2.6 | CONDULETE DE PVC, TIPO LL, PARA ELETRODUTO DE PVC SOLDÁVEL DN 25 MM (3/4''), APARENTE - FORNECIMENTO E INSTALAÇÃO. AF_10/2022 | UN | 2 | = Quantitativo conforme memorial do projeto, emitido por software.
7.4.2.7 | Copia da SINAPI (100561) - CAIXA DE PASSAGEM, DE EMBUTIR, EM PVC, 100 X 100 X 80 MM - FORNECIMENTO E INSTALAÇÃO. AF_11/2019 | UN | 2 | = Quantitativo conforme memorial do projeto, emitido por software.
7.4.2.8 | Copia da SINAPI (100561) - CAIXA DE PASSAGEM, DE EMBUTIR, EM PVC, 150 X 150 X 75 MM - FORNECIMENTO E INSTALAÇÃO. AF_11/2019 | UN | 3 | = Quantitativo conforme memorial do projeto, emitido por software.
7.4.2.9 | Copia da SINAPI (100561) - CAIXA DE PASSAGEM, DE EMBUTIR, EM PVC, 120 X 120 X 75 MM - FORNECIMENTO E INSTALAÇÃO. AF_11/2019 | UN | 5 | = Quantitativo conforme memorial do projeto, emitido por software.
7.4.2.10 | LUVA DE EMENDA PARA ELETRODUTO, AÇO GALVANIZADO, DN 25 MM (1''), APARENTE - FORNECIMENTO E INSTALAÇÃO. AF_10/2022 | UN | 1 | = Quantitativo conforme memorial do projeto, emitido por software.
7.4.3 | CABOS DE REDE
7.4.3.1 | CABO ELETRÔNICO CATEGORIA 6, INSTALADO EM EDIFICAÇÃO INSTITUCIONAL - FORNECIMENTO E INSTALAÇÃO. AF_11/2019 | M | 935.6 | = Quantitativo conforme memorial do projeto, emitido por software.
7.4.3.2 | CABO ELETRÔNICO CATEGORIA 5E, INSTALADO EM EDIFICAÇÃO INSTITUCIONAL - FORNECIMENTO E INSTALAÇÃO. AF_11/2019 | M | 72 | = Quantitativo conforme memorial do projeto, emitido por software.
7.4.4 | TOMADAS
7.4.4.1 | TOMADA DE REDE RJ45 - FORNECIMENTO E INSTALAÇÃO. AF_11/2019 | UN | 6 | = Quantitativo conforme memorial do projeto, emitido por software.
7.4.4.2 | Copia da SINAPI (98307) - TOMADA DE REDE RJ45 (DOIS MÓDULOS) - FORNECIMENTO E INSTALAÇÃO. AF_11/2019 | UN | 14 | = Quantitativo conforme memorial do projeto, emitido por software.
7.4.5 | ELETROCALHAS E ACESSÓRIOS
7.4.5.1 | Copia da SBC (062535) - SUPORTE SUSPENSAO VERTICAL PARA ELETROCALHA 50 x 50 mm | UN | 20 | = Quantitativo conforme memorial do projeto, emitido por software.
7.4.5.2 | Copia da ORSE (8686) - Tê horizontal 50 x 50 mm para eletrocalha metálica | un | 1 | = Quantitativo conforme memorial do projeto, emitido por software.
7.4.5.3 | Copia da ORSE (8689) - Curva horizontal 50 x 50 mm para eletrocalha metálica, com ângulo 90° | un | 3 | = Quantitativo conforme memorial do projeto, emitido por software.
7.4.5.4 | Copia da ORSE (9524) - Tala plana perfurada 50mm para eletrocalha metálica | un | 28 | = Quantitativo conforme memorial do projeto, emitido por software.
7.4.5.5 | Copia da SBC (063542) - TAMPA DE ENCAIXE PARA ELETROCALHA 50mm CHAPA 24 | UN | 8 | = Quantitativo conforme memorial do projeto, emitido por software.
7.4.5.6 | Copia da SBC (063036) - ELETROCALHA LISA TIPO ""U"" 50x50mm CHAPA 20 | M | 24.2 | = Quantitativo conforme memorial do projeto, emitido por software.
7.4.6 | INFRAESTRUTURA CABEAMENTO
7.4.6.1 | CAIXA ENTERRADA ELÉTRICA RETANGULAR, EM CONCRETO PRÉ-MOLDADO, FUNDO COM BRITA, DIMENSÕES INTERNAS: 0,3X0,3X0,3 M. AF_12/2020 | UN | 1 | = Quantitativo conforme memorial do projeto, emitido por software.
7.4.6.2 | ELETRODUTO FLEXÍVEL CORRUGADO, PEAD, DN 50 (1 1/2"), PARA REDE ENTERRADA DE DISTRIBUIÇÃO DE ENERGIA ELÉTRICA - FORNECIMENTO E INSTALAÇÃO. AF_12/2021 | M | 35.6 | = Quantitativo conforme memorial do projeto, emitido por software.
7.4.6.3 | CAIXA ENTERRADA ELÉTRICA RETANGULAR, EM CONCRETO PRÉ-MOLDADO, FUNDO COM BRITA, DIMENSÕES INTERNAS: 0,6X0,6X0,5 M. AF_12/2020 | UN | 4 | = Quantitativo conforme memorial do projeto, emitido por software.
7.4.6.4 | ESCAVAÇÃO MECANIZADA DE VALA COM PROFUNDIDADE ATÉ 1,5 M (MÉDIA MONTANTE E JUSANTE/UMA COMPOSIÇÃO POR TRECHO), RETROESCAV. (0,26 M3), LARGURA MENOR QUE 0,8 M, EM SOLO DE 1A CATEGORIA, LOCAIS COM BAIXO NÍVEL DE INTERFERÊNCIA. AF_09/2024 | m³ | 10.68 | = Quantitativo conforme memorial do projeto, emitido por software.
7.5 | SONORIZAÇÃO
7.5.1 | ELETRODUTOS E CAIXAS DE PASSAGEM
7.5.1.1 | ELETRODUTO FLEXÍVEL CORRUGADO, PVC, DN 25 MM (3/4"), PARA CIRCUITOS TERMINAIS, INSTALADO EM FORRO - FORNECIMENTO E INSTALAÇÃO. AF_03/2023 | M | 194 | = Quantitativo conforme memorial do projeto, emitido por software.
7.5.1.2 | Copia da SINAPI (104406) - ELETRODUTO RIGIDO, EM ACO ZINCADO OU GALVANIZADO, TIPO LEVE, DN=3/4", APARENTE - FORNECIMENTO E INSTALAÇÃO. AF_10/2022 | M | 29 | = Quantitativo conforme memorial do projeto, emitido por software.
7.5.1.3 | Copia da SINAPI (100561) - CAIXA DE PASSAGEM, DE EMBUTIR, EM PVC, 120 X 120 X 75 MM - FORNECIMENTO E INSTALAÇÃO. AF_11/2019 | UN | 4 | = Quantitativo conforme memorial do projeto, emitido por software.
7.5.1.4 | CAIXA RETANGULAR 4" X 2" MÉDIA (1,30 M DO PISO), PVC, INSTALADA EM PAREDE - FORNECIMENTO E INSTALAÇÃO. AF_03/2023 | UN | 17 | = Quantitativo conforme memorial do projeto, emitido por software.
7.5.1.5 | Copia da SINAPI (91946) - ATENUADOR PARA SOM AMBIENTE 25W 4 Ohms - FORNECIMENTO E INSTALAÇÃO | UN | 17 | = Quantitativo conforme memorial do projeto, emitido por software.
7.5.2 | CABOS
7.5.2.1 | Copia da FDE (09.07.064) - FIO BICOLOR POLARIZADO P/ SOM 2X2,50MM2 | M | 395 | = Quantitativo conforme memorial do projeto, emitido por software.
7.6 | ENVELOPAMENTO DE REDES ENTERRADAS
7.6.1 | CONCRETAGEM COMO PROTEÇÃO MECÂNICA ADICIONAL NO REATERRO PARA REDE ENTERRADA DE DISTRIBUIÇÃO DE ENERGIA ELÉTRICA - FORNECIMENTO E INSTALAÇÃO. AF_12/2021 | m³ | 2.12 | = Quantitativo conforme memorial do projeto, emitido por software.
8 | INSTALAÇÕES MECÂNICAS E DE UTILIDADES
8.1 | REDE FRIGORÍGENA
8.1.1 | INSTALAÇÃO DE EQUIPAMENTOS DE AR CONDICIONADO SPLIT HIWALL INVERTER - 9.000 à 36.000 BTU's | UND | 8 | = Quantitativo levantado da planta do projeto de ar-condicionado.
8.1.2 | TUBO EM COBRE FLEXÍVEL, DN 1/2", COM ISOLAMENTO, INSTALADO EM RAMAL DE ALIMENTAÇÃO DE AR CONDICIONADO COM CONDENSADORA INDIVIDUAL  FORNECIMENTO E INSTALAÇÃO. | M | 42.7 | = Quantitativo levantado da planta do projeto de ar-condicionado.
8.1.3 | TUBO EM COBRE FLEXÍVEL, DN 1/4, COM ISOLAMENTO, INSTALADO EM RAMAL DE ALIMENTAÇÃO DE AR CONDICIONADO COM CONDENSADORA INDIVIDUAL FORNECIMENTO E INSTALAÇÃO. | M | 63.8 | = Quantitativo levantado da planta do projeto de ar-condicionado.
8.1.4 | TUBO EM COBRE FLEXÍVEL, DN 3/8", COM ISOLAMENTO, INSTALADO EM RAMAL DE ALIMENTAÇÃO DE AR CONDICIONADO COM CONDENSADORA INDIVIDUAL  FORNECIMENTO E INSTALAÇÃO. | M | 15.5 | = Quantitativo levantado da planta do projeto de ar-condicionado.
8.1.5 | TUBO EM COBRE FLEXÍVEL, DN 5/8", COM ISOLAMENTO, INSTALADO EM RAMAL DE ALIMENTAÇÃO DE AR CONDICIONADO COM CONDENSADORA INDIVIDUAL  FORNECIMENTO E INSTALAÇÃO. | M | 5.6 | = Quantitativo levantado da planta do projeto de ar-condicionado.
8.2 | DRENAGEM
8.2.1 | RASGO LINEAR MANUAL EM ALVENARIA, PARA RAMAIS/ DISTRIBUIÇÃO DE INSTALAÇÕES HIDRÁULICAS, DIÂMETROS MENORES OU IGUAIS A 40 MM. AF_09/2023 | M | 17.6 | = Quantitativo levantado da planta do projeto de ar-condicionado.
8.2.2 | CHUMBAMENTO LINEAR EM ALVENARIA PARA RAMAIS/DISTRIBUIÇÃO DE INSTALAÇÕES HIDRÁULICAS COM DIÂMETROS MENORES OU IGUAIS A 40 MM. AF_09/2023 | M | 17.6 | = Quantitativo levantado da planta do projeto de ar-condicionado.
8.2.3 | Copia da SINAPI (104320) - JOELHO 45 GRAUS, PVC, SOLDÁVEL, DN 40 MM, INSTALADO EM DRENO DE AR CONDICIONADO - FORNECIMENTO E INSTALAÇÃO. AF_08/2022 | UN | 6 | = Quantitativo levantado da planta do projeto de ar-condicionado.
8.2.4 | Copia da SINAPI (104319) - JOELHO 90 GRAUS, PVC, SOLDÁVEL, DN 40 MM, INSTALADO EM DRENO DE AR CONDICIONADO - FORNECIMENTO E INSTALAÇÃO. AF_08/2022 | UN | 8 | = Quantitativo levantado da planta do projeto de ar-condicionado.
8.2.5 | Copia da SINAPI (104316) - TUBO, PVC, SOLDÁVEL, DN 40 MM, INSTALADO EM DRENO DE AR CONDICIONADO - FORNECIMENTO E INSTALAÇÃO. AF_08/2022 | M | 43.1 | = Quantitativo levantado da planta do projeto de ar-condicionado.
8.3 | ALIMENTAÇÃO ELÉTRICA
8.3.1 | Copia da SINAPI (91927) - CABO MULTIPOLAR DE COBRE, FLEXIVEL, ANTICHAMA, 0,6/1 KV, 3 CONDUTORES DE 2,5 MM2 - FORNECIMENTO E INSTALAÇÃO. AF_03/2023 | M | 63.8 | = Quantitativo levantado da planta do projeto de ar-condicionado.
9 | INSTALAÇÕES DE PREVENÇÃO E COMBATE A INCÊNDIO E CENTRAL GLP
9.1 | ILUMINAÇÃO, SINALIZAÇÃO E EXTINTORES
9.1.1 | EXTINTOR DE INCÊNDIO PORTÁTIL COM CARGA DE PQS DE 6 KG, CLASSE BC - FORNECIMENTO E INSTALAÇÃO. AF_10/2020_PE | UN | 6 | = Quantitativo levantado da planta do projeto de incêndio.
9.1.2 | ABRIGO EXTERNO PARA EXTINTOR EM AÇO - FORNECIMENTO E INSTALAÇÃO | UND | 1 | = Quantitativo levantado da planta do projeto de incêndio.
9.1.3 | LUMINÁRIA DE EMERGÊNCIA, COM 30 LÂMPADAS LED DE 2 W, SEM REATOR - FORNECIMENTO E INSTALAÇÃO. AF_09/2024 | UN | 11 | = Quantitativo levantado da planta do projeto de incêndio.
9.1.4 | PLACA DE SINALIZACAO DE SEGURANCA CONTRA INCENDIO, FOTOLUMINESCENTE, QUADRADA, *20 X 20* CM, EM PVC *2* MM ANTI-CHAMAS (SIMBOLOS, CORES E PICTOGRAMAS CONFORME NBR 13434) | UND | 10 | = Quantitativo levantado da planta do projeto de incêndio.
9.2 | CENTRAL GLP
9.2.1 | REDE E TUBULAÇÃO
9.2.1.1 | TUBO DE AÇO GALVANIZADO COM COSTURA, CLASSE MÉDIA, CONEXÃO ROSQUEADA, DN 15 (1/2"), INSTALADO EM RAMAIS E SUB-RAMAIS DE GÁS - FORNECIMENTO E INSTALAÇÃO. AF_10/2020 | M | 10.65 | = Quantitativo levantado da planta do projeto de incêndio.
9.2.1.2 | JOELHO 90 GRAUS, EM FERRO GALVANIZADO, CONEXÃO ROSQUEADA, DN 15 (1/2"), INSTALADO EM RAMAIS E SUB-RAMAIS DE GÁS - FORNECIMENTO E INSTALAÇÃO. AF_10/2020 | UN | 7 | = Quantitativo levantado da planta do projeto de incêndio.
9.2.1.3 | RASGO LINEAR MANUAL EM ALVENARIA, PARA RAMAIS/ DISTRIBUIÇÃO DE INSTALAÇÕES HIDRÁULICAS, DIÂMETROS MENORES OU IGUAIS A 40 MM. AF_09/2023 | M | 5.65 | = Quantitativo levantado da planta do projeto de incêndio.
9.2.1.4 | CHUMBAMENTO LINEAR EM ALVENARIA PARA RAMAIS/DISTRIBUIÇÃO DE INSTALAÇÕES HIDRÁULICAS COM DIÂMETROS MENORES OU IGUAIS A 40 MM. AF_09/2023 | M | 5.65 | = Quantitativo levantado da planta do projeto de incêndio.
9.2.2 | OBRA CIVIL
9.2.2.1 | ALVENARIA DE VEDAÇÃO DE BLOCOS CERÂMICOS FURADOS NA HORIZONTAL DE 9X19X29 CM (ESPESSURA 9 CM) E ARGAMASSA DE ASSENTAMENTO COM PREPARO EM BETONEIRA. AF_12/2021 | m² | 1.36 | = Quantitativo levantado da planta do projeto de incêndio.
9.2.2.2 | CHAPISCO APLICADO EM ALVENARIAS E ESTRUTURAS DE CONCRETO INTERNAS, COM COLHER DE PEDREIRO. ARGAMASSA TRAÇO 1:3 COM PREPARO EM BETONEIRA 400L. AF_10/2022 | m² | 2.72 | = Quantitativo levantado da planta do projeto de incêndio.
9.2.2.3 | MASSA ÚNICA, EM ARGAMASSA TRAÇO 1:2:8, PREPARO MECÂNICO, APLICADA MANUALMENTE EM PAREDES INTERNAS DE AMBIENTES COM ÁREA ENTRE 5M² E 10M², E = 10MM, COM TALISCAS. AF_03/2024 | m² | 2.72 | = Quantitativo levantado da planta do projeto de incêndio.
9.2.2.4 | APLICAÇÃO MANUAL DE MASSA ACRÍLICA EM PAREDES EXTERNAS DE CASAS, DUAS DEMÃOS. AF_03/2024 | m² | 2.72 | = Quantitativo levantado da planta do projeto de incêndio.
9.2.2.5 | PINTURA LÁTEX ACRÍLICA PREMIUM, APLICAÇÃO MANUAL EM PAREDES, DUAS DEMÃOS. AF_04/2023 | m² | 2.72 | = Quantitativo levantado da planta do projeto de incêndio.
9.2.2.6 | PORTA EM ALUMÍNIO DE ABRIR TIPO VENEZIANA COM GUARNIÇÃO, FIXAÇÃO COM PARAFUSOS - FORNECIMENTO E INSTALAÇÃO. AF_12/2019 | m² | 0.48 | = Quantitativo levantado da planta do projeto de incêndio.
9.2.2.7 | ALVENARIA DE VEDAÇÃO COM ELEMENTO VAZADO DE CERÂMICA (COBOGÓ) DE 7X20X20CM E ARGAMASSA DE ASSENTAMENTO COM PREPARO EM BETONEIRA. AF_05/2020 | m² | 0.12 | = Quantitativo levantado da planta do projeto de incêndio.
9.2.2.8 | REGISTRO DE LATÃO 1/2" PARA INSTALAÇÃO DE GÁS GLP | UND | 1 | = Quantitativo levantado da planta do projeto de incêndio.
9.2.2.9 | PLACA DE SINALIZACAO DE SEGURANCA CONTRA INCENDIO, FOTOLUMINESCENTE, QUADRADA, *20 X 20* CM, EM PVC *2* MM ANTI-CHAMAS (SIMBOLOS, CORES E PICTOGRAMAS CONFORME NBR 13434) | UND | 3 | = Quantitativo levantado da planta do projeto de incêndio.
9.2.2.10 | PEÇA RETANGULAR PRÉ-MOLDADA, VOLUME DE CONCRETO DE 30 A 100 LITROS, TAXA DE AÇO APROXIMADA DE 30KG/M³. AF_03/2024 | m³ | 0.05 | = Quantitativo levantado da planta do projeto de incêndio.
9.2.2.11 | Copia da SINAPI (74245/001) - PINTURA ACRILICA EM PISO CIMENTADO DUAS DEMAOS | m² | 1.98 | = Quantitativo levantado da planta do projeto de incêndio.
9.2.2.12 | FABRICAÇÃO, MONTAGEM E DESMONTAGEM DE FORMA PARA RADIER, PISO DE CONCRETO OU LAJE SOBRE SOLO, EM MADEIRA SERRADA, 4 UTILIZAÇÕES. AF_09/2021 | m² | 0.13 | = Quantitativo levantado da planta do projeto de incêndio.
9.2.2.13 | Copia da SINAPI (97094) - CONCRETAGEM DE RADIER, PISO OU LAJE SOBRE SOLO, FCK 30 MPA, PARA ESPESSURA DE 10 CM - LANÇAMENTO, ADENSAMENTO E ACABAMENTO. AF_09/2017 | m³ | 0.04 | = Quantitativo levantado da planta do projeto de incêndio.
9.2.2.14 | Copia da SBC (056715) - KIT CENTRAL DE GÁS GLP 2 P13 50cm + REGULADOR 7kg (INCLUSO MANGOTE PIG-TAIL 7/16 NS x 1/8" NPT 0,5m; REGISTRO DE GÁS MANOPLA METÁLICA MF 1/8" NPT; NIPLE BORBOLETA ROSCA GROSSA GLP 5/8 x 1/8; VÁLVULA DE RETENÇÃO DE GÁS EM LATÃO 7/16 NS x 1/2 NPT; MANÔMETRO DE GÁS 0/7kg 100 PSI 62mm, CAIXA EM AÇO CARBONO; BUCHA DE REDUÇÃO EM LATÃO 1/2 NPT[E] x 1/4 NPT[I]; TE 90º LATÃO ROSCÁVEL FÊMEA 1/2 NPT PARA REDE DE GÁS; REGULADOR DE GÁS 12 kg/h; NIPLE DUPLO PARA GÁS EM LATÃO ROSCA 1/2 NPT [E] MACHO) | UN | 1 | = Quantitativo levantado da planta do projeto de incêndio.
9.2.2.15 | RUFO EM CHAPA DE AÇO GALVANIZADO NÚMERO 24, CORTE DE 25 CM, INCLUSO TRANSPORTE VERTICAL. AF_07/2019 | M | 1.4 | = Quantitativo levantado da planta do projeto de incêndio.
10 | IMPERMEABILIZAÇÕES
10.1 | IMPERMEABILIZAÇÃO DE SUPERFÍCIE COM ARGAMASSA POLIMÉRICA / MEMBRANA ACRÍLICA, 3 DEMÃOS. AF_09/2023 | m² | 273.06 | = Quantitativo levantado da planta do projeto de impermeabilização.
10.2 | IMPERMEABILIZAÇÃO DE SUPERFÍCIE COM MANTA ASFÁLTICA, UMA CAMADA, INCLUSIVE APLICAÇÃO DE PRIMER ASFÁLTICO, E=4MM. AF_09/2023 | m² | 417.03 | = Quantitativo levantado da planta do projeto de impermeabilização.
10.3 | PROTEÇÃO MECÂNICA DE SUPERFÍCIE HORIZONTAL COM ARGAMASSA DE CIMENTO E AREIA, TRAÇO 1:3, E=2CM. AF_09/2023 | m² | 417.03 | = Quantitativo levantado da planta do projeto de impermeabilização.
10.4 | JUNTA DE DILATAÇÃO - MASTIQUE DE EMULSÃO ASFÁLTICA E AREIA FINA 1:1 | M | 393.76 | = Quantitativo levantado da planta do projeto de impermeabilização.
10.5 | IMPERMEABILIZAÇÃO DE SUPERFÍCIE COM MEMBRANA À BASE DE RESINA ACRÍLICA, 3 DEMÃOS. AF_09/2023 | m² | 417.03 | = Quantitativo levantado da planta do projeto de impermeabilização.
10.6 | Copia da ORSE (4953) - Impermeabilização de alicerce e viga baldrame com 2 demãos de tinta asfálticatipo Neutrol da Vedacit ou similar, exceto argamassa impermeabilização | m² | 194.13 | = Quantitativo levantado da planta do projeto de impermeabilização.
11 | SERVIÇOS COMPLEMENTARES
11.1 | Copia de SINAPI 11/2018 (9537) - LIMPEZA FINAL DA OBRA | m² | 575.2 | = Área da edificação.
11.2 | ART DE OBRA OU SERVIÇO - VALOR CONTRATO ACIMA DE 15.000,00 - CREA DF | UN | 1 | = ART de execução da obra.
11.3 | Copia da SINAPI (84122) - PLACA INAUGURACAO EM ALUMINIO 0,40X0,60M FORNECIMENTO E COLOCACAO | UN | 2 | = 1 Placa para inauguração do início da obra ("Pedra Fundamental da obra") + 1 Placa para conclusão da obra instalada na edificação.
12 | SERVIÇOS AUXILIARES E ADMINISTRATIVOS
12.1 | DESPESAS ADMINISTRATIVAS - OBRA 40º GBM | UN | 1 | = CONSIDERADA A EQUIPE MÍNIMA PARA A EXECUÇÃO DA OBRA OBRA, RESPEITANDO SUAS ESPECIFICIDADES E SEU PORTE: - 1 ENGENHEIRO CIVIL x 4 horas por dia x 22 dias x 11 meses = 968 horas: O porte da obra em questão permite a presença do engenheiro civil por meio período, diariamente. - 1 vigia noturno por 11 meses: levou-se em consideração que trata-se de implantação de quartel em área de alta periculosidade e com índice de criminalidade relevante, o que justifica a presença desse profissional na composição da administração local; - 1 almoxarife por 11 meses: entende-se que a presença de tal profissional é de suma importância para o bom andamento da rotina da obra, sendo responsável por rotinas administrativas cotidianas que, inclusive, liberam o engenheiro civil para o pleno exercício da supervisão da obra, gestão da mão de obra, materiais, equipamentos e etc; - 1 Mestre de obras por 11 meses: Responsável direto pela produção da obra, de acordo com os preceitos normativos e da boa técnica de engenharia, tal profissional é de fundamental relevância pois trata-se do elo entre o engenheiro civil responsável pela obra e a mão de obra direta. Considera-se que a presença do mestre de obra deverá figurar durante todo o período de execução da obra.