## Planilha Resumo - E1
| P L A N I L H A R E S U M O |  |  |  | A
CONTRATANTE | : CORPO DE BOMBEIROS MILITAR DO DISTRITO FEDERAL
CONTRATADO | : EMPRESA A |  |  | REVISÃO : | -
CNPJ | : 000.000.000/0000-0 |  |  |  | -
PROJETO/OBRA | : CONSTRUÇÃO DO ANEXO II DO QUARTEL DO COMANDO GERAL DO CBMDF - ETAPA 1 |  |  | REFERÊNCIA : | -
LOCAL : | : BRASÍLIA / DF
OBS | : - |  |  | DATA : | -
ITEM | DESCRIÇÃO | UNID. | QUANT. | PREÇO UNITÁRIO | PREÇO TOTAL
01. | DISPOSIÇÕES GERAIS |  | 1 | 0 | 0
02. | SERVIÇOS PRELIMINARES |  | 1 | 0 | 0
03. | FUNDAÇÕES E ESTRUTURAS |  | 1 | 0 | 0
04. | ALVENARIAS E DIVISÕES |  | 1 | 0 | 0
05. | ESQUADRIAS EM GERAL |  | 1 | 0 | 0
06. | COBERTURAS E PROTEÇÕES |  | 1 | 0 | 0
07. | REVESTIMENTOS |  | 1 | 0 | 0
08. | PISOS |  | 1 | 0 | 0
09. | PINTURA |  | 1 | 0 | 0
10. | BANCADAS, LOUCAS, METAIS E ACESSÓRIOS |  | 1 | 0 | 0
11. | INSTALAÇÕES |  | 1 | 0 | 0
12. | PAISAGISMO |  | 1 | 0 | 0
13. | SERVIÇOS COMPLEMENTARES |  | 1 | 0 | 0
14. | COMUNICAÇÃO VISUAL |  | 1 | 0 | 0
15. | PAVIMENTAÇÃO EXTERNA E URBANIZAÇÃO |  | 1 | 0 | 0
16. | LIMPEZA DA OBRA |  | 1 | 0 | 0
| TOTAL DO CUSTO DA OBRA |  |  |  | 0

## Planilha Global - E1
P L A N I L H A D E Q U A N T I D A D E S E P R E Ç O S U N I T Á R I O S
CONTRATANTE | : CORPO DE BOMBEIROS MILITAR DO DISTRITO FEDERAL
CONTRATADO | : EMPRESA A |  |  |  | BDI - Edif. |  | 0% |  | REVISÃO : | -
PROJETO/OBRA | : CONSTRUÇÃO DO ANEXO II DO QUARTEL DO COMANDO GERAL DO CBMDF - ETAPA 1 |  |  |  | BDI - Diferenciado |  | 0% |  | REFERÊNCIA : | -
LOCAL : | : BRASÍLIA / DF
OBS | : - | [7 empty] | DATA : | -
Item | CPU | Fonte* | Código | Descrição | Unidade | Quantidade | Custo Unitário | BDI Uilizado | Custo Unitário – com BDI | Custo Total com BDI
01. |  |  |  | DISPOSIÇÕES GERAIS
01.01 |  |  |  | PESSOAL TECNICO / ADMINISTRATIVO
01.01.01 |  | SINAPI | 93567 | ENGENHEIRO CIVIL DE OBRA PLENO COM ENCARGOS COMPLEMENTARES | mês | 24 |  | 0% | 0 | 0
01.01.04 | CZ1003 | CPU |  | AUXILIAR TÉCNICO DE ENGENHARIA | mês | 24 |  | 0% | 0 | 0
01.02 |  |  |  | PESSOAL DE PRODUÇÃO
01.02.01 |  | SINAPI | 94295 | MESTRE DE OBRAS COM ENCARGOS COMPLEMENTARES | mês | 24 |  | 0% | 0 | 0
01.03 |  |  |  | PESSOAL DE APOIO
01.03.01 |  | SINAPI | 93566 | AUXILIAR DE ESCRITORIO COM ENCARGOS COMPLEMENTARES | mês | 24 |  | 0% | 0 | 0
01.03.02 |  | SINAPI | 93563 | ALMOXARIFE COM ENCARGOS COMPLEMENTARES | mês | 24 |  | 0% | 0 | 0
01.03.03 | CZ1015 | CPU |  | VIGIA NOTURNO (2X-TURNO 12/36) | mês | 48 |  | 0% | 0 | 0
01.04 |  |  |  | EQUIPAMENTOS E FERRAMENTAS
01.04.02 |  | SINAPI | 20193 | LOCACAO DE ANDAIME METALICO TIPO FACHADEIRO, LARGURA DE 1,20 M, ALTURA POR PECA DE 2,0 M, INCLUINDO SAPATAS E ITENS NECESSARIOS A INSTALACAO | m2xmes | 16821.58 |  | 0% | 0 | 0
01.04.03 |  | SINAPI | 97063 | MONTAGEM E DESMONTAGEM DE ANDAIME MODULAR FACHADEIRO, COM PISO METÁLICO, PARA EDIFICAÇÕES COM MÚLTIPLOS PAVIMENTOS (EXCLUSIVE ANDAIME E LIMPEZA). AF_11/2017 | m2 | 4205.395 |  | 0% | 0 | 0
01.04.04 |  | SINAPI | 97062 | COLOCAÇÃO DE TELA EM ANDAIME FACHADEIRO. AF_11/2017 | m2 | 4205.395 |  | 0% | 0 | 0
01.04.05 |  | SINAPI | 97066 | COBERTURA PARA PROTEÇÃO DE PEDESTRES SOBRE ESTRUTURA DE ANDAIME, INCLUSIVE MONTAGEM E DESMONTAGEM. AF_11/2017 | m2 | 440 |  | 0% | 0 | 0
01.06 |  |  |  | CONSUMOS GERAIS
01.06.01 | CZ2221 | CPU |  | ANOTAÇÃO DE RESPONSABILIDADE TÉCNICA PARA A EXECUÇÃO DA OBRA | un | 1 |  | 0% | 0 | 0
01.06.02 | SBC16690 | CPU |  | ATESTADO PCMAT (NR18) | un | 1 |  | 0% | 0 | 0
01.06.03 | SBC16691 | CPU |  | ATESTADO PCMSO (NR7)- ANUAL | un | 2 |  | 0% | 0 | 0
01.06.04 | ORSE-10832 | CPU |  | AS BUILT | m2 | 6154.79 |  | 0% | 0 | 0
|  |  |  | TOTAL DO ITEM | [5 empty] | 0
02. |  |  |  | SERVIÇOS PRELIMINARES
02.01 |  |  |  | LOCAÇÃO DA OBRA
02.01.01 |  | SINAPI | 73992/1 | LOCACAO CONVENCIONAL DE OBRA, ATRAVÉS DE GABARITO DE TABUAS CORRIDAS PONTALETADAS A CADA 1,50M, SEM REAPROVEITAMENTO | m2 | 1989 |  | 0% | 0 | 0
02.02 |  |  |  | MOVIMENTO DE TERRA E DEMOLIÇÕES
02.02.01 |  |  |  | TERRAPLANAGEM
02.02.01.01 |  | SINAPI | 74151/1 | ESCAVACAO E CARGA MATERIAL 1A CATEGORIA, UTILIZANDO TRATOR DE ESTEIRAS DE 110 A 160HP COM LAMINA, PESO OPERACIONAL * 13T E PA CARREGADEIRA COM 170 HP. | m3 | 1860.35 |  | 0% | 0 | 0
02.02.01.02 |  | SINAPI | 74010/1 | CARGA E DESCARGA MECANICA DE SOLO UTILIZANDO CAMINHAO BASCULANTE 6,0M3/16T E PA CARREGADEIRA SOBRE PNEUS 128 HP, CAPACIDADE DA CAÇAMBA 1,7 A 2,8 M3, PESO OPERACIONAL 11632 KG | m3 | 1174.03 |  | 0% | 0 | 0
02.02.01.03 |  | SINAPI | 97914 | TRANSPORTE COM CAMINHÃO BASCULANTE DE 6 M3, EM VIA URBANA PAVIMENTADA, DMT ATÉ 30 KM (UNIDADE: M3XKM). AF_01/2018 | m3xkm | 11740.3 |  | 0% | 0 | 0
02.02.01.04 |  | SINAPI | 74005/2 | COMPACTACAO MECANICA C/ CONTROLE DO GC>=95% DO PN (AREAS) (C/MONIVELADORA 140 HP E ROLO COMPRESSOR VIBRATORIO 80 HP) | m3 | 957.25 |  | 0% | 0 | 0
02.02.02 |  |  |  | MOVIMENTO DE TERRA PARA FUNDAÇÕES E CONTENÇÕES
02.02.02.01 |  | SINAPI | 96521 | ESCAVAÇÃO MECANIZADA PARA BLOCO DE COROAMENTO OU SAPATA, COM PREVISÃO DE FÔRMA, COM RETROESCAVADEIRA. AF_06/2017 | m3 | 792.65 |  | 0% | 0 | 0
02.02.02.02 |  | SINAPI | 101616 | PREPARO DE FUNDO DE VALA COM LARGURA MENOR QUE 1,5 M (ACERTO DO SOLO NATURAL). AF_08/2020 | m2 | 619.25 |  | 0% | 0 | 0
02.02.02.03 |  | SINAPI | 93377 | REATERRO MECANIZADO DE VALA COM RETROESCAVADEIRA (CAPACIDADE DA CAÇAMBA DA RETRO: 0,26 M³ / POTÊNCIA: 88 HP), LARGURA DE 0,8 A 1,5 M, PROFUNDIDADE DE 1,5 A 3,0 M, COM SOLO (SEM SUBSTITUIÇÃO) DE 1ª CATEGORIA EM LOCAIS COM ALTO NÍVEL DE INTERFERÊNCIA. AF_04/2016 | m3 | 514 |  | 0% | 0 | 0
02.02.02.04 |  | SINAPI | 74010/1 | CARGA E DESCARGA MECANICA DE SOLO UTILIZANDO CAMINHAO BASCULANTE 6,0M3/16T E PA CARREGADEIRA SOBRE PNEUS 128 HP, CAPACIDADE DA CAÇAMBA 1,7 A 2,8 M3, PESO OPERACIONAL 11632 KG | m3 | 362.25 |  | 0% | 0 | 0
02.02.02.05 |  | SINAPI | 97914 | TRANSPORTE COM CAMINHÃO BASCULANTE DE 6 M3, EM VIA URBANA PAVIMENTADA, DMT ATÉ 30 KM (UNIDADE: M3XKM). AF_01/2018 | m3xkm | 3622.5 |  | 0% | 0 | 0
02.02.03 |  |  |  | DEMOLIÇÕES E REMOÇÕES
02.02.03.01 | CZ7007 | CPU |  | DEMOLIÇÃO DE EDIFICAÇÃO EM CONCRETO ARMADO E ALVENARIA | m2 | 166.06 |  | 0% | 0 | 0
02.02.03.02 | CZ6092 | CPU |  | DEMOLIÇÃO DE MURO DE DIVISA | m2 | 231.95 |  | 0% | 0 | 0
02.02.03.03 | CZ6094 | CPU |  | DEMOLIÇÃO DE QUADRA POLIESPORTIVA | m2 | 597.2 |  | 0% | 0 | 0
02.02.03.05 | CZ6201 | CPU |  | RETIRADA DE MEIO FIO C/ EMPILHAMENTO E S/ REMOCAO | m | 103.48 |  | 0% | 0 | 0
02.02.03.06 | CZ6100 | CPU |  | REMOÇÃO DE POSTE | un | 2 |  | 0% | 0 | 0
02.02.03.07 | CZ6102 | CPU |  | CORTE DE ÁRVORE | un | 1 |  | 0% | 0 | 0
02.02.03.08 | CZ6104 | CPU |  | RELOCAÇÃO DE HIDRANTE | un | 1 |  | 0% | 0 | 0
02.02.03.09 | CZ6106 | CPU |  | RELOCAÇÃO DE ÁRVORE | un | 1 |  | 0% | 0 | 0
02.02.03.10 | CZ6108 | CPU |  | RELOCAÇÃO DE POSTE | un | 1 |  | 0% | 0 | 0
02.02.03.11 |  | SINAPI | 100981 | CARGA, MANOBRA E DESCARGA DE ENTULHO EM CAMINHÃO BASCULANTE 6 M³ - CARGA COM ESCAVADEIRA HIDRÁULICA (CAÇAMBA DE 0,80 M³ / 111 HP) E DESCARGA LIVRE (UNIDADE: M3). AF_07/2020 | m3 | 260.6 |  | 0% | 0 | 0
02.02.03.12 |  | SINAPI | 97914 | TRANSPORTE COM CAMINHÃO BASCULANTE DE 6 M3, EM VIA URBANA PAVIMENTADA, DMT ATÉ 30 KM (UNIDADE: M3XKM). AF_01/2018 | m3xkm | 2606 |  | 0% | 0 | 0
02.03 |  |  |  | CONSTRUÇÕES PROVISÓRIAS, PROTEÇÃO E SINALIZAÇÃO
02.03.01 |  | SINAPI | 74209/1 | PLACA DE OBRA EM CHAPA DE ACO GALVANIZADO | m2 | 9 |  | 0% | 0 | 0
02.03.02 |  | SINAPI | 98459 | TAPUME COM TELHA METÁLICA. AF_05/2018 | m2 | 660 |  | 0% | 0 | 0
02.03.03 | CZ1041 | CPU |  | INSTALAÇÃO PROVISÓRIA DE AGUA / ESGOTO | un | 1 |  | 0% | 0 | 0
02.03.04 | CZ1043 | CPU |  | INSTALAÇÃO PROVISÓRIA DE ENERGIA ELÉTRICA | un | 1 |  | 0% | 0 | 0
02.03.05 |  |  |  | CONSTRUÇÕES PROVISÓRIAS
02.03.05.01 |  | SINAPI | 93207 | EXECUÇÃO DE ESCRITÓRIO EM CANTEIRO DE OBRA EM CHAPA DE MADEIRA COMPENSADA, NÃO INCLUSO MOBILIÁRIO E EQUIPAMENTOS. AF_02/2016 | m2 | 59 |  | 0% | 0 | 0
02.03.05.02 |  | SINAPI | 93208 | EXECUÇÃO DE ALMOXARIFADO EM CANTEIRO DE OBRA EM CHAPA DE MADEIRA COMPENSADA, INCLUSO PRATELEIRAS. AF_02/2016 | m2 | 76 |  | 0% | 0 | 0
02.03.05.03 |  | SINAPI | 93210 | EXECUÇÃO DE REFEITÓRIO EM CANTEIRO DE OBRA EM CHAPA DE MADEIRA COMPENSADA, NÃO INCLUSO MOBILIÁRIO E EQUIPAMENTOS. AF_02/2016 | m2 | 100 |  | 0% | 0 | 0
02.03.05.04 |  | SINAPI | 93212 | EXECUÇÃO DE SANITÁRIO E VESTIÁRIO EM CANTEIRO DE OBRA EM CHAPA DE MADEIRA COMPENSADA, NÃO INCLUSO MOBILIÁRIO. AF_02/2016 | m2 | 160 |  | 0% | 0 | 0
02.03.05.05 |  | SINAPI | 93583 | EXECUÇÃO DE CENTRAL DE FÔRMAS, PRODUÇÃO DE ARGAMASSA OU CONCRETO EM CANTEIRO DE OBRA, NÃO INCLUSO MOBILIÁRIO E EQUIPAMENTOS. AF_04/2016 | m2 | 25 |  | 0% | 0 | 0
02.03.06 |  |  |  | PPCI
02.03.06.01 |  | SINAPI | 73775/2 | EXTINTOR INCENDIO AGUA-PRESSURIZADA 10L INCL SUPORTE PAREDE CARGA COMPLETA FORNECIMENTO E COLOCACAO | un | 6 |  | 0% | 0 | 0
02.03.06.02 |  | SINAPI | 73775/1 | EXTINTOR INCENDIO TP PO QUIMICO 4KG FORNECIMENTO E COLOCACAO | un | 2 |  | 0% | 0 | 0
02.04 |  |  |  | MOBILIZAÇÃO E DESMOBILIZAÇÃO
02.04.01 | CZ1069 | CPU |  | MOBILIZAÇÃO DA OBRA E DESMOBILIZAÇÃO OBRA - se restringirá a cobrir as despesas com transporte, carga e descarga necessários à mobilização e à desmobilização dos equipamentos e mão de obra utilizados no canteiro | un | 1 |  | 0% | 0 | 0
|  |  |  | TOTAL DO ITEM | [5 empty] | 0
03. |  |  |  | FUNDAÇÕES E ESTRUTURAS
03.01 |  |  |  | INFRAESTRUTURA - FUNDAÇÃO PROFUNDA - ESTACAS TIPO TRADO / TUBULÕES
03.01.01 | CZ6146 | CPU |  | MOBILIZAÇÃO E DESMOBILIZAÇÃO DO EQUIPAMENTO PARA ESCAVAÇÃO DA ESTACA MECANIZADA | un | 1 |  | 0% | 0 | 0
03.01.03 | CZ6148 | CPU |  | ESTACA ESCAVADA TIPO TRADO MECANIZADO D= 30 CM | m | 1051 |  | 0% | 0 | 0
03.01.04 | CZ6149 | CPU |  | ESTACA ESCAVADA TIPO TRADO MECANIZADO D= 40 CM | m | 3088 |  | 0% | 0 | 0
03.01.05 |  | SINAPI | 95584 | MONTAGEM DE ARMADURA TRANSVERSAL DE ESTACAS DE SEÇÃO CIRCULAR, DIÂMETRO = 6,3 MM. AF_11/2016 | kg | 3611.4 |  | 0% | 0 | 0
03.01.06 |  | SINAPI | 95577 | MONTAGEM DE ARMADURA LONGITUDINAL DE ESTACAS DE SEÇÃO CIRCULAR, DIÂMETRO = 10,0 MM. AF_11/2016 | kg | 772.66 |  | 0% | 0 | 0
03.01.07 |  | SINAPI | 95578 | MONTAGEM DE ARMADURA LONGITUDINAL/TRANSVERSAL DE ESTACAS DE SEÇÃO CIRCULAR, DIÂMETRO = 12,5 MM. AF_11/2016 | kg | 11028 |  | 0% | 0 | 0
03.01.09 |  | SINAPI | 95601 | ARRASAMENTO MECANICO DE ESTACA DE CONCRETO ARMADO, DIAMETROS DE ATÉ 40 CM. AF_11/2016 | un | 319 |  | 0% | 0 | 0
03.01.10 |  |  |  | CONTROLE TECNOLÓGICO DO CONCRETO
03.01.10.01 |  | SINAPI | 74022/30 | ENSAIO DE RESISTENCIA A COMPRESSAO SIMPLES - CONCRETO | un | 21 |  | 0% | 0 | 0
03.01.11 |  |  |  | TESTES E ENSAIOS NAS FUNDAÇÕES
03.01.11.01 | CZ2255 | CPU |  | PROVA DE CARGA ESTÁTICA | un | 3 |  | 0% | 0 | 0
03.02 |  |  |  | MESOESTRUTURA - BLOCOS E VIGAS BALDRAME
03.02.01 |  |  |  | BLOCOS E VIGAS BALDRAME
03.02.01.01 |  | SINAPI | 96531 | FABRICAÇÃO, MONTAGEM E DESMONTAGEM DE FÔRMA PARA BLOCO DE COROAMENTO, EM MADEIRA SERRADA, E=25 MM, 2 UTILIZAÇÕES. AF_06/2017 | m2 | 447.3 |  | 0% | 0 | 0
03.02.01.02 |  | SINAPI | 96533 | FABRICAÇÃO, MONTAGEM E DESMONTAGEM DE FÔRMA PARA VIGA BALDRAME, EM MADEIRA SERRADA, E=25 MM, 2 UTILIZAÇÕES. AF_06/2017 | m2 | 838.8 |  | 0% | 0 | 0
03.02.01.03 |  | SINAPI | 96616 | LASTRO DE CONCRETO MAGRO, APLICADO EM BLOCOS DE COROAMENTO OU SAPATAS. AF_08/2017 | m3 | 31 |  | 0% | 0 | 0
03.02.01.04 |  | SINAPI | 96543 | ARMAÇÃO DE BLOCO, VIGA BALDRAME E SAPATA UTILIZANDO AÇO CA-60 DE 5 MM - MONTAGEM. AF_06/2017 | kg | 2 |  | 0% | 0 | 0
03.02.01.06 |  | SINAPI | 96545 | ARMAÇÃO DE BLOCO, VIGA BALDRAME OU SAPATA UTILIZANDO AÇO CA-50 DE 8 MM - MONTAGEM. AF_06/2017 | kg | 356 |  | 0% | 0 | 0
03.02.01.07 |  | SINAPI | 96546 | ARMAÇÃO DE BLOCO, VIGA BALDRAME OU SAPATA UTILIZANDO AÇO CA-50 DE 10 MM - MONTAGEM. AF_06/2017 | kg | 2477 |  | 0% | 0 | 0
03.02.01.08 |  | SINAPI | 96547 | ARMAÇÃO DE BLOCO, VIGA BALDRAME OU SAPATA UTILIZANDO AÇO CA-50 DE 12,5 MM - MONTAGEM. AF_06/2017 | kg | 6946 |  | 0% | 0 | 0
03.02.01.09 |  | SINAPI | 96548 | ARMAÇÃO DE BLOCO, VIGA BALDRAME OU SAPATA UTILIZANDO AÇO CA-50 DE 16 MM - MONTAGEM. AF_06/2017 | kg | 4129 |  | 0% | 0 | 0
03.02.01.10 |  | SINAPI | 96549 | ARMAÇÃO DE BLOCO, VIGA BALDRAME OU SAPATA UTILIZANDO AÇO CA-50 DE 20 MM - MONTAGEM. AF_06/2017 | kg | 4150 |  | 0% | 0 | 0
03.02.01.11 | CZ3087 | CPU |  | CONCRETAGEM DE BLOCOS DE COROAMENTO E VIGAS BALDRAMES, FCK 35 MPA, COM USO DE BOMBA  LANÇAMENTO, ADENSAMENTO E ACABAMENTO | m3 | 196.04 |  | 0% | 0 | 0
03.02.02 |  |  |  | RESERVATÓRIO INFERIOR
03.02.02.01 |  | SINAPI | 96539 | FABRICAÇÃO, MONTAGEM E DESMONTAGEM DE FÔRMA PARA VIGA BALDRAME, EM CHAPA DE MADEIRA COMPENSADA RESINADA, E=17 MM, 2 UTILIZAÇÕES. AF_06/2017 | m2 | 429.1 |  | 0% | 0 | 0
03.02.02.02 |  | SINAPI | 96616 | LASTRO DE CONCRETO MAGRO, APLICADO EM BLOCOS DE COROAMENTO OU SAPATAS. AF_08/2017 | m3 | 4.8 |  | 0% | 0 | 0
03.02.02.03 |  | SINAPI | 92915 | ARMAÇÃO DE ESTRUTURAS DE CONCRETO ARMADO, EXCETO VIGAS, PILARES, LAJES E FUNDAÇÕES, UTILIZANDO AÇO CA-60 DE 5,0 MM - MONTAGEM. AF_12/2015 | kg | 52 |  | 0% | 0 | 0
03.02.02.04 |  | SINAPI | 92916 | ARMAÇÃO DE ESTRUTURAS DE CONCRETO ARMADO, EXCETO VIGAS, PILARES, LAJES E FUNDAÇÕES, UTILIZANDO AÇO CA-50 DE 6,3 MM - MONTAGEM. AF_12/2015 | kg | 127 |  | 0% | 0 | 0
03.02.02.05 |  | SINAPI | 92917 | ARMAÇÃO DE ESTRUTURAS DE CONCRETO ARMADO, EXCETO VIGAS, PILARES, LAJES E FUNDAÇÕES, UTILIZANDO AÇO CA-50 DE 8,0 MM - MONTAGEM. AF_12/2015 | kg | 2282 |  | 0% | 0 | 0
03.02.02.06 |  | SINAPI | 92919 | ARMAÇÃO DE ESTRUTURAS DE CONCRETO ARMADO, EXCETO VIGAS, PILARES, LAJES E FUNDAÇÕES, UTILIZANDO AÇO CA-50 DE 10,0 MM - MONTAGEM. AF_12/2015 | kg | 3364 |  | 0% | 0 | 0
03.02.02.07 |  | SINAPI | 92921 | ARMAÇÃO DE ESTRUTURAS DE CONCRETO ARMADO, EXCETO VIGAS, PILARES, LAJES E FUNDAÇÕES, UTILIZANDO AÇO CA-50 DE 12,5 MM - MONTAGEM. AF_12/2015 | kg | 275 |  | 0% | 0 | 0
03.02.02.08 |  | SINAPI | 92922 | ARMAÇÃO DE ESTRUTURAS DE CONCRETO ARMADO, EXCETO VIGAS, PILARES, LAJES E FUNDAÇÕES, UTILIZANDO AÇO CA-50 DE 16,0 MM - MONTAGEM. AF_12/2015 | kg | 113 |  | 0% | 0 | 0
03.02.02.09 |  | SINAPI | 92923 | ARMAÇÃO DE ESTRUTURAS DE CONCRETO ARMADO, EXCETO VIGAS, PILARES, LAJES E FUNDAÇÕES, UTILIZANDO AÇO CA-50 DE 20,0 MM - MONTAGEM. AF_12/2015 | kg | 1092 |  | 0% | 0 | 0
03.02.02.10 | CZ3088 | CPU |  | CONCRETAGEM DE RESERVATÓRIO ENTERRADO, FCK 35 MPA, COM USO DE BOMBA  LANÇAMENTO, ADENSAMENTO E ACABAMENTO | m3 | 48.8 |  | 0% | 0 | 0
03.02.03 |  |  |  | CONTROLE TECNOLÓGICO DO CONCRETO
03.02.03.01 |  | SINAPI | 74022/30 | ENSAIO DE RESISTENCIA A COMPRESSAO SIMPLES - CONCRETO | un | 56 |  | 0% | 0 | 0
03.03 |  |  |  | CONTENÇÕES
03.03.01 |  |  |  | MURO / CORTINA EM CONCRETO ARMADO
03.03.01.01 |  | SINAPI | 96539 | FABRICAÇÃO, MONTAGEM E DESMONTAGEM DE FÔRMA PARA VIGA BALDRAME, EM CHAPA DE MADEIRA COMPENSADA RESINADA, E=17 MM, 2 UTILIZAÇÕES. AF_06/2017 | m2 | 204 |  | 0% | 0 | 0
03.03.01.02 |  | SINAPI | 96616 | LASTRO DE CONCRETO MAGRO, APLICADO EM BLOCOS DE COROAMENTO OU SAPATAS. AF_08/2017 | m3 | 2.8 |  | 0% | 0 | 0
03.03.01.05 |  | SINAPI | 92917 | ARMAÇÃO DE ESTRUTURAS DE CONCRETO ARMADO, EXCETO VIGAS, PILARES, LAJES E FUNDAÇÕES, UTILIZANDO AÇO CA-50 DE 8,0 MM - MONTAGEM. AF_12/2015 | kg | 729 |  | 0% | 0 | 0
03.03.01.06 |  | SINAPI | 92919 | ARMAÇÃO DE ESTRUTURAS DE CONCRETO ARMADO, EXCETO VIGAS, PILARES, LAJES E FUNDAÇÕES, UTILIZANDO AÇO CA-50 DE 10,0 MM - MONTAGEM. AF_12/2015 | kg | 1796 |  | 0% | 0 | 0
03.03.01.11 | CZ3089 | CPU |  | CONCRETAGEM DE CONTENÇÃO TIPO CORTINA FCK 35 MPA, COM USO DE BOMBA  LANÇAMENTO, ADENSAMENTO E ACABAMENTO | m3 | 16 |  | 0% | 0 | 0
03.03.02 |  |  |  | CONTROLE TECNOLÓGICO DO CONCRETO
03.03.02.01 |  | SINAPI | 74022/30 | ENSAIO DE RESISTENCIA A COMPRESSAO SIMPLES - CONCRETO | un | 1 |  | 0% | 0 | 0
03.04 |  |  |  | SUPERESTRUTURA
03.04.01 |  |  |  | ESTRUTURAS DE CONCRETO ARMADO
03.04.01.01 |  | SINAPI | 92419 | MONTAGEM E DESMONTAGEM DE FÔRMA DE PILARES RETANGULARES E ESTRUTURAS SIMILARES, PÉ-DIREITO SIMPLES, EM CHAPA DE MADEIRA COMPENSADA RESINADA, 4 UTILIZAÇÕES. AF_09/2020 | m2 | 1756 |  | 0% | 0 | 0
03.04.01.02 |  | SINAPI | 92456 | MONTAGEM E DESMONTAGEM DE FÔRMA DE VIGA, ESCORAMENTO METÁLICO, PÉ-DIREITO SIMPLES, EM CHAPA DE MADEIRA RESINADA, 4 UTILIZAÇÕES. AF_12/2015 | m2 | 4202.5 |  | 0% | 0 | 0
03.04.01.03 |  | SINAPI | 92514 | MONTAGEM E DESMONTAGEM DE FÔRMA DE LAJE MACIÇA COM ÁREA MÉDIA MAIOR QUE 20 M², PÉ-DIREITO SIMPLES, EM CHAPA DE MADEIRA COMPENSADA RESINADA, 4 UTILIZAÇÕES. AF_12/2015 | m2 | 5747.2 |  | 0% | 0 | 0
03.04.01.04 |  | SINAPI | 96258 | MONTAGEM E DESMONTAGEM DE FÔRMA DE PILARES CIRCULARES, COM ÁREA MÉDIA DAS SEÇÕES MAIOR QUE 0,28 M², PÉ-DIREITO SIMPLES, EM MADEIRA, 2 UTILIZAÇÕES. AF_06/2017 | m2 | 442 |  | 0% | 0 | 0
03.04.01.05 |  | SINAPI | 92759 | ARMAÇÃO DE PILAR OU VIGA DE UMA ESTRUTURA CONVENCIONAL DE CONCRETO ARMADO EM UM EDIFÍCIO DE MÚLTIPLOS PAVIMENTOS UTILIZANDO AÇO CA-60 DE 5,0 MM - MONTAGEM. AF_12/2015 | kg | 7343 |  | 0% | 0 | 0
03.04.01.06 |  | SINAPI | 92760 | ARMAÇÃO DE PILAR OU VIGA DE UMA ESTRUTURA CONVENCIONAL DE CONCRETO ARMADO EM UM EDIFÍCIO DE MÚLTIPLOS PAVIMENTOS UTILIZANDO AÇO CA-50 DE 6,3 MM - MONTAGEM. AF_12/2015 | kg | 2127 |  | 0% | 0 | 0
03.04.01.07 |  | SINAPI | 92761 | ARMAÇÃO DE PILAR OU VIGA DE UMA ESTRUTURA CONVENCIONAL DE CONCRETO ARMADO EM UM EDIFÍCIO DE MÚLTIPLOS PAVIMENTOS UTILIZANDO AÇO CA-50 DE 8,0 MM - MONTAGEM. AF_12/2015 | kg | 9067 |  | 0% | 0 | 0
03.04.01.08 |  | SINAPI | 92762 | ARMAÇÃO DE PILAR OU VIGA DE UMA ESTRUTURA CONVENCIONAL DE CONCRETO ARMADO EM UM EDIFÍCIO DE MÚLTIPLOS PAVIMENTOS UTILIZANDO AÇO CA-50 DE 10,0 MM - MONTAGEM. AF_12/2015 | kg | 8178 |  | 0% | 0 | 0
03.04.01.09 |  | SINAPI | 92763 | ARMAÇÃO DE PILAR OU VIGA DE UMA ESTRUTURA CONVENCIONAL DE CONCRETO ARMADO EM UM EDIFÍCIO DE MÚLTIPLOS PAVIMENTOS UTILIZANDO AÇO CA-50 DE 12,5 MM - MONTAGEM. AF_12/2015 | kg | 23305 |  | 0% | 0 | 0
03.04.01.10 |  | SINAPI | 92764 | ARMAÇÃO DE PILAR OU VIGA DE UMA ESTRUTURA CONVENCIONAL DE CONCRETO ARMADO EM UM EDIFÍCIO DE MÚLTIPLOS PAVIMENTOS UTILIZANDO AÇO CA-50 DE 16,0 MM - MONTAGEM. AF_12/2015 | kg | 10236 |  | 0% | 0 | 0
03.04.01.11 |  | SINAPI | 92765 | ARMAÇÃO DE PILAR OU VIGA DE UMA ESTRUTURA CONVENCIONAL DE CONCRETO ARMADO EM UM EDIFÍCIO DE MÚLTIPLOS PAVIMENTOS UTILIZANDO AÇO CA-50 DE 20,0 MM - MONTAGEM. AF_12/2015 | kg | 4820 |  | 0% | 0 | 0
03.04.01.12 |  | SINAPI | 92766 | ARMAÇÃO DE PILAR OU VIGA DE UMA ESTRUTURA CONVENCIONAL DE CONCRETO ARMADO EM UM EDIFÍCIO DE MÚLTIPLOS PAVIMENTOS UTILIZANDO AÇO CA-50 DE 25,0 MM - MONTAGEM. AF_12/2015 | kg | 4320 |  | 0% | 0 | 0
03.04.01.13 |  | SINAPI | 92768 | ARMAÇÃO DE LAJE DE UMA ESTRUTURA CONVENCIONAL DE CONCRETO ARMADO EM UM EDIFÍCIO DE MÚLTIPLOS PAVIMENTOS UTILIZANDO AÇO CA-60 DE 5,0 MM - MONTAGEM. AF_12/2015 | kg | 916 |  | 0% | 0 | 0
03.04.01.14 |  | SINAPI | 92769 | ARMAÇÃO DE LAJE DE UMA ESTRUTURA CONVENCIONAL DE CONCRETO ARMADO EM UM EDIFÍCIO DE MÚLTIPLOS PAVIMENTOS UTILIZANDO AÇO CA-50 DE 6,3 MM - MONTAGEM. AF_12/2015 | kg | 3367 |  | 0% | 0 | 0
03.04.01.15 |  | SINAPI | 92770 | ARMAÇÃO DE LAJE DE UMA ESTRUTURA CONVENCIONAL DE CONCRETO ARMADO EM UM EDIFÍCIO DE MÚLTIPLOS PAVIMENTOS UTILIZANDO AÇO CA-50 DE 8,0 MM - MONTAGEM. AF_12/2015 | kg | 45444 |  | 0% | 0 | 0
03.04.01.16 |  | SINAPI | 92771 | ARMAÇÃO DE LAJE DE UMA ESTRUTURA CONVENCIONAL DE CONCRETO ARMADO EM UM EDIFÍCIO DE MÚLTIPLOS PAVIMENTOS UTILIZANDO AÇO CA-50 DE 10,0 MM - MONTAGEM. AF_12/2015 | kg | 20110 |  | 0% | 0 | 0
03.04.01.17 |  | SINAPI | 92772 | ARMAÇÃO DE LAJE DE UMA ESTRUTURA CONVENCIONAL DE CONCRETO ARMADO EM UM EDIFÍCIO DE MÚLTIPLOS PAVIMENTOS UTILIZANDO AÇO CA-50 DE 12,5 MM - MONTAGEM. AF_12/2015 | kg | 13473 |  | 0% | 0 | 0
03.04.01.18 |  | SINAPI | 92773 | ARMAÇÃO DE LAJE DE UMA ESTRUTURA CONVENCIONAL DE CONCRETO ARMADO EM UM EDIFÍCIO DE MÚLTIPLOS PAVIMENTOS UTILIZANDO AÇO CA-50 DE 16,0 MM - MONTAGEM. AF_12/2015 | kg | 11116 |  | 0% | 0 | 0
03.04.01.19 | CZ3090 | CPU |  | CONCRETAGEM DE PILARES, FCK = 35 MPA, COM USO DE BOMBA EM EDIFICAÇÃO COM SEÇÃO MÉDIA DE PILARES MAIOR QUE 0,25 M² - LANÇAMENTO, ADENSAMENTO E ACABAMENTO | m3 | 206.8 |  | 0% | 0 | 0
03.04.01.20 | CZ3091 | CPU |  | CONCRETAGEM DE VIGAS EM EDIFICAÇÕES MULTIFAMILIARES FEITAS COM SISTEMA DE FÔRMAS MANUSEÁVEIS COM CONCRETO USINADO BOMBEÁVEL, FCK 35 MPA, LANÇADO COM BOMBA LANÇA - LANÇAMENTO, ADENSAMENTO E ACABAMENTO | m3 | 450.9 |  | 0% | 0 | 0
03.04.01.21 | CZ3092 | CPU |  | CONCRETAGEM DE LAJES EM EDIFICAÇÕES MULTIFAMILIARES FEITAS COM SISTEMA DE FÔRMAS MANUSEÁVEIS COM CONCRETO USINADO BOMBEÁVEL, FCK 35 MPA, LANÇADO COM BOMBA LANÇA - LANÇAMENTO, ADENSAMENTO E ACABAMENTO | m3 | 1329.1462 |  | 0% | 0 | 0
03.04.01.22 |  | SINAPI | 92774 | ARMAÇÃO DE LAJE DE UMA ESTRUTURA CONVENCIONAL DE CONCRETO ARMADO EM UM EDIFÍCIO DE MÚLTIPLOS PAVIMENTOS UTILIZANDO AÇO CA-50 DE 20,0 MM - MONTAGEM. AF_12/2015 | kg | 1374 |  | 0% | 0 | 0
03.04.01.23 |  | SINAPI | 97032 | GUARDA-CORPO EM LAJE PÓS-DESFÔRMA, PARA ESTRUTURAS EM CONCRETO, COM ESCORAS DE MADEIRA ESTRONCADAS NA ESTRUTURA, TRAVESSÕES DE MADEIRA PREGADOS E FECHAMENTO EM TELA DE POLIPROPILENO PARA EDIFICAÇÕES ACIMA DE 4 PAVIMENTOS (2 MONTAGENS POR OBRA). AF_11/2017 | m | 660 |  | 0% | 0 | 0
03.04.02 |  |  |  | CONTROLE TECNOLÓGICO DO CONCRETO
03.04.02.01 |  | SINAPI | 74022/30 | ENSAIO DE RESISTENCIA A COMPRESSAO SIMPLES - CONCRETO | un | 82 |  | 0% | 0 | 0
|  |  |  | TOTAL DO ITEM | [5 empty] | 0
04. |  |  |  | ALVENARIAS E DIVISÕES
04.01 |  |  |  | ALVENARIA EM TIJOLOS CERÂMICOS
04.01.01 |  | SINAPI | 87471 | ALVENARIA DE VEDAÇÃO DE BLOCOS CERÂMICOS FURADOS NA VERTICAL DE 9X19X39CM (ESPESSURA 9CM) DE PAREDES COM ÁREA LÍQUIDA MENOR QUE 6M² SEM VÃOS E ARGAMASSA DE ASSENTAMENTO COM PREPARO EM BETONEIRA. AF_06/2014 | m2 | 2506.25 |  | 0% | 0 | 0
04.01.03 |  | SINAPI | 87475 | ALVENARIA DE VEDAÇÃO DE BLOCOS CERÂMICOS FURADOS NA VERTICAL DE 19X19X39CM (ESPESSURA 19CM) DE PAREDES COM ÁREA LÍQUIDA MENOR QUE 6M² SEM VÃOS E ARGAMASSA DE ASSENTAMENTO COM PREPARO EM BETONEIRA. AF_06/2014 | m2 | 1818.35 |  | 0% | 0 | 0
04.01.04 |  | SINAPI | 73863/2 | ALVENARIA COM BLOCOS DE CONCRETO CELULAR 20X30X60CM, ESPESSURA 20CM, ASSENTADOS COM ARGAMASSA TRACO 1:2:9 (CIMENTO, CAL E AREIA) PREPARO MANUAL | m2 | 798.4 |  | 0% | 0 | 0
04.02 |  |  |  | ENCUNHAMENTO DE ALVENARIA
04.02.01 |  | SINAPI | 93202 | FIXAÇÃO (ENCUNHAMENTO) DE ALVENARIA DE VEDAÇÃO COM TIJOLO MACIÇO. AF_03/2016 | m | 1347.4 |  | 0% | 0 | 0
04.03 |  |  |  | VERGAS E CONTRA-VERGAS
04.03.01 |  | SINAPI | 93191 | VERGA MOLDADA IN LOCO COM UTILIZAÇÃO DE BLOCOS CANALETA PARA JANELAS COM MAIS DE 1,5 M DE VÃO. AF_03/2016 | m | 894.3 |  | 0% | 0 | 0
04.04 |  |  |  | DIVISÓRIAS
04.04.01 |  | SINAPI | 79627 | DIVISORIA EM GRANITO BRANCO POLIDO, ESP = 3CM, ASSENTADO COM ARGAMASSA TRACO 1:4, ARREMATE EM CIMENTO BRANCO, EXCLUSIVE FERRAGENS | m2 | 150.33 |  | 0% | 0 | 0
04.04.03 | CZ5809 | CPU |  | PORTA PARA BOX SANITÁRIO TIPO PRANCHETA EM MADEIRA COM REVESTIMENTO MELAMÍNICO - 80X160CM - FORMICA OU EQUIVALENTE TÉCNICO (P10) | un | 48 |  | 0% | 0 | 0
04.04.04 | CZ5805 | CPU |  | DIV-01 - DIVISÓRIA TIPO PISO-FORRO. PAINEL CEGO DO PISO A 90CM, PAINEL DE VIDRO LAMINADO 8 MM DE 90 A 210CM E BANDEIRA SUPERIOR EM PAINEL CEDO DE 210CM ATÉ O FORRO. ESP. 85MM. PAINÉIS CONFECCIONADOS EM MADEIRA MDP REVESTIDA EM LAMINADO BP, EPS. 15MM - H= 2,60M | m2 | 912.69 |  | 0% | 0 | 0 | bdi dif
04.04.05 | CZ5806 | CPU |  | DIV-02 - DIVISÓRIA TIPO PISO-FORRO CEGO DO PISO ESP. 85MM, COM RECHEIO DE LÃ MINERAL COM PLACAS ATÉ O FORRO. PAINÉIS CONFECCIONADOS EM MADEIRA MDP REVESTIDA EM LAMINADO BP, EPS. 15MM. ACABAMENTO AMADEIRADO CLARO. H= 2,60M. ENTRE AMBIENTES, CONSIDERAR SEPTO DE GESSO CONFORME DETALHE ESPECÍFICO | m2 | 697.87 |  | 0% | 0 | 0 | bdi dif
04.04.07 | CZ5811 | CPU |  | P03 - PORTA TIPO ABRIR EM COMPENSADO REVESTIDO PARA DIVISÓRIAS - 80X210CM | un | 74 |  | 0% | 0 | 0 | bdi dif
|  |  |  | TOTAL DO ITEM | [5 empty] | 0
05. |  |  |  | ESQUADRIAS EM GERAL
05.01 |  |  |  | ESQUADRIAS - ALUMINIO
05.01.01 | CZ5815 | CPU |  | P01 - PORTA TIPO CORRER EM ALUMÍNIO ANODIZADO NATURAL - 705X317,5CM - VIDRO LAMINADO E= 6MM, INCOLOR | un | 1 |  | 0% | 0 | 0
05.01.02 | CZ5817 | CPU |  | P12 - PORTA TIPO VENEZIANA EM ALUMÍNIO ANODIZADO NATURAL - 80X150CM | un | 2 |  | 0% | 0 | 0
05.01.03 | CZ5819 | CPU |  | P13 - PORTA TIPO ABRIR EM ALUMÍNIO ANODIZADO NATURAL - 105X250CM | un | 1 |  | 0% | 0 | 0
05.01.04 | CZ5821 | CPU |  | P14 - PORTA TIPO ABRIR EM ALUMÍNIO ANODIZADO NATURAL - 80X277,5CM | un | 1 |  | 0% | 0 | 0
05.01.05 | CZ5823 | CPU |  | P15 - PORTA TIPO ABRIR EM ALUMÍNIO ANODIZADO NATURAL - 70X277,5CM | un | 1 |  | 0% | 0 | 0
05.01.06 | CZ5825 | CPU |  | P16 - PORTA TIPO ABRIR EM ALUMÍNIO ANODIZADO NATURAL - 70X260CM | un | 3 |  | 0% | 0 | 0
05.01.07 | CZ5827 | CPU |  | P17 - PORTA TIPO ABRIR EM ALUMÍNIO ANODIZADO NATURAL - 85X260CM | un | 3 |  | 0% | 0 | 0
05.01.08 | CZ5829 | CPU |  | P18 - PORTA TIPO ABRIR EM ALUMÍNIO ANODIZADO NATURAL - 100X260CM | un | 6 |  | 0% | 0 | 0
05.01.09 | CZ5831 | CPU |  | P19 - PORTA TIPO ABRIR EM ALUMÍNIO ANODIZADO NATURAL - 22,5X260CM | un | 9 |  | 0% | 0 | 0
05.01.10 | CZ5833 | CPU |  | J02 - JANELA TIPO CORRER/FIXO EM ALUMÍNIO ANODIZADO NATURAL - 879X127,5CM - VIDRO COMUM LISO E= 6MM, INCOLOR | un | 1 |  | 0% | 0 | 0
05.01.11 | CZ5835 | CPU |  | J03 - JANELA TIPO CORRER/FIXO EM ALUMÍNIO ANODIZADO NATURAL - 504X127,5CM - VIDRO COMUM LISO E= 6MM, INCOLOR | un | 2 |  | 0% | 0 | 0
05.01.12 | CZ5837 | CPU |  | J04 - JANELA TIPO CORRER/FIXO EM ALUMÍNIO ANODIZADO NATURAL - 379X127,5CM - VIDRO COMUM LISO E= 6MM, INCOLOR | un | 2 |  | 0% | 0 | 0
05.01.13 | CZ5839 | CPU |  | J05 - JANELA TIPO MAXIMO-AR EM ALUMÍNIO ANODIZADO NATURAL - 260X57,5CM - VIDRO COMUM LISO E= 6MM, INCOLOR | un | 2 |  | 0% | 0 | 0
05.01.14 | CZ5841 | CPU |  | J06 - JANELA TIPO MAXIMO-AR EM ALUMÍNIO ANODIZADO NATURAL - 140X57,5CM - VIDRO COMUM LISO E= 6MM, INCOLOR | un | 2 |  | 0% | 0 | 0
05.01.15 | CZ5843 | CPU |  | J07 - JANELA TIPO MAXIMO-AR EM ALUMÍNIO ANODIZADO NATURAL - 195X57,5CM - VIDRO COMUM LISO E= 6MM, INCOLOR | un | 1 |  | 0% | 0 | 0
05.01.16 | CZ5845 | CPU |  | J08 - JANELA TIPO MAXIMO-AR EM ALUMÍNIO ANODIZADO NATURAL - 205X57,5CM - VIDRO COMUM LISO E= 6MM, INCOLOR | un | 1 |  | 0% | 0 | 0
05.01.17 | CZ5847 | CPU |  | J09 - JANELA TIPO MAXIMO-AR EM ALUMÍNIO ANODIZADO NATURAL - 80X57,5CM - VIDRO COMUM LISO E= 6MM, INCOLOR | un | 1 |  | 0% | 0 | 0
05.01.18 | CZ5849 | CPU |  | J10 - JANELA TIPO CORRER/FIXO EM ALUMÍNIO ANODIZADO NATURAL - 680X127,5CM - VIDRO COMUM LISO E= 6MM, INCOLOR | un | 1 |  | 0% | 0 | 0
05.01.19 | CZ5851 | CPU |  | J11 - JANELA TIPO MAXIMO-AR EM ALUMÍNIO ANODIZADO NATURAL - 350X57,5CM - VIDRO COMUM LISO E= 6MM, INCOLOR | un | 2 |  | 0% | 0 | 0
05.01.20 | CZ5853 | CPU |  | J13 - JANELA TIPO CORRER/FIXO EM ALUMÍNIO ANODIZADO NATURAL - 689X140CM - VIDRO COMUM LISO E= 6MM, INCOLOR | un | 3 |  | 0% | 0 | 0
05.01.21 | CZ5855 | CPU |  | J14 - JANELA TIPO CORTINA/PELE VIDRO EM ALUMÍNIO ANODIZADO NATURAL - 166,5X1165CM - VIDRO LAMINADO E= 8MM, REFLETIVO, COR PRATA (SILVER NEUTRAL) | un | 2 |  | 0% | 0 | 0
05.01.22 | CZ5857 | CPU |  | J15 - JANELA TIPO MAXIMO-AR EM ALUMÍNIO ANODIZADO NATURAL - 253X70CM - VIDRO COMUM LISO E= 6MM, INCOLOR | un | 6 |  | 0% | 0 | 0
05.01.23 | CZ5859 | CPU |  | J16 - JANELA TIPO CORRER/FIXO EM ALUMÍNIO ANODIZADO NATURAL - 442X140CM - VIDRO COMUM LISO E= 6MM, INCOLOR | un | 12 |  | 0% | 0 | 0
05.01.24 | CZ5861 | CPU |  | J17 - JANELA TIPO CORRER/FIXO EM ALUMÍNIO ANODIZADO NATURAL - 629X140CM - VIDRO COMUM LISO E= 6MM, INCOLOR | un | 3 |  | 0% | 0 | 0
05.01.25 | CZ5863 | CPU |  | J18 - JANELA TIPO CORRER/FIXO EM ALUMÍNIO ANODIZADO NATURAL - 504X140CM - VIDRO COMUM LISO E= 6MM, INCOLOR | un | 12 |  | 0% | 0 | 0
05.01.26 | CZ5865 | CPU |  | J19 - JANELA TIPO CORRER/FIXO EM ALUMÍNIO ANODIZADO NATURAL - 317X140CM - VIDRO COMUM LISO E= 6MM, INCOLOR | un | 6 |  | 0% | 0 | 0
05.01.27 | CZ5867 | CPU |  | J20 - JANELA TIPO CORRER/FIXO EM ALUMÍNIO ANODIZADO NATURAL - 567X140CM - VIDRO COMUM LISO E= 6MM, INCOLOR | un | 6 |  | 0% | 0 | 0
05.01.28 | CZ5869 | CPU |  | J21 - JANELA TIPO CORRER/FIXO EM ALUMÍNIO ANODIZADO NATURAL - 120X70CM - VIDRO COMUM LISO E= 6MM, INCOLOR | un | 5 |  | 0% | 0 | 0
05.01.29 | CZ5871 | CPU |  | J22 - JANELA TIPO CORTINA/PELE VIDRO EM ALUMÍNIO ANODIZADO NATURAL - 162X1250CM - VIDRO LAMINADO E= 8MM, REFLETIVO, COR PRATA (SILVER NEUTRAL) | un | 1 |  | 0% | 0 | 0
05.01.30 | CZ5873 | CPU |  | J23 - JANELA TIPO CORRER/FIXO EM ALUMÍNIO ANODIZADO NATURAL - 192X140CM - VIDRO COMUM LISO E= 6MM, INCOLOR | un | 12 |  | 0% | 0 | 0
05.01.31 | CZ5875 | CPU |  | J24 - JANELA TIPO CORTINA/PELE VIDRO EM ALUMÍNIO ANODIZADO NATURAL - 687X307,5CM - VIDRO LAMINADO E= 8MM, REFLETIVO, COR PRATA (SILVER NEUTRAL) | un | 2 |  | 0% | 0 | 0
05.01.32 | CZ5877 | CPU |  | J25 - JANELA TIPO CORTINA/PELE VIDRO EM ALUMÍNIO ANODIZADO NATURAL - 705X307,5CM - VIDRO LAMINADO E= 8MM, REFLETIVO, COR PRATA (SILVER NEUTRAL) | un | 2 |  | 0% | 0 | 0
05.01.33 | CZ5879 | CPU |  | J25A - JANELA TIPO CORTINA/PELE VIDRO EM ALUMÍNIO ANODIZADO NATURAL - 705X257,5CM - VIDRO LAMINADO E= 8MM, REFLETIVO, COR PRATA (SILVER NEUTRAL) | un | 1 |  | 0% | 0 | 0
05.01.34 | CZ5881 | CPU |  | J26 - JANELA TIPO CORTINA/PELE VIDRO EM ALUMÍNIO ANODIZADO NATURAL - 455X282,5CM - VIDRO LAMINADO E= 8MM, REFLETIVO, COR PRATA (SILVER NEUTRAL) | un | 2 |  | 0% | 0 | 0
05.01.35 | CZ5883 | CPU |  | J26A - JANELA TIPO CORTINA/PELE VIDRO EM ALUMÍNIO ANODIZADO NATURAL - 455X257,5CM - VIDRO LAMINADO E= 8MM, REFLETIVO, COR PRATA (SILVER NEUTRAL) | un | 2 |  | 0% | 0 | 0
05.01.36 | CZ5885 | CPU |  | J27 - JANELA TIPO CORTINA/PELE VIDRO EM ALUMÍNIO ANODIZADO NATURAL - 580X282,5CM - VIDRO LAMINADO E= 8MM, REFLETIVO, COR PRATA (SILVER NEUTRAL) | un | 1 |  | 0% | 0 | 0
05.01.37 | CZ5887 | CPU |  | J27A - JANELA TIPO CORTINA/PELE VIDRO EM ALUMÍNIO ANODIZADO NATURAL - 580X257,5CM - VIDRO LAMINADO E= 8MM, REFLETIVO, COR PRATA (SILVER NEUTRAL) | un | 1 |  | 0% | 0 | 0
05.01.38 | CZ5889 | CPU |  | J28 - JANELA TIPO CORTINA/PELE VIDRO EM ALUMÍNIO ANODIZADO NATURAL - 465X307,5CM - VIDRO LAMINADO E= 8MM, REFLETIVO, COR PRATA (SILVER NEUTRAL) | un | 1 |  | 0% | 0 | 0
05.01.39 | CZ5891 | CPU |  | J28A - JANELA TIPO CORTINA/PELE VIDRO EM ALUMÍNIO ANODIZADO NATURAL - 465X257,5CM - VIDRO LAMINADO E= 8MM, REFLETIVO, COR PRATA (SILVER NEUTRAL) | un | 1 |  | 0% | 0 | 0
05.01.40 | CZ5893 | CPU |  | J29 - JANELA TIPO CORRER/FIXO EM ALUMÍNIO ANODIZADO NATURAL - 379X140CM - VIDRO COMUM LISO E= 6MM, INCOLOR | un | 6 |  | 0% | 0 | 0
05.01.41 | CZ5895 | CPU |  | J30 - JANELA TIPO CORRER/FIXO EM ALUMÍNIO ANODIZADO NATURAL - 129X140CM - VIDRO COMUM LISO E= 6MM, INCOLOR | un | 9 |  | 0% | 0 | 0
05.01.42 | CZ5897 | CPU |  | J31 - JANELA TIPO CORRER/FIXO EM ALUMÍNIO ANODIZADO NATURAL - 254X140CM - VIDRO COMUM LISO E= 6MM, INCOLOR | un | 3 |  | 0% | 0 | 0
05.01.43 | CZ5899 | CPU |  | J32 - JANELA TIPO MAXIMO-AR EM ALUMÍNIO ANODIZADO NATURAL - 90X70CM - VIDRO COMUM LISO E= 6MM, INCOLOR | un | 3 |  | 0% | 0 | 0
05.01.44 | CZ5901 | CPU |  | J33 - JANELA TIPO CORRER/FIXO EM ALUMÍNIO ANODIZADO NATURAL - 692X140CM - VIDRO COMUM LISO E= 6MM, INCOLOR | un | 3 |  | 0% | 0 | 0
05.01.45 | CZ5903 | CPU |  | J36 - JANELA TIPO CORTINA/PELE VIDRO EM ALUMÍNIO ANODIZADO NATURAL - 264X1070CM - VIDRO LAMINADO E= 8MM, REFLETIVO, COR PRATA (SILVER NEUTRAL) | un | 1 |  | 0% | 0 | 0
05.01.46 | CZ5905 | CPU |  | J37 - JANELA TIPO FIXA EM ALUMÍNIO ANODIZADO NATURAL - 200X50CM | un | 4 |  | 0% | 0 | 0
05.01.47 | CZ5907 | CPU |  | J39 - JANELA TIPO CORTINA/PELE VIDRO EM ALUMÍNIO ANODIZADO NATURAL - 687X297,5CM - VIDRO LAMINADO E= 8MM, REFLETIVO, COR PRATA (SILVER NEUTRAL) | un | 1 |  | 0% | 0 | 0
05.01.48 | CZ5909 | CPU |  | J40 - JANELA TIPO CORTINA/PELE VIDRO EM ALUMÍNIO ANODIZADO NATURAL - 705X297,5CM - VIDRO LAMINADO E= 8MM, REFLETIVO, COR PRATA (SILVER NEUTRAL) | un | 2 |  | 0% | 0 | 0
05.01.49 | CZ5911 | CPU |  | J41 - JANELA TIPO CORTINA/PELE VIDRO EM ALUMÍNIO ANODIZADO NATURAL - 455X297,5CM - VIDRO LAMINADO E= 8MM, REFLETIVO, COR PRATA (SILVER NEUTRAL) | un | 2 |  | 0% | 0 | 0
05.01.50 | CZ5913 | CPU |  | J42 - JANELA TIPO CORTINA/PELE VIDRO EM ALUMÍNIO ANODIZADO NATURAL - 580X297,5CM - VIDRO LAMINADO E= 8MM, REFLETIVO, COR PRATA (SILVER NEUTRAL) | un | 1 |  | 0% | 0 | 0
05.01.51 | CZ5915 | CPU |  | J43 - JANELA TIPO CORTINA/PELE VIDRO EM ALUMÍNIO ANODIZADO NATURAL - 465X297,5CM - VIDRO LAMINADO E= 8MM, REFLETIVO, COR PRATA (SILVER NEUTRAL) | un | 1 |  | 0% | 0 | 0
05.01.52 | CZ5916 | CPU |  | J44 - JANELA TIPO MAXIMO-AR EM ALUMÍNIO ANODIZADO NATURAL - 315X70CM - VIDRO COMUM LISO E= 6MM, INCOLOR | un | 6 |  | 0% | 0 | 0
05.01.78 | CZ5965 | CPU |  | BRISE 1 - BRISE METÁLICO EM LIGA DE ALUMÍNIO E ZINCO MICROPERFURADO, PADRÃO #103, SISTEMA LINEAR FIXO. PROTÓTIPO SISTEMA LINEAR CELOSCREEN 120, NA COR PRATA, FAB. HUNTER DOUGLAS, OU REFAX, OU SUL METAIS, OU EQUIVALENTE TÉCNICO. PAINÉIS LINEARES ENCAIXADOS AO PORTA-PAINEL - INCLUSIVE SUPORTE | m2 | 416.5 |  | 0% | 0 | 0
05.01.79 | CZ5967 | CPU |  | BRISE 2 - BRISE METÁLICO EM ALUMÍNIO, SISTEMA LINEAR . PROTÓTIPO SISTEMA LINEAR RB 60, NA COR BRANCO, FAB. REFAX, OU HUNTER DOUGLAS, OU SUL METAIS, OU EQUIVALENTE TÉCNICO. PAINÉIS ENCAIXADOS AO PORTA-PAINEL AUTOTRAVA PARA FORMAR PLANOS CONTÍNUOS - INCLUSIVE ESTRUTURA DE SUPORTE | m2 | 16.7 |  | 0% | 0 | 0
05.01.80 |  | SINAPI | 99841 | GUARDA-CORPO EM VIDRO LAMINADO 8MM | m2 | 132.2 |  | 0% | 0 | 0
05.02 |  |  |  | ESQUADRIAS - MADEIRA
05.02.01 | CZ5969 | CPU |  | P02 - PORTA TIPO ABRIR EM MADEIRA PRANCHETA C/ ACAB. EM LAMINADO MELAMÍNICO CINZA TALAR L010, INCL. FERRAGENS - 120X210CM | un | 18 |  | 0% | 0 | 0
05.02.02 | CZ5971 | CPU |  | P05 - PORTA TIPO ABRIR EM MADEIRA PRANCHETA C/ ACAB. EM LAMINADO MELAMÍNICO CINZA TALAR L010, INCL. FERRAGENS - 80X210CM | un | 19 |  | 0% | 0 | 0
05.02.03 | CZ5973 | CPU |  | P06 - PORTA TIPO ABRIR EM MADEIRA PRANCHETA C/ ACAB. EM LAMINADO MELAMÍNICO CINZA TALAR L010 - PNE - INCL. CHAPA PROTETORA EM AÇO INOX, MOLA AÉREA E FERRAGENS - 90X210CM | un | 7 |  | 0% | 0 | 0
05.02.04 | CZ5975 | CPU |  | P08 - PORTA TIPO ABRIR EM MADEIRA PRANCHETA C/ ACAB. EM LAMINADO MELAMÍNICO CINZA TALAR L010, INCL. FERRAGENS - 160X210CM | un | 2 |  | 0% | 0 | 0
05.02.05 | CZ5977 | CPU |  | P11 - PORTA TIPO ABRIR EM MDF ACÚSTICA C/ ACAB. EM LAMINADO MELAMÍNICO CINZA TALAR L010 - 140X210CM | un | 1 |  | 0% | 0 | 0
05.04 |  |  |  | ESQUADRIAS - FERRO
05.04.02 |  | SINAPI | 74072/3 | CORRIMAO EM TUBO ACO GALVANIZADO 1 1/4" COM BRACADEIRA | m | 110.87 |  | 0% | 0 | 0
05.04.03 |  | SINAPI | 84862 | GUARDA-CORPO COM CORRIMAO EM TUBO DE ACO GALVANIZADO 1 1/2" | m2 | 57.64 |  | 0% | 0 | 0
05.04.04 | CZ5985 | CPU |  | P04 - PORTA TIPO ABRIR CORTA-FOGO EM CHAPA DE AÇO GALVANIZADA - 80X210CM | un | 14 |  | 0% | 0 | 0
05.04.05 | CZ5987 | CPU |  | P07 - PORTA TIPO ABRIR CORTA-FOGO EM CHAPA DE AÇO GALVANIZADA - 140X210CM | un | 1 |  | 0% | 0 | 0
05.04.06 | CZ5989 | CPU |  | P20 - PORTA TIPO ABRIR CORTA-FOGO EM CHAPA DE AÇO GALVANIZADA - 80X150CM | un | 2 |  | 0% | 0 | 0
05.04.07 | CZ5991 | CPU |  | J01 - JANELA TIPO VENEZIANA EM CHAPA DE AÇO GALVANIZADA - 287,5X60CM | un | 2 |  | 0% | 0 | 0
05.04.08 | CZ5993 | CPU |  | J12 - JANELA TIPO VENEZIANA EM CHAPA DE AÇO GALVANIZADA - 275X60CM | un | 1 |  | 0% | 0 | 0
05.04.09 | CZ5995 | CPU |  | J34 - JANELA TIPO VENEZIANA EM CHAPA DE AÇO GALVANIZADA - 275X50CM | un | 1 |  | 0% | 0 | 0
05.04.10 | CZ5997 | CPU |  | J34A - JANELA TIPO VENEZIANA EM CHAPA DE AÇO GALVANIZADA - 275X50CM | un | 2 |  | 0% | 0 | 0
05.04.11 | CZ5999 | CPU |  | J34B - JANELA TIPO VENEZIANA EM CHAPA DE AÇO GALVANIZADA - 275X50CM | un | 1 |  | 0% | 0 | 0
05.04.12 | CZ6001 | CPU |  | J35 - JANELA TIPO VENEZIANA EM CHAPA DE AÇO GALVANIZADA - 287,5X50CM | un | 2 |  | 0% | 0 | 0
05.04.13 | CZ6003 | CPU |  | J35A - JANELA TIPO VENEZIANA EM CHAPA DE AÇO GALVANIZADA - 287,5X50CM | un | 2 |  | 0% | 0 | 0
05.04.14 | CZ6005 | CPU |  | J38 - JANELA TIPO VENEZIANA EM CHAPA DE AÇO GALVANIZADA - 287,5X50CM | un | 2 |  | 0% | 0 | 0
05.04.24 | CZ6205 | CPU |  | ESCADA METÁLICA MARINHEIRO CONSTITUÍDA POR BARRAS DE AÇO GALVANIZADO COM PROTEÇÃO | un | 4 |  | 0% | 0 | 0
05.04.25 | CZ6465 | CPU |  | J44 - JANELA TIPO VENEZIANA EM CHAPA DE AÇO GALVANIZADA - 135x40CM | un | 2 |  | 0% | 0 | 0
05.04.26 | CZ6467 | CPU |  | J45 - JANELA TIPO VENEZIANA EM CHAPA DE AÇO GALVANIZADA - 160x40CM | un | 4 |  | 0% | 0 | 0
05.04.27 | CZ6469 | CPU |  | J46 - JANELA TIPO VENEZIANA EM CHAPA DE AÇO GALVANIZADA - 190x40CM | un | 2 |  | 0% | 0 | 0
05.04.28 | CZ6471 | CPU |  | J47 - JANELA TIPO VENEZIANA EM CHAPA DE AÇO GALVANIZADA - 110x40CM | un | 3 |  | 0% | 0 | 0
05.04.29 | CZ6473 | CPU |  | J48 - JANELA TIPO VENEZIANA EM CHAPA DE AÇO GALVANIZADA - 280x59CM | un | 1 |  | 0% | 0 | 0
05.04.30 | CZ6475 | CPU |  | P21 - PORTA TIPO ABRIR CORTA-FOGO EM CHAPA DE AÇO GALVANIZADA - 80X210CM | un | 1 |  | 0% | 0 | 0
05.04.31 | CZ6477 | CPU |  | P22 - PORTA TIPO ABRIR CORTA-FOGO EM CHAPA DE AÇO GALVANIZADA - 210X210CM | un | 1 |  | 0% | 0 | 0
05.05 |  |  |  | VIDROS E ESPELHOS
05.05.01 |  | SINAPI | 74125/2 | ESPELHO CRISTAL ESPESSURA 4MM, COM MOLDURA EM ALUMINIO E COMPENSADO 6MM PLASTIFICADO COLADO | m2 | 17.01 |  | 0% | 0 | 0
05.05.02 | CZ3321 | CPU |  | ESPELHO DE INCLINAÇÃO VARIÁVEL, MOLDURA EM AÇO INOX AISI 304,ACABAMENTO ESCOVADO E ESPELHO INCOLOR ESPESSURA 3 MM, COM DOBRADIÇA EM PIANO. DIMENSÕES: 500X700 MM. SUPORTE ARTICULADO EM LATÃO CROMADO. REFERÊNCIA COMERCIAL "ITILNOX, REFERÊNCIA UT-AD772", OU "PHD BARRAS", OU EQUIVALENTES TÉCNICOS | m2 | 2.45 |  | 0% | 0 | 0
05.05.03 | CZ6023 | CPU |  | P09 - PORTA TIPO ABRIR EM VIDRO TEMPERADO E=10MM - 140X210CM | un | 1 |  | 0% | 0 | 0
|  |  |  | TOTAL DO ITEM | [5 empty] | 0
06. |  |  |  | COBERTURAS E PROTEÇÕES
06.01 |  |  |  | COBERTURA
06.01.01 | CZ3061 | CPU |  | ESTRUTURA METALICA EM TESOURAS OU TRELICAS, VAO LIVRE DE 15M, FORNECIMENTO E MONTAGEM, NAO SENDO CONSIDERADOS OS FECHAMENTOS METALICOS, AS COLUNAS, OS SERVICOS GERAIS EM ALVENARIA E CONCRETO, AS TELHAS DE COBERTURA E A PINTURA DE ACABAMENTO | m2 | 838.27 |  | 0% | 0 | 0
06.01.02 |  | SINAPI | 84660 | FUNDO PREPARADOR PRIMER SINTETICO, PARA ESTRUTURA METALICA, UMA DEMÃO, ESPESSURA DE 25 MICRA | m2 | 1676.55 |  | 0% | 0 | 0
06.01.03 |  | SINAPI | 73794/1 | PINTURA COM TINTA PROTETORA ACABAMENTO GRAFITE ESMALTE SOBRE SUPERFICIE METALICA, 2 DEMAOS | m2 | 1676.55 |  | 0% | 0 | 0
06.01.04 |  | SINAPI | 94216 | TELHAMENTO COM TELHA METÁLICA TERMOACÚSTICA E = 30 MM, COM ATÉ 2 ÁGUAS, INCLUSO IÇAMENTO. AF_06/2016 | m2 | 838.27 |  | 0% | 0 | 0
06.02 |  |  |  | IMPERMEABILIZAÇÕES
06.02.01 |  |  |  | IMPERMEABILIZAÇÃO COM MANTA ASFÁLTICA
06.02.01.01 | CZ1323 | CPU |  | CAMADA DE REGULARIZAÇÃO COM ARGAMASSA INDUSTRIALIZADA E= 2,0CM | m2 | 644.84 |  | 0% | 0 | 0
06.02.01.02 | CZ3051 | CPU |  | PINTURA IMPERMEABILIZANTE (PRIMER) PINTURA COMPOSTA DE ASFALTOS MODIFICADOS, REFERÊNCIA COMERCIAL "VIAPOL, ECOPRIMER", OU "LWART", OU EQUIVALENTES TÉCNICOS. CONSUMO: 0,4 LITROS/M2 POR DEMÃO | m2 | 644.84 |  | 0% | 0 | 0
06.02.01.03 | CZ3053 | CPU |  | IMPERMEABILIZACAO DE SUPERFICIE COM MANTA ASFALTICA (COM POLIMEROS TIPO APP), E=4 MM | m2 | 644.84 |  | 0% | 0 | 0
06.02.01.04 | CZ3055 | CPU |  | PROTEÇÃO TÉRMICA EM PLACAS DE POLIESTIRENO EXTRUDADO, COM DENSIDADE APROXIMADA DE 35 KG / M3, COEFICIENTE DE ABSORÇÃO TÉRMICA K< 0,028 KCAL / M H º C, ESPESSURA 25 MM, REFERÊNCIA COMERCIAL “STYROFOAM (DOWN CORNING)”, OU EQUIVALENTES TÉCNICOS. | m2 | 644.84 |  | 0% | 0 | 0
06.02.01.05 | CZ3057 | CPU |  | CAMADA SEPARADORA COM FILME DE POLIETILENO, ESPESSURA DE 24 MICRAS, REFERÊNCIA COMERCIAL “VIAPOL”, OU “DENVER”, OU EQUIVALENTES TÉCNICOS. | m2 | 644.84 |  | 0% | 0 | 0
06.02.01.06 |  | SINAPI | 87755 | CONTRAPISO EM ARGAMASSA TRAÇO 1:4 (CIMENTO E AREIA), PREPARO MECÂNICO COM BETONEIRA 400 L, APLICADO EM ÁREAS MOLHADAS SOBRE IMPERMEABILIZAÇÃO, ESPESSURA 3CM. AF_06/2014 | m2 | 644.84 |  | 0% | 0 | 0
06.02.02 |  |  |  | SISTEMA DE IMPERMEABILIZAÇÃO SEMI-FLEXÍVEL A BASE DE CIMENTOS ESPECIAIS
06.02.02.01 |  | SINAPI | 87874 | CHAPISCO APLICADO EM ALVENARIAS E ESTRUTURAS DE CONCRETO INTERNAS, COM ROLO PARA TEXTURA ACRÍLICA. ARGAMASSA TRAÇO 1:4 E EMULSÃO POLIMÉRICA (ADESIVO) COM PREPARO EM BETONEIRA 400L. AF_06/2014 | m2 | 793.64 |  | 0% | 0 | 0
06.02.02.02 |  | SINAPI | 74066/2 | IMPERMEABILIZACAO DE SUPERFICIE, COM IMPERMEABILIZANTE FLEXIVEL A BASE ACRILICA. | m2 | 793.64 |  | 0% | 0 | 0
06.02.02.03 | CZ3063 | CPU |  | IMPERMEABILIZACAO COM VÉU DE POLIESTER | m2 | 793.64 |  | 0% | 0 | 0
06.02.02.04 |  | SINAPI | 87755 | CONTRAPISO EM ARGAMASSA TRAÇO 1:4 (CIMENTO E AREIA), PREPARO MECÂNICO COM BETONEIRA 400 L, APLICADO EM ÁREAS MOLHADAS SOBRE IMPERMEABILIZAÇÃO, ESPESSURA 3CM. AF_06/2014 | m2 | 793.64 |  | 0% | 0 | 0
06.02.03 |  |  |  | SISTEMA DE IMPERMEABILIZAÇÃO FLEXÍVEL A BASE DE RESINAS E CIMENTOS ESPECIAIS
06.02.03.01 | CZ3065 | CPU |  | IMPERMEABILIZAÇÃO FLEXÍVEL A BASE DE RESINAS E CIMENTOS ESPECIAIS REFERÊNCIA COMERCIAL "VIAPLUS 5000, FABRICAÇÃO VIAPOL" OU "MASTERSEAL 550, FABRICAÇÃO BASF" OU EQUIVALENTES TÉCNICOS | m2 | 129.96 |  | 0% | 0 | 0
06.02.03.02 | CZ3063 | CPU |  | IMPERMEABILIZACAO COM VÉU DE POLIESTER | m2 | 129.96 |  | 0% | 0 | 0
06.02.04 |  |  |  | SISTEMA DE IMPERMEABILIZAÇÃO DE CRISTALIZAÇÃO POR CAPILARIDADE
06.02.04.01 | CZ3067 | CPU |  | XYPEX MODIFICADO ESPESSURA MÁXIMO 1,25 MM - CORTINAS | m2 | 204 |  | 0% | 0 | 0
06.02.04.02 | CZ3069 | CPU |  | XYPEX CONCENTRADO, ESPESSURA MÁXIMO 1,25 MM - CORTINAS | m2 | 204 |  | 0% | 0 | 0
06.02.04.03 | CZ3071 | CPU |  | XYPEX CONCENTRADO DS-1 - PISO | m2 | 1606 |  | 0% | 0 | 0
06.02.05 |  |  |  | IMPERMEABILIZAÇÃO COM MEMBRANA ACRÍLICA LIQUIDA
06.02.05.01 | CZ1323 | CPU |  | CAMADA DE REGULARIZAÇÃO COM ARGAMASSA INDUSTRIALIZADA E= 2,0CM | m2 | 151.46 |  | 0% | 0 | 0
06.02.05.02 | CZ3073 | CPU |  | DEMÃO DE IMPRIMAÇÃO: A PRIMEIRA DEMÃO, QUE SERÁ PARA IMPRIMAÇÃO (1 DEMÃO APENAS), SERÁ CONSTITUÍDA PELA PRÓPRIA MEMBRANA ACRÍLICA, DILUÍDA EM 15% DE ÁGUA | m2 | 151.46 |  | 0% | 0 | 0
06.02.05.03 | CZ3063 | CPU |  | IMPERMEABILIZACAO COM VÉU DE POLIESTER | m2 | 151.46 |  | 0% | 0 | 0
06.02.05.04 |  | SINAPI | 74066/2 | IMPERMEABILIZACAO DE SUPERFICIE, COM IMPERMEABILIZANTE FLEXIVEL A BASE ACRILICA. | m2 | 151.46 |  | 0% | 0 | 0
06.02.05.05 |  | SINAPI | 87755 | CONTRAPISO EM ARGAMASSA TRAÇO 1:4 (CIMENTO E AREIA), PREPARO MECÂNICO COM BETONEIRA 400 L, APLICADO EM ÁREAS MOLHADAS SOBRE IMPERMEABILIZAÇÃO, ESPESSURA 3CM. AF_06/2014 | m2 | 151.46 |  | 0% | 0 | 0
|  |  |  | TOTAL DO ITEM | [5 empty] | 0
07. |  |  |  | REVESTIMENTOS
07.01 |  |  |  | REVESTIMENTOS INTERNOS
07.01.01 |  | SINAPI | 87879 | CHAPISCO APLICADO EM ALVENARIAS E ESTRUTURAS DE CONCRETO INTERNAS, COM COLHER DE PEDREIRO. ARGAMASSA TRAÇO 1:3 COM PREPARO EM BETONEIRA 400L. AF_06/2014 | m2 | 8308.41 |  | 0% | 0 | 0
07.01.02 |  | SINAPI | 87885 | CHAPISCO APLICADO NO TETO, COM ROLO PARA TEXTURA ACRÍLICA. ARGAMASSA INDUSTRIALIZADA COM PREPARO EM MISTURADOR 300 KG. AF_06/2014 | m2 | 1235.76 |  | 0% | 0 | 0
07.01.03 |  | SINAPI | 87535 | EMBOÇO, PARA RECEBIMENTO DE CERÂMICA, EM ARGAMASSA TRAÇO 1:2:8, PREPARO MECÂNICO COM BETONEIRA 400L, APLICADO MANUALMENTE EM FACES INTERNAS DE PAREDES, PARA AMBIENTE COM ÁREA MAIOR QUE 10M2, ESPESSURA DE 20MM, COM EXECUÇÃO DE TALISCAS. AF_06/2014 | m2 | 1088.07 |  | 0% | 0 | 0
07.01.04 |  | SINAPI | 87529 | MASSA ÚNICA, PARA RECEBIMENTO DE PINTURA, EM ARGAMASSA TRAÇO 1:2:8, PREPARO MECÂNICO COM BETONEIRA 400L, APLICADA MANUALMENTE EM FACES INTERNAS DE PAREDES, ESPESSURA DE 20MM, COM EXECUÇÃO DE TALISCAS. AF_06/2014 | m2 | 7222.18 |  | 0% | 0 | 0
07.01.05 |  | SINAPI | 90406 | MASSA ÚNICA, PARA RECEBIMENTO DE PINTURA, EM ARGAMASSA TRAÇO 1:2:8, PREPARO MECÂNICO COM BETONEIRA 400L, APLICADA MANUALMENTE EM TETO, ESPESSURA DE 20MM, COM EXECUÇÃO DE TALISCAS. AF_03/2015 | m2 | 1235.76 |  | 0% | 0 | 0
07.01.06 |  | SINAPI | 87265 | REVESTIMENTO CERÂMICO PARA PAREDES INTERNAS COM PLACAS TIPO ESMALTADA EXTRA DE DIMENSÕES 20X20 CM APLICADAS EM AMBIENTES DE ÁREA MAIOR QUE 5 M² NA ALTURA INTEIRA DAS PAREDES. AF_06/2014 | m2 | 1088.07 |  | 0% | 0 | 0
07.02 |  |  |  | REVESTIMENTO EXTERNO
07.02.01 |  | SINAPI | 87905 | CHAPISCO APLICADO EM ALVENARIA (COM PRESENÇA DE VÃOS) E ESTRUTURAS DE CONCRETO DE FACHADA, COM COLHER DE PEDREIRO. ARGAMASSA TRAÇO 1:3 COM PREPARO EM BETONEIRA 400L. AF_06/2014 | m2 | 3510.43 |  | 0% | 0 | 0 | sinapi
07.02.02 |  | SINAPI | 87779 | EMBOÇO OU MASSA ÚNICA EM ARGAMASSA TRAÇO 1:2:8, PREPARO MECÂNICO COM BETONEIRA 400 L, APLICADA MANUALMENTE EM PANOS DE FACHADA COM PRESENÇA DE VÃOS, ESPESSURA DE 35 MM. AF_06/2014 | m2 | 3510.43 |  | 0% | 0 | 0 | sinapi
07.02.03 |  | SINAPI | 88413 | APLICAÇÃO MANUAL DE FUNDO SELADOR ACRÍLICO EM SUPERFÍCIES EXTERNAS DE SACADA DE EDIFÍCIOS DE MÚLTIPLOS PAVIMENTOS. AF_06/2014 | m2 | 3510.43 |  | 0% | 0 | 0 | sinapi
07.02.04 |  | SINAPI | 88417 | APLICAÇÃO MANUAL DE PINTURA COM TINTA TEXTURIZADA ACRÍLICA EM PANOS CEGOS DE FACHADA (SEM PRESENÇA DE VÃOS) DE EDIFÍCIOS DE MÚLTIPLOS PAVIMENTOS, UMA COR. AF_06/2014 | m2 | 3510.43 |  | 0% | 0 | 0 | novo sinapi
07.02.05 | CZ6027 | CPU |  | PAINÉIS EM ALUMÍNIO COMPOSTO, EM PLACAS DE ESPESSURA 4MM, COR VERMELHA (RED 201). FABRICAÇÃO ALUCOBOND BRASIL, OU BELMETAL, OU ALUCOMAXX, OU EQUIVALENTE TÉCNICO | m2 | 1191.05 |  | 0% | 0 | 0
07.03 |  |  |  | FORROS
07.03.01 |  | SINAPI | 96114 | FORRO EM DRYWALL, PARA AMBIENTES COMERCIAIS, INCLUSIVE ESTRUTURA DE FIXAÇÃO. AF_05/2017_P | m2 | 373.03 |  | 0% | 0 | 0 | novo sinapi
07.03.02 | CZ6029 | CPU |  | FORRO DE FIBRA MINERAL, PARA AMBIENTES COMERCIAIS, INCLUSIVE ESTRUTURA DE FIXAÇÃO | m2 | 3915.58 |  | 0% | 0 | 0 | era sinapi 96115 rev100918
|  |  |  | TOTAL DO ITEM | [5 empty] | 0
08. |  |  |  | PISOS
08.01 |  |  |  | PISOS CIMENTADOS E DE CONCRETO
08.01.01 |  | SINAPI | 68333 | PISO EM CONCRETO 20 MPA PREPARO MECANICO, ESPESSURA 7CM, INCLUSO JUNTAS DE DILATACAO EM MADEIRA | m2 | 260.19 |  | 0% | 0 | 0
08.01.02 |  | SINAPI | 97083 | COMPACTAÇÃO MECÂNICA DE SOLO PARA EXECUÇÃO DE RADIER, COM COMPACTADOR DE SOLOS A PERCUSSÃO. AF_09/2017 | m2 | 1586.91 |  | 0% | 0 | 0
08.01.03 | CZ6529 |  |  | LASTRO COM MATERIAL GRANULAR (CASCALHO DO CAMPO), APLICADO EM PISOS OU RADIERS, ESPESSURA DE *15 CM*. | m3 | 476.073 |  | 0% | 0 | 0
08.01.04 |  | SINAPI | 97092 | ARMAÇÃO PARA EXECUÇÃO DE RADIER, COM USO DE TELA Q-196. AF_09/2017 | kg | 4252.9188 |  | 0% | 0 | 0
08.01.05 |  | SINAPI | 97095 | CONCRETAGEM DE RADIER, PISO OU LAJE SOBRE SOLO, FCK 30 MPA, PARA ESPESSURA DE 15 CM - LANÇAMENTO, ADENSAMENTO E ACABAMENTO. AF_09/2017 | m3 | 238.0365 |  | 0% | 0 | 0
08.01.06 |  | SINAPI | 87620 | CONTRAPISO EM ARGAMASSA TRAÇO 1:4 (CIMENTO E AREIA), PREPARO MECÂNICO COM BETONEIRA 400 L, APLICADO EM ÁREAS SECAS SOBRE LAJE, ADERIDO, ESPESSURA 2CM. AF_06/2014 | m2 | 4369.27 |  | 0% | 0 | 0
08.01.07 |  | SINAPI | 98680 | PISO CIMENTADO, TRAÇO 1:3 (CIMENTO E AREIA), ACABAMENTO LISO, ESPESSURA 3,0 CM, PREPARO MECÂNICO DA ARGAMASSA. AF_09/2020 | m2 | 24.08 |  | 0% | 0 | 0
08.02 |  |  |  | PISOS CERÂMICOS. EM PEDRA E OUTROS
08.02.01 |  | SINAPI | 101752 | PISO EM GRANILITE, MARMORITE OU GRANITINA EM AMBIENTES INTERNOS. AF_09/2020 | m2 | 4680.86 |  | 0% | 0 | 0
08.02.02 | CZ6031 | CPU |  | FAIXA ANTIDERRAPANTE PARA ESCADAS, FAB. 3M, LINHA SAFETY-WALK, OU SETON, OU CARBORUNDUM, OU EQUIVALENTE | m | 323.1 |  | 0% | 0 | 0
08.02.03 |  | SINAPI | 98671 | PISO EM GRANITO APLICADO EM AMBIENTES INTERNOS. AF_09/2020 | m2 | 121.83 |  | 0% | 0 | 0
08.02.04 |  | SINAPI | 101733 | PISO DE BORRACHA PASTILHADO/FRISADO, ESPESSURA 7MM, ASSENTADO COM ARGAMASSA. AF_09/2020 | m2 | 4.5 |  | 0% | 0 | 0
08.03 |  |  |  | SOLEIRAS, RODAPÉS, PEITORIS E ESPALAS
08.03.02 | CZ3387 | CPU |  | PEITORIL EM GRANITO BRANCO CEARÁ POLIDO | m2 | 100.92 |  | 0% | 0 | 0
08.03.04 | CZ3393 | CPU |  | RODAPÉ EM GRANITO BRANCO CEARÁ POLIDO - H=10CM | m | 14.7 |  | 0% | 0 | 0
08.03.06 |  | SINAPI | 101741 | RODAPÉ EM MARMORITE, ALTURA 10CM. AF_09/2020 | m | 1610.7 |  | 0% | 0 | 0
08.03.07 |  | SINAPI | 101740 | RODAPÉ EM ARDÓSIA ALTURA 10CM. AF_09/2020 | m | 151.76 |  | 0% | 0 | 0
|  |  |  | TOTAL DO ITEM | [5 empty] | 0
09. |  |  |  | PINTURA
09.01 |  |  |  | PINTURA DE PAREDES INTERNAS
09.01.01 |  | SINAPI | 88497 | APLICAÇÃO E LIXAMENTO DE MASSA LÁTEX EM PAREDES, DUAS DEMÃOS. AF_06/2014 | m2 | 7222.18 |  | 0% | 0 | 0
09.01.02 |  | SINAPI | 88483 | APLICAÇÃO DE FUNDO SELADOR LÁTEX PVA EM PAREDES, UMA DEMÃO. AF_06/2014 | m2 | 7222.18 |  | 0% | 0 | 0
09.01.03 |  | SINAPI | 88489 | APLICAÇÃO MANUAL DE PINTURA COM TINTA LÁTEX ACRÍLICA EM PAREDES, DUAS DEMÃOS. AF_06/2014 | m2 | 7222.18 |  | 0% | 0 | 0
09.01.04 | CZ6047 | CPU |  | APLICAÇÃO MANUAL DE PINTURA C/TINTA ESMALTE EM PAREDES, FAIXAS ALTERNADAS DE 10CM DE LARGURA TIPO ZEBRADA - AMARELO E PRETA | m2 | 39.32 |  | 0% | 0 | 0
09.02 |  |  |  | PINTURA EM TETOS
09.02.01 |  | SINAPI | 88496 | APLICAÇÃO E LIXAMENTO DE MASSA LÁTEX EM TETO, DUAS DEMÃOS. AF_06/2014 | m2 | 1632.87 |  | 0% | 0 | 0
09.02.02 |  | SINAPI | 88482 | APLICAÇÃO DE FUNDO SELADOR LÁTEX PVA EM TETO, UMA DEMÃO. AF_06/2014 | m2 | 1632.87 |  | 0% | 0 | 0
09.02.03 |  | SINAPI | 88488 | APLICAÇÃO MANUAL DE PINTURA COM TINTA LÁTEX ACRÍLICA EM TETO, DUAS DEMÃOS. AF_06/2014 | m2 | 1632.87 |  | 0% | 0 | 0
09.03 |  |  |  | PINTURA TEXTURIZADA
09.04 |  |  |  | PINTURA EM PISOS
09.04.02 | CZ1443 | CPU |  | APLICACAO DE TINTA A BASE DE EPOXI SOBRE PISO - VAGA IDOSO | m2 | 9.6 |  | 0% | 0 | 0
09.04.03 | CZ1445 | CPU |  | APLICACAO DE TINTA A BASE DE EPOXI SOBRE PISO - VAGA PNE | m2 | 8.67 |  | 0% | 0 | 0
09.04.04 | CZ1449 | CPU |  | PINTURA EPÓXI DE DEMARCAÇÃO DE VAGAS L= 10CM | m | 836.43 |  | 0% | 0 | 0
09.04.05 | CZ1447 | CPU |  | APLICACAO DE TINTA A BASE DE EPOXI SOBRE PISO - ZEBRADA RECUO VAGA PNE | m2 | 12 |  | 0% | 0 | 0
09.05 |  |  |  | PINTURA EM ESQUADRIAS
09.05.01 |  | SINAPI | 95468 | PINTURA ESMALTE BRILHANTE (2 DEMAOS) SOBRE SUPERFICIE METALICA, INCLUSIVE PROTECAO COM ZARCAO (1 DEMAO) | m2 | 261.39 |  | 0% | 0 | 0
|  |  |  | TOTAL DO ITEM | [5 empty] | 0
10. |  |  |  | BANCADAS, LOUCAS, METAIS E ACESSÓRIOS
10.01 | CZ2067 | CPU |  | BANCADA EM GRANITO BRANCO CEARÁ, ESPESSURA 2CM, QUINAS ARREDONDADAS NAS FACES APARENTES, ACABAMENTO POLIDO | m2 | 27.54 |  | 0% | 0 | 0
10.02 | CZ2070 | CPU |  | RODABANCA EM TODA A EXTENSÃO DO ENGASTAMENTO DO TAMPO COM A ALVENARIA, EM GRANITO BRANCO CEARÁ, DIMENSÕES DE 10X2 CM, COM QUINAS ARREDONDADAS NAS FACES APARENTES E REBAIXO DE 1 X 1 CM PARA ASSENTAMENTO DO AZULEJO E VEDAÇÃO COM SILICONE | m | 56.54 |  | 0% | 0 | 0
10.04 | CZ2076 | CPU |  | MOLDURA PERIMETRAL INFERIOR EM GRANITO BRANCO CEARÁ (2 X 5 CM) A SER EXECUTADA NA EXTREMIDADE DA FACE INFERIOR DO TAMPO | m | 50.69 |  | 0% | 0 | 0
10.06 |  | SINAPI | 86932 | VASO SANITÁRIO SIFONADO COM CAIXA ACOPLADA LOUÇA BRANCA - PADRÃO MÉDIO, INCLUSO ENGATE FLEXÍVEL EM METAL CROMADO, 1/2 X 40CM - FORNECIMENTO E INSTALAÇÃO. AF_12/2013 | un | 46 |  | 0% | 0 | 0
10.08 |  | SINAPI | 95471 | VASO SANITARIO SIFONADO CONVENCIONAL PARA PCD SEM FURO FRONTAL COM LOUÇA BRANCA SEM ASSENTO - FORNECIMENTO E INSTALAÇÃO. AF_10/2016 | un | 7 |  | 0% | 0 | 0
10.09 |  | SINAPI | 86938 | CUBA DE EMBUTIR OVAL EM LOUÇA BRANCA, 35 X 50CM OU EQUIVALENTE, INCLUSO VÁLVULA E SIFÃO TIPO GARRAFA EM METAL CROMADO - FORNECIMENTO E INSTALAÇÃO. AF_12/2013 | un | 30 |  | 0% | 0 | 0
10.10 | CZ2094 | CPU |  | LAVATÓRIO SUSPENSO, EM LOUÇA NA COR BRANCA, FABRICAÇÃO DECA, REF. LINHA IZY, L.101, OU CELITE, OU INCEPA, OU EQUIVALENTE TÉCNICO. | un | 7 |  | 0% | 0 | 0
10.11 | CZ2097 | CPU |  | CUBA DE SEMI-ENCAIXE Q2, EM LOUÇA BRANCA; REFERÊNCIA CÓDIGO 73025, LINHA BASIC CELITE OU EQUIVALENTES TÉCNICOS | un | 9 |  | 0% | 0 | 0
10.12 |  | SINAPI | 86936 | CUBA DE EMBUTIR DE AÇO INOXIDÁVEL MÉDIA, INCLUSO VÁLVULA TIPO AMERICANA E SIFÃO TIPO GARRAFA EM METAL CROMADO - FORNECIMENTO E INSTALAÇÃO. AF_12/2013 | un | 6 |  | 0% | 0 | 0
10.13 |  | SINAPI | 100858 | MICTÓRIO SIFONADO LOUÇA BRANCA  PADRÃO MÉDIO  FORNECIMENTO E INSTALAÇÃO. AF_01/2020 | un | 9 |  | 0% | 0 | 0
10.14 |  | SINAPI | 86922 | TANQUE DE LOUÇA BRANCA SUSPENSO, 18L OU EQUIVALENTE, INCLUSO SIFÃO TIPO GARRAFA EM METAL CROMADO, VÁLVULA METÁLICA E TORNEIRA DE METAL CROMADO PADRÃO MÉDIO - FORNECIMENTO E INSTALAÇÃO. AF_12/2013 | un | 1 |  | 0% | 0 | 0
10.16 | CZ2115 | CPU |  | VÁLVULA DE DESCARGA COM ALAVANCA PARA ACIONAMENTO, ACABAMENTO CROMADO, Ø 1. ½”; REFERÊNCIA CÓDIGO 184906 LINHA PRESSMATIC BENEFIT - DOCOL OU EQUIVALENTE | un | 7 |  | 0% | 0 | 0
10.17 |  | SINAPI | 86914 | TORNEIRA CROMADA 1/2" OU 3/4" PARA TANQUE, PADRÃO MÉDIO - FORNECIMENTO E INSTALAÇÃO. AF_12/2013 | un | 1 |  | 0% | 0 | 0
10.18 | CZ2118 | CPU |  | TORNEIRA DE MESA PARA LAVATÓRIO, COM BOTÃO PARA ACIONAMENTO HIDROMECÂNICO, ACABAMENTO CROMADO, Ø ½”; REFERÊNCIA CÓDIGO 1170.C LINHA DECAMATIC - DECA OU EQUIVALENTE | un | 39 |  | 0% | 0 | 0
10.19 | CZ2121 | CPU |  | TORNEIRA DE MESA PARA LAVATÓRIO, COM ACIONAMENTO HIDROMECÂNICO, ACABAMENTO CROMADO, ½”; REFERÊNCIA CÓDIGO 00490706 DOCOL PRESSMATIC BENEFIT OU EQUIVALENTE | un | 7 |  | 0% | 0 | 0
10.21 |  | SINAPI | 86909 | TORNEIRA CROMADA TUBO MÓVEL, DE MESA, 1/2" OU 3/4", PARA PIA DE COZINHA, PADRÃO ALTO - FORNECIMENTO E INSTALAÇÃO. AF_12/2013 | un | 6 |  | 0% | 0 | 0
10.22 | CZ6207 | CPU |  | ASSENTO SANITÁRIO NA COR BRANCA, REFERÊNCIA CÓDIGO AP.50.17 "DECA LINHA VOGUE PLUS" - DECA, OU “INCEPA”, OU “CELITE” OU EQUIVALENTES TÉCNICOS | un | 46 |  | 0% | 0 | 0
10.23 | CZ6209 | CPU |  | ASSENTO SANITÁRIO PLÁSTICO LINHA POPULAR | un | 7 |  | 0% | 0 | 0
10.24 | CZ2142 | CPU |  | BARRA DE APOIO PNE PARA PAREDE EM AÇO INOX, HORIZONTAL DIM.= 80CM | un | 14 |  | 0% | 0 | 0
10.25 | CZ2143 | CPU |  | BARRA DE APOIO PNE PARA PAREDE EM AÇO INOX, VERTICAL DIM.= 40CM | un | 7 |  | 0% | 0 | 0
10.26 | CZ2145 | CPU |  | BARRA DE APOIO PARA LAVATÓRIO PNE EM AÇO INOX, HORIZONTAL DIM.= 30CM, VERTICAL DIM.=40 CM | un | 7 |  | 0% | 0 | 0
10.27 | CZ2148 | CPU |  | CHUVEIRO/DUCHA EM AÇO INOX, ACABAMENTO CROMADO | un | 11 |  | 0% | 0 | 0
10.28 | CZ2151 | CPU |  | BRAÇO DE CHUVEIRO EM ALUMÍNIO POLIDO COMPRIMENTO DE 40 CM | un | 11 |  | 0% | 0 | 0
10.29 | CZ2154 | CPU |  | CABIDE TIPO “GANCHO” ACABAMENTO CROMADO, REFERÊNCIA COMERCIAL “DECA 2060.C.DSC ”, OU “FABRIMAR”, OU EQUIVALENTES TÉCNICOS | un | 37 |  | 0% | 0 | 0
10.30 | CZ2157 | CPU |  | SABONETEIRA DE EMBUTIR DE LOUÇA, NA COR BRANCA, REFERÊNCIA COMERCIAL “DECA CÓDIGO A. 380 COR GE17 BRANCO GELO”, OU “INCEPA” OU EQUIVALENTES TÉCNICOS | un | 14 |  | 0% | 0 | 0
10.31 | CZ2160 | CPU |  | DISPENSER PARA PAPEL HIGIÊNICO EM ROLO NA COR BRANCA, DIMENSÕES 26,5 X 13,0 X 27,0 CM, CAPACIDADE 300 M; REFERÊNCIA: CÓDIGO 30175768 LINHA LAKEKLA, KIMBERLY-CLARK OU EQUIVALENTE PARA SANITÁRIOS | un | 53 |  | 0% | 0 | 0
10.32 | CZ2163 | CPU |  | DISPENSER PARA TOALHA DE PAPEL INTERFOLHADA EM ABS NA COR BRANCA; REFERÊNCIA: CÓDIGO 30180225 LINHA LALEKLA, KIMBERLY-CLARK OU EQUIVALENTE. PARA COPA E SANITÁRIOS | un | 30 |  | 0% | 0 | 0
10.33 | CZ2166 | CPU |  | DISPENSER SABONETEIRA SPRAY EM ABS NA COR BRANCA; REFERÊNCIA: CÓDIGO 30152702 KIMBERLY-CLARK OU EQUIVALENTE. PARA SANITÁRIOS | un | 29 |  | 0% | 0 | 0
10.34 | CZ2175 | CPU |  | BANCO SEM ENCOSTO, FABRICADO EM MADEIRA DE LEI E AÇO COM PINTURA EPÓXI CINZA RAL 7035, ASSENTO COM 04 LÂMINAS EM MADEIRA POLIDA, SEM NÓS, ENVERNIZADA, PARAFUSOS COM CABEÇA ARREDONDADA, PÉS PLÁSTICOS DE APOIO SOBRE O CHÃO, REFERÊNCIA COMERCIAL ESMELUX, MODELOS 51200 (1000X350X510) E 51204 (1500X350X510) OU EQUIVALENTES TÉCNICOS | un | 1 |  | 0% | 0 | 0
10.35 | CZ2176 | CPU |  | BANCO ARTICULÁVEL PARA BANHO EM ALTA RESISTÊNCIA, NA COR BRANCA. FABRICAÇÃO DOCOL, REF. BANQUETA ARTICULÁVEL BENEFIT, 00490626, OU DECA OU EQUIVALENTE TÉCNICO | un | 1 |  | 0% | 0 | 0
10.36 | CZ2177 | CPU |  | ROUPEIRO EM AÇO, 3 PORTAS GRANDES COM VENEZIANA PARA AREJAMENTO, PÉ PLÁSTICO DE ALTA RESISTÊNCIA, COM REGULAGEM PARA PEQUENOS DESNÍVEIS NO PISO, CORPO E PORTAS CONFECCIONADOS EM CHAPA "22" (0.75MM) E MOLDURA FRONTAL EM CHAPA "18" (1.20MM). CHAPA TRATADA CONTRA OXIDAÇÃO, COM FOSFATO DE ZINCO E PINTURA ELETROSTÁTICA A PÓ. CÓDIGO GRF6 - 1.98M (ALTURA) X 1.00M (LARGURA) X 0.40M (PROFUNDIDADE), FABRICANTE FUNCIONAL MÓVEIS DE AÇO, OU EQUIVALENTES TÉCNICOS | un | 1 |  | 0% | 0 | 0
10.37 | CZ2025 | CPU |  | VÁLVULA PARA MICTÓRIO COM FECHAMENTO AUTOMÁTICO DECA OU EQUIV. TÉCNICO | un | 9 |  | 0% | 0 | 0
|  |  |  | TOTAL DO ITEM | [5 empty] | 0
11. |  |  |  | INSTALAÇÕES
11.01. |  |  |  | INSTALAÇÃO HIDROSSANITÁRIAS - AGUA FRIA / ESGOTO / DRENAGEM
11.01.01 |  |  |  | REDE DE DISTRIBUIÇÃO DE ÁGUA FRIA
11.01.01.01 | CZ4325 | CPU |  | ADAPTADOR C/FLANGE FIXO P/CAIXA D'ÁGUA DE CONCRETO PVC D= 25MM X 3/4" | un | 4 |  | 0% | 0 | 0
11.01.01.02 | CZ4327 | CPU |  | ADAPTADOR C/FLANGE FIXO P/CAIXA D'ÁGUA DE CONCRETO PVC D= 50MM X 1.1/2" | un | 6 |  | 0% | 0 | 0
11.01.01.03 | CZ4329 | CPU |  | ADAPTADOR C/FLANGE FIXO P/CAIXA D'ÁGUA DE CONCRETO PVC D= 60MMX2" | un | 4 |  | 0% | 0 | 0
11.01.01.04 | CZ4331 | CPU |  | ADAPTADOR C/FLANGE FIXO P/CAIXA D'ÁGUA DE CONCRETO PVC D= 85MM X 3" | un | 4 |  | 0% | 0 | 0
11.01.01.05 |  | SINAPI | 89356 | TUBO, PVC, SOLDÁVEL, DN 25MM, INSTALADO EM RAMAL OU SUB-RAMAL DE ÁGUA - FORNECIMENTO E INSTALAÇÃO. AF_12/2014 | m | 889 |  | 0% | 0 | 0
11.01.01.06 |  | SINAPI | 89357 | TUBO, PVC, SOLDÁVEL, DN 32MM, INSTALADO EM RAMAL OU SUB-RAMAL DE ÁGUA - FORNECIMENTO E INSTALAÇÃO. AF_12/2014 | m | 48 |  | 0% | 0 | 0
11.01.01.07 |  | SINAPI | 89449 | TUBO, PVC, SOLDÁVEL, DN 50MM, INSTALADO EM PRUMADA DE ÁGUA - FORNECIMENTO E INSTALAÇÃO. AF_12/2014 | m | 404 |  | 0% | 0 | 0
11.01.01.08 |  | SINAPI | 89452 | TUBO, PVC, SOLDÁVEL, DN 85MM, INSTALADO EM PRUMADA DE ÁGUA - FORNECIMENTO E INSTALAÇÃO. AF_12/2014 | m | 24 |  | 0% | 0 | 0
11.01.01.09 |  | SINAPI | 89362 | JOELHO 90 GRAUS, PVC, SOLDÁVEL, DN 25MM, INSTALADO EM RAMAL OU SUB-RAMAL DE ÁGUA - FORNECIMENTO E INSTALAÇÃO. AF_12/2014 | un | 270 |  | 0% | 0 | 0
11.01.01.10 |  | SINAPI | 89367 | JOELHO 90 GRAUS, PVC, SOLDÁVEL, DN 32MM, INSTALADO EM RAMAL OU SUB-RAMAL DE ÁGUA - FORNECIMENTO E INSTALAÇÃO. AF_12/2014 | un | 2 |  | 0% | 0 | 0
11.01.01.11 |  | SINAPI | 89501 | JOELHO 90 GRAUS, PVC, SOLDÁVEL, DN 50MM, INSTALADO EM PRUMADA DE ÁGUA - FORNECIMENTO E INSTALAÇÃO. AF_12/2014 | un | 38 |  | 0% | 0 | 0
11.01.01.12 |  | SINAPI | 89521 | JOELHO 90 GRAUS, PVC, SOLDÁVEL, DN 85MM, INSTALADO EM PRUMADA DE ÁGUA - FORNECIMENTO E INSTALAÇÃO. AF_12/2014 | un | 12 |  | 0% | 0 | 0
11.01.01.13 |  | SINAPI | 89485 | JOELHO 45 GRAUS, PVC, SOLDÁVEL, DN 25MM, INSTALADO EM PRUMADA DE ÁGUA - FORNECIMENTO E INSTALAÇÃO. AF_12/2014 | un | 8 |  | 0% | 0 | 0
11.01.01.14 |  | SINAPI | 89502 | JOELHO 45 GRAUS, PVC, SOLDÁVEL, DN 50MM, INSTALADO EM PRUMADA DE ÁGUA - FORNECIMENTO E INSTALAÇÃO. AF_12/2014 | un | 46 |  | 0% | 0 | 0
11.01.01.15 | CZ4353 | CPU |  | JOELHO DE REDUÇÃO - PVC RÍGIDO SOLDÁVEL PARA ÁGUA FRIA D= 32MM X 25MM | un | 1 |  | 0% | 0 | 0
11.01.01.16 |  | SINAPI | 89440 | TE, PVC, SOLDÁVEL, DN 25MM, INSTALADO EM RAMAL DE DISTRIBUIÇÃO DE ÁGUA - FORNECIMENTO E INSTALAÇÃO. AF_12/2014 | un | 116 |  | 0% | 0 | 0
11.01.01.17 |  | SINAPI | 89443 | TE, PVC, SOLDÁVEL, DN 32MM, INSTALADO EM RAMAL DE DISTRIBUIÇÃO DE ÁGUA - FORNECIMENTO E INSTALAÇÃO. AF_12/2014 | un | 1 |  | 0% | 0 | 0
11.01.01.18 |  | SINAPI | 89625 | TE, PVC, SOLDÁVEL, DN 50MM, INSTALADO EM PRUMADA DE ÁGUA - FORNECIMENTO E INSTALAÇÃO. AF_12/2014 | un | 14 |  | 0% | 0 | 0
11.01.01.19 |  | SINAPI | 94691 | TÊ DE REDUÇÃO, PVC, SOLDÁVEL, DN 32 MM X 25 MM, INSTALADO EM RESERVAÇÃO DE ÁGUA DE EDIFICAÇÃO QUE POSSUA RESERVATÓRIO DE FIBRA/FIBROCIMENTO FORNECIMENTO E INSTALAÇÃO. AF_06/2016 | un | 24 |  | 0% | 0 | 0
11.01.01.20 |  | SINAPI | 89627 | TÊ DE REDUÇÃO, PVC, SOLDÁVEL, DN 50MM X 25MM, INSTALADO EM PRUMADA DE ÁGUA - FORNECIMENTO E INSTALAÇÃO. AF_12/2014 | un | 3 |  | 0% | 0 | 0
11.01.01.21 | CZ4365 | CPU |  | TE 90 º DE REDUÇÃO - PVC RÍGIDO SOLDÁVEL PARA ÁGUA FRIA D= 50MM X 32MM | un | 6 |  | 0% | 0 | 0
11.01.01.22 |  | SINAPI | 89632 | TE DE REDUÇÃO, PVC, SOLDÁVEL, DN 85MM X 60MM, INSTALADO EM PRUMADA DE ÁGUA - FORNECIMENTO E INSTALAÇÃO. AF_12/2014 | un | 9 |  | 0% | 0 | 0
11.01.01.23 | CZ4369 | CPU |  | BUCHA DE REDUÇÃO - PVC RÍGIDO SOLDÁVEL PARA ÁGUA FRIA D= 85MM X 60MM | un | 9 |  | 0% | 0 | 0
11.01.01.24 | CZ4371 | CPU |  | BUCHA DE REDUÇÃO - PVC RÍGIDO SOLDÁVEL PARA ÁGUA FRIA D= 50MM X 32MM | un | 1 |  | 0% | 0 | 0
11.01.01.25 | CZ4373 | CPU |  | BUCHA DE REDUÇÃO - PVC RÍGIDO SOLDÁVEL PARA ÁGUA FRIA D= 50MM X 25MM | un | 14 |  | 0% | 0 | 0
11.01.01.26 | CZ4375 | CPU |  | BUCHA DE REDUÇÃO - PVC RÍGIDO SOLDÁVEL PARA ÁGUA FRIA D= 32MM X 25MM | un | 1 |  | 0% | 0 | 0
11.01.01.27 |  | SINAPI | 90373 | JOELHO 90 GRAUS COM BUCHA DE LATÃO, PVC, SOLDÁVEL, DN 25MM, X 1/2 INSTALADO EM RAMAL OU SUB-RAMAL DE ÁGUA - FORNECIMENTO E INSTALAÇÃO. AF_12/2014 | un | 155 |  | 0% | 0 | 0
11.01.01.28 |  | SINAPI | 89396 | TÊ COM BUCHA DE LATÃO NA BOLSA CENTRAL, PVC, SOLDÁVEL, DN 25MM X 1/2, INSTALADO EM RAMAL OU SUB-RAMAL DE ÁGUA - FORNECIMENTO E INSTALAÇÃO. AF_12/2014 | un | 31 |  | 0% | 0 | 0
11.01.01.29 |  | SINAPI | 89383 | ADAPTADOR CURTO COM BOLSA E ROSCA PARA REGISTRO, PVC, SOLDÁVEL, DN 25MM X 3/4, INSTALADO EM RAMAL OU SUB-RAMAL DE ÁGUA - FORNECIMENTO E INSTALAÇÃO. AF_12/2014 | un | 142 |  | 0% | 0 | 0
11.01.01.30 |  | SINAPI | 89391 | ADAPTADOR CURTO COM BOLSA E ROSCA PARA REGISTRO, PVC, SOLDÁVEL, DN 32MM X 1, INSTALADO EM RAMAL OU SUB-RAMAL DE ÁGUA - FORNECIMENTO E INSTALAÇÃO. AF_12/2014 | un | 4 |  | 0% | 0 | 0
11.01.01.31 |  | SINAPI | 89596 | ADAPTADOR CURTO COM BOLSA E ROSCA PARA REGISTRO, PVC, SOLDÁVEL, DN 50MM X 1.1/2, INSTALADO EM PRUMADA DE ÁGUA - FORNECIMENTO E INSTALAÇÃO. AF_12/2014 | un | 40 |  | 0% | 0 | 0
11.01.01.32 |  | SINAPI | 89616 | ADAPTADOR CURTO COM BOLSA E ROSCA PARA REGISTRO, PVC, SOLDÁVEL, DN 85MM X 3, INSTALADO EM PRUMADA DE ÁGUA - FORNECIMENTO E INSTALAÇÃO. AF_12/2014 | un | 8 |  | 0% | 0 | 0
11.01.01.33 |  | SINAPI | 89353 | REGISTRO DE GAVETA BRUTO, LATÃO, ROSCÁVEL, 3/4", FORNECIDO E INSTALADO EM RAMAL DE ÁGUA. AF_12/2014 | un | 3 |  | 0% | 0 | 0
11.01.01.34 |  | SINAPI | 94497 | REGISTRO DE GAVETA BRUTO, LATÃO, ROSCÁVEL, 1 1/2, INSTALADO EM RESERVAÇÃO DE ÁGUA DE EDIFICAÇÃO QUE POSSUA RESERVATÓRIO DE FIBRA/FIBROCIMENTO  FORNECIMENTO E INSTALAÇÃO. AF_06/2016 | un | 15 |  | 0% | 0 | 0
11.01.01.35 |  | SINAPI | 94498 | REGISTRO DE GAVETA BRUTO, LATÃO, ROSCÁVEL, 2, INSTALADO EM RESERVAÇÃO DE ÁGUA DE EDIFICAÇÃO QUE POSSUA RESERVATÓRIO DE FIBRA/FIBROCIMENTO  FORNECIMENTO E INSTALAÇÃO. AF_06/2016 | un | 4 |  | 0% | 0 | 0
11.01.01.36 |  | SINAPI | 94500 | REGISTRO DE GAVETA BRUTO, LATÃO, ROSCÁVEL, 3, INSTALADO EM RESERVAÇÃO DE ÁGUA DE EDIFICAÇÃO QUE POSSUA RESERVATÓRIO DE FIBRA/FIBROCIMENTO  FORNECIMENTO E INSTALAÇÃO. AF_06/2016 | un | 4 |  | 0% | 0 | 0
11.01.01.37 |  | SINAPI | 89987 | REGISTRO DE GAVETA BRUTO, LATÃO, ROSCÁVEL, 3/4", COM ACABAMENTO E CANOPLA CROMADOS. FORNECIDO E INSTALADO EM RAMAL DE ÁGUA. AF_12/2014 | un | 69 |  | 0% | 0 | 0
11.01.01.38 |  | SINAPI | 94792 | REGISTRO DE GAVETA BRUTO, LATÃO, ROSCÁVEL, 1, COM ACABAMENTO E CANOPLA CROMADOS, INSTALADO EM RESERVAÇÃO DE ÁGUA DE EDIFICAÇÃO QUE POSSUA RESERVATÓRIO DE FIBRA/FIBROCIMENTO  FORNECIMENTO E INSTALAÇÃO. AF_06/2016 | un | 2 |  | 0% | 0 | 0
11.01.01.39 |  | SINAPI | 94794 | REGISTRO DE GAVETA BRUTO, LATÃO, ROSCÁVEL, 1 1/2, COM ACABAMENTO E CANOPLA CROMADOS, INSTALADO EM RESERVAÇÃO DE ÁGUA DE EDIFICAÇÃO QUE POSSUA RESERVATÓRIO DE FIBRA/FIBROCIMENTO  FORNECIMENTO E INSTALAÇÃO. AF_06/2016 | un | 7 |  | 0% | 0 | 0
11.01.01.40 |  | SINAPI | 89985 | REGISTRO DE PRESSÃO BRUTO, LATÃO, ROSCÁVEL, 3/4", COM ACABAMENTO E CANOPLA CROMADOS. FORNECIDO E INSTALADO EM RAMAL DE ÁGUA. AF_12/2014 | un | 14 |  | 0% | 0 | 0
11.01.01.41 |  | SINAPI | 95249 | VÁLVULA DE ESFERA BRUTA, BRONZE, ROSCÁVEL, 3/4'', INSTALADO EM RESERVAÇÃO DE ÁGUA DE EDIFICAÇÃO QUE POSSUA RESERVATÓRIO DE FIBRA/FIBROCIMENTO - FORNECIMENTO E INSTALAÇÃO. AF_06/2016 | un | 2 |  | 0% | 0 | 0
11.01.01.42 |  | SINAPI | 89771 | TUBO, CPVC, SOLDÁVEL, DN 42MM, INSTALADO EM PRUMADA DE ÁGUA  FORNECIMENTO E INSTALAÇÃO. AF_12/2014 | m | 43 |  | 0% | 0 | 0
11.01.01.43 |  | SINAPI | 94720 | TUBO, CPVC, SOLDÁVEL, DN 54 MM, INSTALADO EM RESERVAÇÃO DE ÁGUA DE EDIFICAÇÃO QUE POSSUA RESERVATÓRIO DE FIBRA/FIBROCIMENTO  FORNECIMENTO E INSTALAÇÃO. AF_06/2016 | m | 13 |  | 0% | 0 | 0
11.01.01.44 |  | SINAPI | 89787 | JOELHO 45 GRAUS, CPVC, SOLDÁVEL, DN 42MM, INSTALADO EM PRUMADA DE ÁGUA  FORNECIMENTO E INSTALAÇÃO. AF_12/2014 | un | 4 |  | 0% | 0 | 0
11.01.01.45 |  | SINAPI | 94746 | JOELHO 90 GRAUS, CPVC, SOLDÁVEL, DN 42 MM, INSTALADO EM RESERVAÇÃO DE ÁGUA DE EDIFICAÇÃO QUE POSSUA RESERVATÓRIO DE FIBRA/FIBROCIMENTO  FORNECIMENTO E INSTALAÇÃO. AF_06/2016 | un | 13 |  | 0% | 0 | 0
11.01.01.46 |  | SINAPI | 94748 | JOELHO 90 GRAUS, CPVC, SOLDÁVEL, DN 54 MM, INSTALADO EM RESERVAÇÃO DE ÁGUA DE EDIFICAÇÃO QUE POSSUA RESERVATÓRIO DE FIBRA/FIBROCIMENTO  FORNECIMENTO E INSTALAÇÃO. AF_06/2016 | un | 8 |  | 0% | 0 | 0
11.01.01.47 |  | SINAPI | 94759 | TE, CPVC, SOLDÁVEL, DN 42 MM, INSTALADO EM RESERVAÇÃO DE ÁGUA DE EDIFICAÇÃO QUE POSSUA RESERVATÓRIO DE FIBRA/FIBROCIMENTO  FORNECIMENTO E INSTALAÇÃO. AF_06/2016 | un | 5 |  | 0% | 0 | 0
11.01.01.48 |  | SINAPI | 94760 | TE, CPVC, SOLDÁVEL, DN 54 MM, INSTALADO EM RESERVAÇÃO DE ÁGUA DE EDIFICAÇÃO QUE POSSUA RESERVATÓRIO DE FIBRA/FIBROCIMENTO  FORNECIMENTO E INSTALAÇÃO. AF_06/2016 | un | 1 |  | 0% | 0 | 0
11.01.01.49 |  | SINAPI | 99631 | VÁLVULA DE RETENÇÃO VERTICAL, DE BRONZE, ROSCÁVEL, 1 1/2" - FORNECIMENTO E INSTALAÇÃO. AF_01/2019 | un | 2 |  | 0% | 0 | 0
11.01.01.50 | CZ4423 | CPU |  | AMORTECEDOR DE VIBRAÇÃO 1.1/2" CPVC | un | 2 |  | 0% | 0 | 0
11.01.01.51 |  | SINAPI | 89828 | UNIÃO, CPVC, SOLDÁVEL, DN42MM, INSTALADO EM PRUMADA DE ÁGUA  FORNECIMENTO E INSTALAÇÃO. AF_12/2014 | un | 4 |  | 0% | 0 | 0
11.01.01.52 |  | SINAPI | 89837 | UNIÃO, CPVC, SOLDÁVEL, DN 54MM, INSTALADO EM PRUMADA DE ÁGUA  FORNECIMENTO E INSTALAÇÃO. AF_12/2014 | un | 8 |  | 0% | 0 | 0
11.01.01.53 | CZ4429 | CPU |  | CAIXA PARA TORNEIRA DE LIMPEZA (CX-TL) OU REGISTROS (CX-RE) OU HIDRÔMETRO (CX-HI) , EM CONCRETO ARMADO (CONFORME PROJETO ESTRUTURAL) E REVESTIDO EM ARGAMASSA INDUSTRIALIZADA COM IMPERMEABILIZANTE COM TINTA ASFÁLTICA (REF.: IGOL-S), FUNDO EM BRITA Nº3 (CAMADA DE 10CM) COM CAIXILHO, TAMPA EM FERRO FUNDIDO (REF.: IMPERFER OU EQUIVALENTE) - ( DIMENSÕES CONFORME DIMENSIONAMENTO DAS CAIXAS NAS SEGUINTES DIMENSÕES INTERNAS: CAIXA 40X40CM - COM TAMPA CLASSE DE RESISTÊNCIA B125 40X40CM | un | 4 |  | 0% | 0 | 0
11.01.01.54 | CZ4431 | CPU |  | TORNEIRA PRESSÃO PARA USO GERAL, CROMADA, COM ROSCA PARA MANGUEIRA COM COMANDO MANUAL E VOLANTE EM CRUZETA ( REF.: DECA BELLE ÉPOQUE LIGHT 1153 C51 OU EQUIVALENTE ) D= 3/4" | un | 4 |  | 0% | 0 | 0
11.01.01.55 |  | SINAPI | 89383 | ADAPTADOR CURTO COM BOLSA E ROSCA PARA REGISTRO, PVC, SOLDÁVEL, DN 25MM X 3/4, INSTALADO EM RAMAL OU SUB-RAMAL DE ÁGUA - FORNECIMENTO E INSTALAÇÃO. AF_12/2014 | un | 4 |  | 0% | 0 | 0
11.01.01.56 | CZ4435 | CPU |  | LUVA DE REDUÇÃO - BRONZE D= 3/4" X 1/2" | un | 4 |  | 0% | 0 | 0
11.01.01.57 | CZ4437 | CPU |  | CONECTOR MACHO (PARA MANGUEIRA) - FERRO FUNDIDO D= 1/2" | un | 4 |  | 0% | 0 | 0
11.01.02 |  |  |  | REDE COLETORA DE ESGOTO
11.01.02.01 |  | SINAPI | 89714 | TUBO PVC, SERIE NORMAL, ESGOTO PREDIAL, DN 100 MM, FORNECIDO E INSTALADO EM RAMAL DE DESCARGA OU RAMAL DE ESGOTO SANITÁRIO. AF_12/2014 | m | 296 |  | 0% | 0 | 0
11.01.02.02 |  | SINAPI | 89713 | TUBO PVC, SERIE NORMAL, ESGOTO PREDIAL, DN 75 MM, FORNECIDO E INSTALADO EM RAMAL DE DESCARGA OU RAMAL DE ESGOTO SANITÁRIO. AF_12/2014 | m | 140 |  | 0% | 0 | 0
11.01.02.03 |  | SINAPI | 89712 | TUBO PVC, SERIE NORMAL, ESGOTO PREDIAL, DN 50 MM, FORNECIDO E INSTALADO EM RAMAL DE DESCARGA OU RAMAL DE ESGOTO SANITÁRIO. AF_12/2014 | m | 120 |  | 0% | 0 | 0
11.01.02.04 |  | SINAPI | 89778 | LUVA SIMPLES, PVC, SERIE NORMAL, ESGOTO PREDIAL, DN 100 MM, JUNTA ELÁSTICA, FORNECIDO E INSTALADO EM RAMAL DE DESCARGA OU RAMAL DE ESGOTO SANITÁRIO. AF_12/2014 | un | 259 |  | 0% | 0 | 0
11.01.02.05 |  | SINAPI | 89817 | LUVA SIMPLES, PVC, SERIE NORMAL, ESGOTO PREDIAL, DN 75 MM, JUNTA ELÁSTICA, FORNECIDO E INSTALADO EM PRUMADA DE ESGOTO SANITÁRIO OU VENTILAÇÃO. AF_12/2014 | un | 69 |  | 0% | 0 | 0
11.01.02.06 |  | SINAPI | 89813 | LUVA SIMPLES, PVC, SERIE NORMAL, ESGOTO PREDIAL, DN 50 MM, JUNTA ELÁSTICA, FORNECIDO E INSTALADO EM PRUMADA DE ESGOTO SANITÁRIO OU VENTILAÇÃO. AF_12/2014 | un | 145 |  | 0% | 0 | 0
11.01.02.07 |  | SINAPI | 89851 | JOELHO 45 GRAUS, PVC, SERIE NORMAL, ESGOTO PREDIAL, DN 100 MM, JUNTA ELÁSTICA, FORNECIDO E INSTALADO EM SUBCOLETOR AÉREO DE ESGOTO SANITÁRIO. AF_12/2014 | un | 73 |  | 0% | 0 | 0
11.01.02.08 |  | SINAPI | 89739 | JOELHO 45 GRAUS, PVC, SERIE NORMAL, ESGOTO PREDIAL, DN 75 MM, JUNTA ELÁSTICA, FORNECIDO E INSTALADO EM RAMAL DE DESCARGA OU RAMAL DE ESGOTO SANITÁRIO. AF_12/2014 | un | 4 |  | 0% | 0 | 0
11.01.02.09 |  | SINAPI | 89802 | JOELHO 45 GRAUS, PVC, SERIE NORMAL, ESGOTO PREDIAL, DN 50 MM, JUNTA ELÁSTICA, FORNECIDO E INSTALADO EM PRUMADA DE ESGOTO SANITÁRIO OU VENTILAÇÃO. AF_12/2014 | un | 14 |  | 0% | 0 | 0
11.01.02.10 |  | SINAPI | 89809 | JOELHO 90 GRAUS, PVC, SERIE NORMAL, ESGOTO PREDIAL, DN 100 MM, JUNTA ELÁSTICA, FORNECIDO E INSTALADO EM PRUMADA DE ESGOTO SANITÁRIO OU VENTILAÇÃO. AF_12/2014 | un | 66 |  | 0% | 0 | 0
11.01.02.11 |  | SINAPI | 89737 | JOELHO 90 GRAUS, PVC, SERIE NORMAL, ESGOTO PREDIAL, DN 75 MM, JUNTA ELÁSTICA, FORNECIDO E INSTALADO EM RAMAL DE DESCARGA OU RAMAL DE ESGOTO SANITÁRIO. AF_12/2014 | un | 27 |  | 0% | 0 | 0
11.01.02.12 |  | SINAPI | 89801 | JOELHO 90 GRAUS, PVC, SERIE NORMAL, ESGOTO PREDIAL, DN 50 MM, JUNTA ELÁSTICA, FORNECIDO E INSTALADO EM PRUMADA DE ESGOTO SANITÁRIO OU VENTILAÇÃO. AF_12/2014 | un | 67 |  | 0% | 0 | 0
11.01.02.13 |  | SINAPI | 89785 | JUNÇÃO SIMPLES, PVC, SERIE NORMAL, ESGOTO PREDIAL, DN 50 X 50 MM, JUNTA ELÁSTICA, FORNECIDO E INSTALADO EM RAMAL DE DESCARGA OU RAMAL DE ESGOTO SANITÁRIO. AF_12/2014 | un | 1 |  | 0% | 0 | 0
11.01.02.14 | CZ4463 | CPU |  | JUNÇÃO SIMPLES, PVC, SERIE NORMAL, ESGOTO PREDIAL, DN 75 X 50 MM, JUNTA ELÁSTICA, FORNECIDO E INSTALADO EM RAMAL DE DESCARGA OU RAMAL DE ESGOTO SANITÁRIO | un | 3 |  | 0% | 0 | 0
11.01.02.15 | CZ4465 | CPU |  | JUNÇÃO SIMPLES, PVC, SERIE NORMAL, ESGOTO PREDIAL, DN 100 X 50 MM, JUNTA ELÁSTICA, FORNECIDO E INSTALADO EM RAMAL DE DESCARGA OU RAMAL DE ESGOTO SANITÁRIO | un | 26 |  | 0% | 0 | 0
11.01.02.16 | CZ6211 | CPU |  | JUNÇÃO SIMPLES, PVC, SERIE NORMAL, ESGOTO PREDIAL, DN 100 X 75 MM, JUNTA ELÁSTICA, FORNECIDO E INSTALADO EM RAMAL DE DESCARGA OU RAMAL DE ESGOTO SANITÁRIO | un | 1 |  | 0% | 0 | 0
11.01.02.17 |  | SINAPI | 89797 | JUNÇÃO SIMPLES, PVC, SERIE NORMAL, ESGOTO PREDIAL, DN 100 X 100 MM, JUNTA ELÁSTICA, FORNECIDO E INSTALADO EM RAMAL DE DESCARGA OU RAMAL DE ESGOTO SANITÁRIO. AF_12/2014 | un | 41 |  | 0% | 0 | 0
11.01.02.18 | CZ6213 | CPU |  | REDUÇÃO EXCÊNTRICA, PVC, DN 100 X 75 MM, JUNTA ELÁSTICA | un | 3 |  | 0% | 0 | 0
11.01.02.19 | CZ6215 | CPU |  | REDUÇÃO EXCÊNTRICA, PVC, DN 100 X 50 MM, JUNTA ELÁSTICA | un | 1 |  | 0% | 0 | 0
11.01.02.20 | CZ6217 | CPU |  | REDUÇÃO EXCÊNTRICA, PVC, DN 75 X 50 MM, JUNTA ELÁSTICA | un | 16 |  | 0% | 0 | 0
11.01.02.21 |  | SINAPI | 89796 | TE, PVC, SERIE NORMAL, ESGOTO PREDIAL, DN 100 X 100 MM, JUNTA ELÁSTICA, FORNECIDO E INSTALADO EM RAMAL DE DESCARGA OU RAMAL DE ESGOTO SANITÁRIO. AF_12/2014 | un | 14 |  | 0% | 0 | 0
11.01.02.22 | CZ4475 | CPU |  | TE DE REDUÇÃO, PVC, SERIE NORMAL, ESGOTO PREDIAL, DN 100 X 75 MM, JUNTA ELÁSTICA, FORNECIDO E INSTALADO EM RAMAL DE DESCARGA OU RAMAL DE ESGOTO SANITÁRIO | un | 21 |  | 0% | 0 | 0
11.01.02.23 | CZ4477 | CPU |  | TE DE REDUÇÃO, PVC, SERIE NORMAL, ESGOTO PREDIAL, DN 100 X 50 MM, JUNTA ELÁSTICA, FORNECIDO E INSTALADO EM RAMAL DE DESCARGA OU RAMAL DE ESGOTO SANITÁRIO | un | 21 |  | 0% | 0 | 0
11.01.02.24 |  | SINAPI | 89829 | TE, PVC, SERIE NORMAL, ESGOTO PREDIAL, DN 75 X 75 MM, JUNTA ELÁSTICA, FORNECIDO E INSTALADO EM PRUMADA DE ESGOTO SANITÁRIO OU VENTILAÇÃO. AF_12/2014 | un | 35 |  | 0% | 0 | 0
11.01.02.25 | CZ4481 | CPU |  | TÊ - PVC RÍGIDO PONTA E BOLSA COM VIROLA D= 75MM X 50MM | un | 14 |  | 0% | 0 | 0
11.01.02.26 |  | SINAPI | 89784 | TE, PVC, SERIE NORMAL, ESGOTO PREDIAL, DN 50 X 50 MM, JUNTA ELÁSTICA, FORNECIDO E INSTALADO EM RAMAL DE DESCARGA OU RAMAL DE ESGOTO SANITÁRIO. AF_12/2014 | un | 65 |  | 0% | 0 | 0
11.01.02.27 | CZ4485 | CPU |  | TERMINAL DE VENTILAÇÃO - PVC RÍGIDO PONTA E BOLSA COM VIROLA D= 100MM | un | 5 |  | 0% | 0 | 0
11.01.02.28 | CZ4487 | CPU |  | TERMINAL DE VENTILAÇÃO - PVC RÍGIDO PONTA E BOLSA COM VIROLA D= 75MM | un | 7 |  | 0% | 0 | 0
11.01.02.29 |  | SINAPI | 89550 | TÊ DE INSPEÇÃO, PVC, SERIE R, ÁGUA PLUVIAL, DN 75 MM, JUNTA ELÁSTICA, FORNECIDO E INSTALADO EM RAMAL DE ENCAMINHAMENTO. AF_12/2014 | un | 1 |  | 0% | 0 | 0
11.01.02.30 |  | SINAPI | 89559 | TÊ DE INSPEÇÃO, PVC, SERIE R, ÁGUA PLUVIAL, DN 100 MM, JUNTA ELÁSTICA, FORNECIDO E INSTALADO EM RAMAL DE ENCAMINHAMENTO. AF_12/2014 | un | 5 |  | 0% | 0 | 0
11.01.02.31 |  | SINAPI | 89711 | TUBO PVC, SERIE NORMAL, ESGOTO PREDIAL, DN 40 MM, FORNECIDO E INSTALADO EM RAMAL DE DESCARGA OU RAMAL DE ESGOTO SANITÁRIO. AF_12/2014 | m | 84 |  | 0% | 0 | 0
11.01.02.32 |  | SINAPI | 89726 | JOELHO 45 GRAUS, PVC, SERIE NORMAL, ESGOTO PREDIAL, DN 40 MM, JUNTA SOLDÁVEL, FORNECIDO E INSTALADO EM RAMAL DE DESCARGA OU RAMAL DE ESGOTO SANITÁRIO. AF_12/2014 | un | 32 |  | 0% | 0 | 0
11.01.02.33 |  | SINAPI | 89724 | JOELHO 90 GRAUS, PVC, SERIE NORMAL, ESGOTO PREDIAL, DN 40 MM, JUNTA SOLDÁVEL, FORNECIDO E INSTALADO EM RAMAL DE DESCARGA OU RAMAL DE ESGOTO SANITÁRIO. AF_12/2014 | un | 115 |  | 0% | 0 | 0
11.01.02.34 |  | SINAPI | 89783 | JUNÇÃO SIMPLES, PVC, SERIE NORMAL, ESGOTO PREDIAL, DN 40 MM, JUNTA SOLDÁVEL, FORNECIDO E INSTALADO EM RAMAL DE DESCARGA OU RAMAL DE ESGOTO SANITÁRIO. AF_12/2014 | un | 15 |  | 0% | 0 | 0
11.01.02.35 |  | SINAPI | 89782 | TE, PVC, SERIE NORMAL, ESGOTO PREDIAL, DN 40 X 40 MM, JUNTA SOLDÁVEL, FORNECIDO E INSTALADO EM RAMAL DE DESCARGA OU RAMAL DE ESGOTO SANITÁRIO. AF_12/2014 | un | 1 |  | 0% | 0 | 0
11.01.02.36 |  | SINAPI | 89580 | TUBO PVC, SÉRIE R, ÁGUA PLUVIAL, DN 150 MM, FORNECIDO E INSTALADO EM CONDUTORES VERTICAIS DE ÁGUAS PLUVIAIS. AF_12/2014 | m | 51 |  | 0% | 0 | 0
11.01.02.37 |  | SINAPI | 89512 | TUBO PVC, SÉRIE R, ÁGUA PLUVIAL, DN 100 MM, FORNECIDO E INSTALADO EM RAMAL DE ENCAMINHAMENTO. AF_12/2014 | m | 103 |  | 0% | 0 | 0
11.01.02.38 |  | SINAPI | 89576 | TUBO PVC, SÉRIE R, ÁGUA PLUVIAL, DN 75 MM, FORNECIDO E INSTALADO EM CONDUTORES VERTICAIS DE ÁGUAS PLUVIAIS. AF_12/2014 | m | 10 |  | 0% | 0 | 0
11.01.02.39 |  | SINAPI | 89509 | TUBO PVC, SÉRIE R, ÁGUA PLUVIAL, DN 50 MM, FORNECIDO E INSTALADO EM RAMAL DE ENCAMINHAMENTO. AF_12/2014 | m | 12 |  | 0% | 0 | 0
11.01.02.40 |  | SINAPI | 89520 | JOELHO 45 GRAUS, PVC, SERIE R, ÁGUA PLUVIAL, DN 50 MM, JUNTA ELÁSTICA, FORNECIDO E INSTALADO EM RAMAL DE ENCAMINHAMENTO. AF_12/2014 | un | 4 |  | 0% | 0 | 0
11.01.02.41 |  | SINAPI | 89524 | JOELHO 45 GRAUS, PVC, SERIE R, ÁGUA PLUVIAL, DN 75 MM, JUNTA ELÁSTICA, FORNECIDO E INSTALADO EM RAMAL DE ENCAMINHAMENTO. AF_12/2014 | un | 1 |  | 0% | 0 | 0
11.01.02.42 |  | SINAPI | 89518 | JOELHO 90 GRAUS, PVC, SERIE R, ÁGUA PLUVIAL, DN 50 MM, JUNTA ELÁSTICA, FORNECIDO E INSTALADO EM RAMAL DE ENCAMINHAMENTO. AF_12/2014 | un | 12 |  | 0% | 0 | 0
11.01.02.43 |  | SINAPI | 89522 | JOELHO 90 GRAUS, PVC, SERIE R, ÁGUA PLUVIAL, DN 75 MM, JUNTA ELÁSTICA, FORNECIDO E INSTALADO EM RAMAL DE ENCAMINHAMENTO. AF_12/2014 | un | 2 |  | 0% | 0 | 0
11.01.02.44 |  | SINAPI | 89545 | LUVA SIMPLES, PVC, SERIE R, ÁGUA PLUVIAL, DN 50 MM, JUNTA ELÁSTICA, FORNECIDO E INSTALADO EM RAMAL DE ENCAMINHAMENTO. AF_12/2014 | un | 15 |  | 0% | 0 | 0
11.01.02.45 |  | SINAPI | 89547 | LUVA SIMPLES, PVC, SERIE R, ÁGUA PLUVIAL, DN 75 MM, JUNTA ELÁSTICA, FORNECIDO E INSTALADO EM RAMAL DE ENCAMINHAMENTO. AF_12/2014 | un | 6 |  | 0% | 0 | 0
11.01.02.46 |  | SINAPI | 89554 | LUVA SIMPLES, PVC, SERIE R, ÁGUA PLUVIAL, DN 100 MM, JUNTA ELÁSTICA, FORNECIDO E INSTALADO EM RAMAL DE ENCAMINHAMENTO. AF_12/2014 | un | 17 |  | 0% | 0 | 0
11.01.02.47 |  | SINAPI | 89677 | LUVA SIMPLES, PVC, SERIE R, ÁGUA PLUVIAL, DN 150 MM, JUNTA ELÁSTICA, FORNECIDO E INSTALADO EM CONDUTORES VERTICAIS DE ÁGUAS PLUVIAIS. AF_12/2014 | un | 9 |  | 0% | 0 | 0
11.01.02.48 | CZ4527 | CPU |  | TÊ - PVC RÍGIDO PONTA E BOLSA COM VIROLA - SÉRIE R D= 50MM X 50MM | un | 3 |  | 0% | 0 | 0
11.01.02.49 | CZ4529 | CPU |  | TÊ - PVC RÍGIDO PONTA E BOLSA COM VIROLA - SÉRIE R D= 75MM X 50MM | un | 3 |  | 0% | 0 | 0
11.01.02.50 | CZ4531 | CPU |  | CAIXA SIFONADA COMPLETA COM PORTA GRELHA E GRELHA QUADRADA EM AÇO INOX - 150 X 150 X 50 MM | cj | 35 |  | 0% | 0 | 0
11.01.02.51 | CZ4533 | CPU |  | CAIXA SIFONADA COMPLETA COM PORTA GRELHA E GRELHA QUADRADA EM AÇO INOX - 150 X 185 X 75 MM | cj | 1 |  | 0% | 0 | 0
11.01.02.52 | CZ4535 | CPU |  | CAIXA SIFONADA COMPLETA COM TAMPA CEGA DE FECHAMENTO HERMÉTICO - 150 X 185 X 75 MM | cj | 3 |  | 0% | 0 | 0
11.01.02.53 |  | SINAPI | 89709 | RALO SIFONADO, PVC, DN 100 X 40 MM, JUNTA SOLDÁVEL, FORNECIDO E INSTALADO EM RAMAL DE DESCARGA OU EM RAMAL DE ESGOTO SANITÁRIO. AF_12/2014 | cj | 3 |  | 0% | 0 | 0
11.01.02.54 |  | SINAPI | 72294 | CAP PVC ESGOTO 75MM (TAMPÃO) - FORNECIMENTO E INSTALAÇÃO | un | 1 |  | 0% | 0 | 0
11.01.02.55 |  | SINAPI | 72295 | CAP PVC ESGOTO 100MM (TAMPÃO) - FORNECIMENTO E INSTALAÇÃO | un | 6 |  | 0% | 0 | 0
11.01.02.56 | CZ4543 | CPU |  | CAIXA DE INSPEÇÃO DE ESGOTO SANITÁRIO, EM CONCRETO ARMADO, REVESTIDA COM ARGAMASSA 1:2:5 (CIMENTO, CAL E AREIA) E IMPERMEABILIZADA COM TINTA ASFÁLTICA (REF.: IGOL-S), COM CAIXILHO E TAMPA EM FERRO FUNDIDO (REF.: IMPERFER OU EQUIVALENTE) - PROFUNDIDADES CONFORME PROJETO 60X60CM - COM TAMPA CLASSE DE RESISTÊNCIA B125 60X60CM | cj | 6 |  | 0% | 0 | 0
11.01.02.57 | CZ4545 | CPU |  | CAIXA DE GORDURA / ESPUMA COM DOIS COMPARTIMENTOS DIVIDIDOS POR UM SEPTO; EM CONCRETO ARMADO, REVESTIDA COM ARGAMASSA 1:2:5 (CIMENTO, CAL E AREIA) E IMPERMEABILIZADAS COM TINTA ASFÁLTICA RESISTENTE AO ESGOTO (REF.: IGOL-S); COM CAIXILHO E TAMPA EM FERRO FUNDIDO (REF.: IMPERFER OU EQUIVALENTE). 70X40X65CM - COM TAMPA CLASSE DE RESISTÊNCIA B125 40X40CM | cj | 1 |  | 0% | 0 | 0
11.01.02.58 | CZ4547 | CPU |  | POÇO DE VISITA PARA ESGOTO SANITÁRIO; EM MANILHA DE CONCRETO PRÉ-MOLDADO Ø120CM E CHAMINÉ DE ACESSO EM ALVENARIA DE TIJOLO MACIÇO, REVESTIDO COM ARGAMASSA 1:2:5 (CIMENTO, CAL E AREIA) E IMPERMEABILIZADO COM TINTA ASFÁLTICA (REF.: IGOL-S), COM CAIXILHO/ARO E TAMPA FERRO FUNDIDO, (REF.: IMPERFER OU EQUIVALENTE). PROFUNDIDADES CONFORME PROJETO. Ø120CM - COM TAMPA E ARO EM FERRO FUNDIDO DE RESISTÊNCIA C250 Ø60CM | cj | 3 |  | 0% | 0 | 0
11.01.03 |  |  |  | REDE COLETORA DE ÁGUAS PLUVIAIS
11.01.03.01 |  | SINAPI | 89580 | TUBO PVC, SÉRIE R, ÁGUA PLUVIAL, DN 150 MM, FORNECIDO E INSTALADO EM CONDUTORES VERTICAIS DE ÁGUAS PLUVIAIS. AF_12/2014 | m | 437 |  | 0% | 0 | 0
11.01.03.02 |  | SINAPI | 89512 | TUBO PVC, SÉRIE R, ÁGUA PLUVIAL, DN 100 MM, FORNECIDO E INSTALADO EM RAMAL DE ENCAMINHAMENTO. AF_12/2014 | m | 172 |  | 0% | 0 | 0
11.01.03.03 |  | SINAPI | 89511 | TUBO PVC, SÉRIE R, ÁGUA PLUVIAL, DN 75 MM, FORNECIDO E INSTALADO EM RAMAL DE ENCAMINHAMENTO. AF_12/2014 | m | 2 |  | 0% | 0 | 0
11.01.03.04 |  | SINAPI | 90698 | TUBO DE PVC PARA REDE COLETORA DE ESGOTO DE PAREDE MACIÇA, DN 300 MM, JUNTA ELÁSTICA, INSTALADO EM LOCAL COM NÍVEL BAIXO DE INTERFERÊNCIAS - FORNECIMENTO E ASSENTAMENTO. AF_06/2015 | m | 26 |  | 0% | 0 | 0
11.01.03.05 |  | SINAPI | 90696 | TUBO DE PVC PARA REDE COLETORA DE ESGOTO DE PAREDE MACIÇA, DN 200 MM, JUNTA ELÁSTICA, INSTALADO EM LOCAL COM NÍVEL BAIXO DE INTERFERÊNCIAS - FORNECIMENTO E ASSENTAMENTO. AF_06/2015 | m | 38 |  | 0% | 0 | 0
11.01.03.06 |  | SINAPI | 90697 | TUBO DE PVC PARA REDE COLETORA DE ESGOTO DE PAREDE MACIÇA, DN 250 MM, JUNTA ELÁSTICA, INSTALADO EM LOCAL COM NÍVEL BAIXO DE INTERFERÊNCIAS - FORNECIMENTO E ASSENTAMENTO. AF_06/2015 | m | 2 |  | 0% | 0 | 0
11.01.03.07 |  | SINAPI | 73816/1 | EXECUCAO DE DRENO COM TUBOS DE PVC CORRUGADO FLEXIVEL PERFURADO - DN 100 | m | 40 |  | 0% | 0 | 0
11.01.03.08 |  | SINAPI | 89677 | LUVA SIMPLES, PVC, SERIE R, ÁGUA PLUVIAL, DN 150 MM, JUNTA ELÁSTICA, FORNECIDO E INSTALADO EM CONDUTORES VERTICAIS DE ÁGUAS PLUVIAIS. AF_12/2014 | un | 120 |  | 0% | 0 | 0
11.01.03.09 |  | SINAPI | 89554 | LUVA SIMPLES, PVC, SERIE R, ÁGUA PLUVIAL, DN 100 MM, JUNTA ELÁSTICA, FORNECIDO E INSTALADO EM RAMAL DE ENCAMINHAMENTO. AF_12/2014 | un | 47 |  | 0% | 0 | 0
11.01.03.10 | CZ4557 | CPU |  | LUVA SIMPLES - PVC JEI (JUNTA ELÁSTICA INTEGRADA) D= 300MM | un | 4 |  | 0% | 0 | 0
11.01.03.11 | CZ4559 | CPU |  | LUVA SIMPLES - PVC JEI (JUNTA ELÁSTICA INTEGRADA) D= 200MM | un | 5 |  | 0% | 0 | 0
11.01.03.12 |  | SINAPI | 89591 | JOELHO 45 GRAUS, PVC, SERIE R, ÁGUA PLUVIAL, DN 150 MM, JUNTA ELÁSTICA, FORNECIDO E INSTALADO EM CONDUTORES VERTICAIS DE ÁGUAS PLUVIAIS. AF_12/2014 | un | 30 |  | 0% | 0 | 0
11.01.03.13 |  | SINAPI | 89531 | JOELHO 45 GRAUS, PVC, SERIE R, ÁGUA PLUVIAL, DN 100 MM, JUNTA ELÁSTICA, FORNECIDO E INSTALADO EM RAMAL DE ENCAMINHAMENTO. AF_12/2014 | un | 25 |  | 0% | 0 | 0
11.01.03.14 |  | SINAPI | 89590 | JOELHO 90 GRAUS, PVC, SERIE R, ÁGUA PLUVIAL, DN 150 MM, JUNTA ELÁSTICA, FORNECIDO E INSTALADO EM CONDUTORES VERTICAIS DE ÁGUAS PLUVIAIS. AF_12/2014 | un | 61 |  | 0% | 0 | 0
11.01.03.15 |  | SINAPI | 89529 | JOELHO 90 GRAUS, PVC, SERIE R, ÁGUA PLUVIAL, DN 100 MM, JUNTA ELÁSTICA, FORNECIDO E INSTALADO EM RAMAL DE ENCAMINHAMENTO. AF_12/2014 | un | 11 |  | 0% | 0 | 0
11.01.03.16 | CZ4569 | CPU |  | CURVA 90º - PVC JEI (JUNTA ELÁSTICA INTEGRADA) D= 200MM | un | 2 |  | 0% | 0 | 0
11.01.03.17 |  | SINAPI | 89701 | TÊ, PVC, SERIE R, ÁGUA PLUVIAL, DN 150 X 150 MM, JUNTA ELÁSTICA, FORNECIDO E INSTALADO EM CONDUTORES VERTICAIS DE ÁGUAS PLUVIAIS. AF_12/2014 | un | 3 |  | 0% | 0 | 0
11.01.03.18 | CZ4573 | CPU |  | TÊ DE INSPEÇÃO - PVC RÍGIDO PONTA E BOLSA COM VIROLA - SÉRIE R D= 150MM | un | 9 |  | 0% | 0 | 0
11.01.03.19 |  | SINAPI | 89698 | JUNÇÃO SIMPLES, PVC, SERIE R, ÁGUA PLUVIAL, DN 150 X 150 MM, JUNTA ELÁSTICA, FORNECIDO E INSTALADO EM CONDUTORES VERTICAIS DE ÁGUAS PLUVIAIS. AF_12/2014 | un | 19 |  | 0% | 0 | 0
11.01.03.20 |  | SINAPI | 89699 | JUNÇÃO SIMPLES, PVC, SERIE R, ÁGUA PLUVIAL, DN 150 X 100 MM, JUNTA ELÁSTICA, FORNECIDO E INSTALADO EM CONDUTORES VERTICAIS DE ÁGUAS PLUVIAIS. AF_12/2014 | un | 9 |  | 0% | 0 | 0
11.01.03.21 | CZ4579 | CPU |  | REDUÇÃO EXCÊNTRICA, PVC, SERIE R, ÁGUA PLUVIAL, DN 200 X 150 MM, JUNTA ELÁSTICA, FORNECIDO E INSTALADO EM CONDUTORES VERTICAIS DE ÁGUAS PLUVIAIS | un | 27 |  | 0% | 0 | 0
11.01.03.22 |  | SINAPI | 89681 | REDUÇÃO EXCÊNTRICA, PVC, SERIE R, ÁGUA PLUVIAL, DN 150 X 100 MM, JUNTA ELÁSTICA, FORNECIDO E INSTALADO EM CONDUTORES VERTICAIS DE ÁGUAS PLUVIAIS. AF_12/2014 | un | 10 |  | 0% | 0 | 0
11.01.03.23 | CZ4583 | CPU |  | CAP - PVC D= 150MM | un | 14 |  | 0% | 0 | 0
11.01.03.24 | CZ4585 | CPU |  | RALO HEMISFÉRICO DE DRENAGEM COM PORTA GRELHA - FERRO FUNDIDO D= 200MM | un | 24 |  | 0% | 0 | 0
11.01.03.25 | CZ4587 | CPU |  | RALO DE DRENAGEM C/ GRELHA PLANA E PORTA GRELHA - FERRO FUNDIDO D= 200MM | un | 3 |  | 0% | 0 | 0
11.01.03.26 | CZ4589 | CPU |  | RALO DE DRENAGEM C/ GRELHA PLANA E PORTA GRELHA - FERRO FUNDIDO D= 150MM | un | 11 |  | 0% | 0 | 0
11.01.03.27 | CZ4591 | CPU |  | CAIXA DE PASSAGEM PARA ÁGUAS PLUVIAIS, EM CONCRETO ARMADO, REVESTIDA COM ARGAMASSA 1:2:5 (CIMENTO, CAL E AREIA) E IMPERMEABILIZADA COM TINTA ASFÁLTICA (REF.: IGOL-S), COM CAIXILHO E TAMPA EM FERRO FUNDIDO (REF.: IMPERFER OU EQUIVALENTE) - PROFUNDIDADES CONFORME PROJETO 80X80CM - COM TAMPA CLASSE DE RESISTÊNCIA B125 80X80CM | cj | 1 |  | 0% | 0 | 0
11.01.03.28 | CZ4593 | CPU |  | CAIXA DE PASSAGEM PARA ÁGUAS PLUVIAIS, EM CONCRETO ARMADO, REVESTIDA COM ARGAMASSA 1:2:5 (CIMENTO, CAL E AREIA) E IMPERMEABILIZADA COM TINTA ASFÁLTICA (REF.: IGOL-S), COM CAIXILHO E TAMPA EM FERRO FUNDIDO (REF.: IMPERFER OU EQUIVALENTE) - PROFUNDIDADES CONFORME PROJETO. 80X80CM - COM GRELHA QUADRICULADA B125 80X80CM | cj | 1 |  | 0% | 0 | 0
11.01.03.29 | CZ4595 | CPU |  | CAIXA DE PASSAGEM PARA ÁGUAS PLUVIAIS, EM CONCRETO ARMADO, REVESTIDA COM ARGAMASSA 1:2:5 (CIMENTO, CAL E AREIA) E IMPERMEABILIZADA COM TINTA ASFÁLTICA (REF.: IGOL-S), COM CAIXILHO E TAMPA EM FERRO FUNDIDO (REF.: IMPERFER OU EQUIVALENTE) - PROFUNDIDADES CONFORME PROJETO 80X80CM - COM GRELHA QUADRICULADA C250 80X80CM | cj | 2 |  | 0% | 0 | 0
11.01.03.30 | CZ4597 | CPU |  | CANALETA PARA DRENAGEM PLUVIAL, EM CONCRETO PRÉ MOLDADO, REVESTIDA COM ARGAMASSA 1:2:5 (CIMENTO, CAL E AREIA) E IMPERMEABILIZADA COM TINTA ASFÁLTICA (REF.: IGOL-S), COM CAIXILHO E TAMPA EM FERRO FUNDIDO (REF.: IMPERFER OU EQUIVALENTE) LARGURA 20 CM - COM GRELHA CLASSE DE RESISTÊNCIA C250 | m | 22 |  | 0% | 0 | 0
11.01.03.31 | CZ4599 | CPU |  | CANALETA PARA DRENAGEM PLUVIAL, EM CONCRETO PRÉ MOLDADO, REVESTIDA COM ARGAMASSA 1:2:5 (CIMENTO, CAL E AREIA) E IMPERMEABILIZADA COM TINTA ASFÁLTICA (REF.: IGOL-S), COM CAIXILHO E TAMPA EM FERRO FUNDIDO (REF.: IMPERFER OU EQUIVALENTE) LARGURA 15 CM - COM GRELHA CLASSE DE RESISTÊNCIA C250 | m | 57 |  | 0% | 0 | 0
11.01.03.32 | CZ4601 | CPU |  | POÇO DE VISITA PARA ÁGUAS PLUVIAIS; EM MANILHA DE CONCRETO PRÉ-MOLDADO Ø120CM E CHAMINÉ DE ACESSO EM ALVENARIA DE TIJOLO MACIÇO, REVESTIDO COM ARGAMASSA 1:2:5 (CIMENTO, CAL E AREIA) E IMPERMEABILIZADO COM TINTA ASFÁLTICA (REF.: IGOL-S), COM CAIXILHO/ARO E TAMPA FERRO FUNDIDO, (REF.: IMPERFER OU EQUIVALENTE). PROFUNDIDADES CONFORME PROJETO Ø120CM - COM TAMPA E ARO EM FERRO FUNDIDO DE RESISTÊNCIA B125 Ø60CM | cj | 4 |  | 0% | 0 | 0
11.01.04 |  |  |  | SISTEMA DE DRENAGEM DO AR CONDICIONADO
11.01.04.01 |  | SINAPI | 89865 | TUBO, PVC, SOLDÁVEL, DN 25MM, INSTALADO EM DRENO DE AR-CONDICIONADO - FORNECIMENTO E INSTALAÇÃO. AF_12/2014 | m | 3178 |  | 0% | 0 | 0
11.01.04.02 |  | SINAPI | 89449 | TUBO, PVC, SOLDÁVEL, DN 50MM, INSTALADO EM PRUMADA DE ÁGUA - FORNECIMENTO E INSTALAÇÃO. AF_12/2014 | m | 460 |  | 0% | 0 | 0
11.01.04.03 |  | SINAPI | 89363 | JOELHO 45 GRAUS, PVC, SOLDÁVEL, DN 25MM, INSTALADO EM RAMAL OU SUB-RAMAL DE ÁGUA - FORNECIMENTO E INSTALAÇÃO. AF_12/2014 | un | 6 |  | 0% | 0 | 0
11.01.04.04 |  | SINAPI | 89502 | JOELHO 45 GRAUS, PVC, SOLDÁVEL, DN 50MM, INSTALADO EM PRUMADA DE ÁGUA - FORNECIMENTO E INSTALAÇÃO. AF_12/2014 | un | 21 |  | 0% | 0 | 0
11.01.04.05 |  | SINAPI | 89362 | JOELHO 90 GRAUS, PVC, SOLDÁVEL, DN 25MM, INSTALADO EM RAMAL OU SUB-RAMAL DE ÁGUA - FORNECIMENTO E INSTALAÇÃO. AF_12/2014 | un | 198 |  | 0% | 0 | 0
11.01.04.06 |  | SINAPI | 89501 | JOELHO 90 GRAUS, PVC, SOLDÁVEL, DN 50MM, INSTALADO EM PRUMADA DE ÁGUA - FORNECIMENTO E INSTALAÇÃO. AF_12/2014 | un | 58 |  | 0% | 0 | 0
11.01.04.08 |  | SINAPI | 89625 | TE, PVC, SOLDÁVEL, DN 50MM, INSTALADO EM PRUMADA DE ÁGUA - FORNECIMENTO E INSTALAÇÃO. AF_12/2014 | un | 19 |  | 0% | 0 | 0
11.01.04.09 |  | SINAPI | 89627 | TÊ DE REDUÇÃO, PVC, SOLDÁVEL, DN 50MM X 25MM, INSTALADO EM PRUMADA DE ÁGUA - FORNECIMENTO E INSTALAÇÃO. AF_12/2014 | un | 91 |  | 0% | 0 | 0
11.01.04.10 | CZ4611 | CPU |  | BUCHA DE REDUÇÃO, PVC, SOLDÁVEL, DN 50MM X 25MM, INSTALADO EM RAMAL OU SUB-RAMAL DE ÁGUA | un | 24 |  | 0% | 0 | 0
11.01.05 |  |  |  | DIVERSOS DO HIDROSSANITÁRIO
11.01.05.01 | CZ4613 | CPU |  | BOMBA CENTRÍFUGA MULTIESTÁGIO, BOCAIS ROSQUEADOS (BSP). MOTOR 3 CV / 3F / 60HZ / 220V. ALTURA MANOMÉTRICA 65 MCA, VAZÃO MÁXIMA 4,7 M3/H, SUCÇÃO Ø1.1/2", RECALQUE Ø 1.1/2", INCLUINDO ELETROBÓIAS E CONJUNTO FLUTUANTE DE SUCÇÃO NA LÂMINA D'AGUA REF.: SCHNEIDER (VER QUADRO DE COMANDOS NO PROJETO DE INSTALAÇÕES ELÉTRICAS) | un | 2 |  | 0% | 0 | 0
11.01.05.02 | CZ4615 | CPU |  | BOMBA CENTRÍFUGA SUBMERSÍVEL, BOCAIS ROSQUEADOS (BSP). MOTOR 3 CV / 3F / 60HZ / 220V. ALTURA MANOMÉTRICA 22 MCA, VAZÃO MÁXIMA 9,8 M3/H, SUCÇÃO Ø1.1/2", RECALQUE Ø 1.1/2", REF.: SCHNEIDER (VER QUADRO DE COMANDOS NO PROJETO DE INSTALAÇÕES ELÉTRICAS) | un | 1 |  | 0% | 0 | 0
11.01.05.03 | CZ4617 | CPU |  | KIT DE INTERLIGAÇÃO DE REABASTECIMENTO AUTOMÁTICO - REF.: WISY OU EQUIVALENTE D= 3/4" | un | 2 |  | 0% | 0 | 0
11.01.05.04 | CZ4619 | CPU |  | FILTRO AUTOLIMPANTE VF6 (REF.: 3P TECHNIK OU EQUIVALENTE) | un | 2 |  | 0% | 0 | 0
11.01.05.05 | CZ4621 | CPU |  | FREIO D'ÁGUA 200MM (REF.: WISY OU EQUIVALENTE) | un | 2 |  | 0% | 0 | 0
11.01.05.06 | CZ4623 | CPU |  | SIFÃO LADRÃO 200MM (REF.: WISY OU EQUIVALENTE) | un | 2 |  | 0% | 0 | 0
11.02. |  |  |  | INSTALAÇÕES ELÉTRICAS, SPDA, CABEAMENTO ESTRUTURADO E SEGURANÇA
11.02.01 |  |  |  | INSTALAÇÕES ELÉTRICAS
11.02.01.01 |  |  |  | SUBESTAÇÃO E ENTRADA DE ENERGIA
11.02.01.01.01 | CZ4625 | CPU |  | CHAVE SECCIONADORA SOB CARGA DE ABERTURA TRIPOLAR COM AÇÃO SIMULTÂNEA NAS TRÊS FASES, COM BASE PARA FUSÍVEIS HH, CLASSE DE TENSÃO 15KV, IN 200A, FORNECIDA COM BLOQUEIO MECÂNICO COM FECHADURA YALE (KIRK) E BLOCO DE CONTATOS AUXILIARES 1NA + 2NF. REF.: MODELO HRBT, FORNECIDA COM PUNHO DE COMANDO RA-1, FABRICANTE BEGHIM, OU EQUIVALENTE | un | 2 |  | 0% | 0 | 0
11.02.01.01.02 | CZ4627 | CPU |  | SUPORTE PARA TP'S E TC'S DE MEDIÇÃO CONFORME DETALHE EM PROJETO | cj | 1 |  | 0% | 0 | 0
11.02.01.01.03 | CZ4629 | CPU |  | ARMAÇÃO DE CANTONEIRA DE 38X38X4,8MM COM PAINEL DE TELA DE ARAME ZINCADO Nº12AWG COM MALHA 30 A 50MM, COM DISPOSITIVO PARA LACRE | cj | 3 |  | 0% | 0 | 0
11.02.01.01.04 | CZ4631 | CPU |  | MUFLA TERMINAL PRIMÁRIA UNIPOLAR, USO INTERNO, TERMOCONTRATIL, TENSÃO NOMINAL DE 15KV, COM SUPORTE METÁLICO PARA FIXAÇÃO | un | 3 |  | 0% | 0 | 0
11.02.01.01.05 | CZ4633 | CPU |  | ISOLADOR PEDESTAL EPÓXI, ISOLAMENTO CLASSE 15KV, PARA FIXAÇÃO DE BARRAS CIRCULARES DE COBRE | un | 6 |  | 0% | 0 | 0
11.02.01.01.06 | CZ4635 | CPU |  | ISOLADOR DO TIPO BUCHA DE PASSAGEM INTERNO-INTERNO, ISOLAMENTO CLASSE 15KV | un | 9 |  | 0% | 0 | 0
11.02.01.01.07 | CZ4637 | CPU |  | BARRAMENTO DE COBRE, VERGALHÃO DE SEÇÃO CIRCULAR 6,8MM - Ø35MM² | m | 50 |  | 0% | 0 | 0
11.02.01.01.08 | CZ4639 | CPU |  | CONECTOR DO TIPO “T” PARA BARRAMENTO DE COBRE Ø35MM² | un | 9 |  | 0% | 0 | 0
11.02.01.01.09 | CZ4641 | CPU |  | MUFLA UNIPOLAR 15KV USO EXTERNO | un | 3 |  | 0% | 0 | 0
11.02.01.01.10 | CZ4643 | CPU |  | BLOCO AUTÔNOMO DE ILUMINAÇÃO DE EMERGÊNCIA, EQUIPADO COM 2 FARÓIS LED 2X 5W, CORPO ELETROPLÁSTICO AUTO EXTINGUÍVEL, COMPARTIMENTO SEPARADO PARA BATERIA E CIRCUITO ELETRÔNICO, AUTONOMIA DE 2:00 HORAS, ALIMENTAÇÃO 220V, BATERIA DE 12V/40AH LIVRE DE MANUTENÇÃO, TEMPO DE RECARGA DE 24 HORAS, GRAU DE PROTEÇÃO IP20. REF. ENGESUL | un | 1 |  | 0% | 0 | 0
11.02.01.01.11 | CZ4645 | CPU |  | PLACA FLANGE EM CHAPA DE FERRO, 1300X600MM | un | 3 |  | 0% | 0 | 0
11.02.01.01.12 | CZ4647 | CPU |  | TRANSFORMADOR DE CORRENTE PARA PROTEÇÃO, RELAÇÃO 100:5A, CLASSE DE TENSÃO 15KV. REF.: ABB OU EQUIVALENTE | un | 3 |  | 0% | 0 | 0
11.02.01.01.13 | CZ4649 | CPU |  | TRANSFORMADOR DE POTENCIAL PARA PROTEÇÃO, 13.8 KV/220V, CLASSE DE TENSÃO 15KV. REF.: ABB OU EQUIVALENTE | un | 1 |  | 0% | 0 | 0
11.02.01.01.14 | CZ4651 | CPU |  | DISJUNTOR AUTOMÁTICO TRIPOLAR DE MÉDIA TENSÃO, A VÁCUO, TENSÃO NOMINAL 15,2 KV, TENSÃO DE IMPULSO. - 95KV; CORRENTE NOMINAL 400 A, CAPACIDADE DE INTERRUPÇÃO SIMÉTRICA 16 KA; TENSÃO NOMINAL 15KV, CURTO-CIRCUITO 16KA, 300MVA. EXECUÇÃO DO TIPO FIXA, COMANDO FRONTAL MANUAL, 3 CONTATOS NA + 3 CONTATOS NF. BOBINA 220V - FAB.: BEGHIM | un | 1 |  | 0% | 0 | 0
11.02.01.01.15 | CZ4653 | CPU |  | CAIXA DE MEDIÇÃO PADRÃO CEB TIPO P4, DIMENSÕES 570X570X225MM, H=150CM | un | 1 |  | 0% | 0 | 0
11.02.01.01.16 | CZ4655 | CPU |  | RELÉ DE PROTEÇÃO DIGITAL MICROPROCESSADO, TRIFÁSICO + NEUTRO, FUNÇÕES 50/50N E 51/51N E 51GS , MARCA PEXTRON, MODELO URPE 7104 V1.1, ALIMENTADO EM BAIXA TENSÃO, 220V, PARAMETRIZADO CONFORME QUADRO EM PROJETO, H=150CM. | un | 1 |  | 0% | 0 | 0
11.02.01.01.17 | CZ4657 | CPU |  | DISPARADOR CAPACITIVO | un | 1 |  | 0% | 0 | 0
11.02.01.01.18 | CZ4661 | CPU |  | PAINEL PARA RELÉ DE PROTEÇÃO SECUNDÁRIA, FUNÇÕES 50/50N E 51/51N FABRICAÇÃO PEXTRON | un | 1 |  | 0% | 0 | 0
11.02.01.01.19 | CZ4663 | CPU |  | NOBREAK ENTRADA E SAÍDA 220V, AUTONOMIA DE 2:00 HORAS, POTÊNCIA DE OPERAÇÃO 1,0 KVA | un | 1 |  | 0% | 0 | 0
11.02.01.01.20 | CZ4665 | CPU |  | PLATAFORMA MÓVEL 50X50CM BASCULANTE EM CHAPA METÁLICA GALVANIZADA CAPACIDADE 20 DAN | un | 2 |  | 0% | 0 | 0
11.02.01.01.21 | CZ4667 | CPU |  | LUVA ISOLANTE DE BORRACHA 20KV COM LUVA DE COBERTURA EM VAQUETA PARA PROTEÇÃO DA LUVA DE BORRACHA | un | 1 |  | 0% | 0 | 0
11.02.01.01.22 | CZ4669 | CPU |  | TAPETE DE BORRACHA 1X1X25MM | un | 3 |  | 0% | 0 | 0
11.02.01.01.23 | CZ4671 | CPU |  | FUSÍVEL DE PROTEÇÃO DE A.T. H-H 40 A, CLASSE 15KV | un | 3 |  | 0% | 0 | 0
11.02.01.01.24 | CZ4673 | CPU |  | FUSÍVEL DE PROTEÇÃO DE A.T. H-H 100 A, CLASSE 15KV | un | 3 |  | 0% | 0 | 0
11.02.01.01.25 | CZ4675 | CPU |  | CHAVE SECCIONADORA FACA TRIPOLAR SECA 15KV 200A, ACIONAMENTO SIMULTÂNEO SEM CARGA, COM PUNHO | un | 1 |  | 0% | 0 | 0
11.02.01.01.26 | CZ4677 | CPU |  | TRANSFORMADOR DE POTÊNCIA TRIFÁSICO 1000 KVA A SECO, ENCAPSULAMENTO K4, EM EPÓXI, A VÁCUO, GRAU DE PROTEÇÃO IP=00, DE 1000 KVA PADRÃO CEB, TENSÃO PRIMÁRIA 13.8KV E SECUNDÁRIA 380V/220V EM Y, 60HZ | un | 1 |  | 0% | 0 | 0
11.02.01.01.27 | CZ4679 | CPU |  | TRANSFORMADOR DE POTÊNCIA TRIFÁSICO 300 KVA A SECO, ENCAPSULAMENTO K4, EM EPÓXI, A VÁCUO, GRAU DE PROTEÇÃO IP=00, DE 300 KVA PADRÃO CEB, TENSÃO PRIMÁRIA 13.8KV E SECUNDÁRIA 380V/220V EM Y, 60HZ | un | 1 |  | 0% | 0 | 0
11.02.01.01.28 | CZ4681 | CPU |  | CONSTRUÇÃO DE CAIXA SUBTERRÂNEA EM ALVENARIA E CONCRETO TIPO CB1 PADRÃO CEB, COM ARO E TAMPÃO EM FERRO FUNDIDO T-33 | un | 2 |  | 0% | 0 | 0
11.02.01.01.29 | CZ4683 | CPU |  | CABO EPR / XLPE 15KV PIRELLI #35MM2 (FASE) PARA ENTRADA DE MÉDIA TENSÃO | m | 105 |  | 0% | 0 | 0
11.02.01.01.30 |  | SINAPI | 72252 | CABO DE COBRE NU 25MM2 - FORNECIMENTO E INSTALACAO | m | 35 |  | 0% | 0 | 0
11.02.01.01.31 |  | SINAPI | 72254 | CABO DE COBRE NU 50MM2 - FORNECIMENTO E INSTALACAO | m | 40 |  | 0% | 0 | 0
11.02.01.01.32 | CZ5255 | CPU |  | ELETRODUTO DE AÇO GALVANIZADO, CLASSE PESADO, DN 110 MM (4"), APARENTE, INSTALADO EM PAREDE - FORNECIMENTO E INSTALAÇÃO | m | 39 |  | 0% | 0 | 0
11.02.01.01.33 | CZ4691 | CPU |  | CURVA 90º EM AÇO CARBONO, GALVANIZADO A FOGO, DIÂMETRO: Ø 4" | un | 2 |  | 0% | 0 | 0
11.02.01.01.34 | CZ4693 | CPU |  | LUVA EM AÇO CARBONO, GALVANIZADO A FOGO, DIÂMETRO: Ø 4" | un | 18 |  | 0% | 0 | 0
11.02.01.01.35 | CZ4695 | CPU |  | BARRAMENTO DE COBRE ELETROLÍTICO, SEÇÃO RETANGULAR, 907MM2 (PLACAS DE ATERRAMENTO). | m | 2 |  | 0% | 0 | 0
11.02.01.01.36 | CZ4697 | CPU |  | HASTE DE ATERRAMENTO TIPO CANTONEIRA DE AÇO ZINCADO POR IMERSÃO A QUENTE, COMPRIMENTO 2,40M, DIMENSÕES 25X25X5MM, COM CONECTOR CABO-HASTE EM LATÃO ESTANHADO PARA DOIS CABOS DE COBRE DE 16MM² A 70MM² | un | 9 |  | 0% | 0 | 0
11.02.01.01.37 | CZ4699 | CPU |  | CAIXA EM ALVENARIA PARA ATERRAMENTO, COMPLETA, CONFORME PADRÃO CEB | un | 8 |  | 0% | 0 | 0
11.02.01.01.38 | CZ4701 | CPU |  | PLACA DE ALUMÍNIO 20X10CM, INSCRIÇÃO EM BAIXO RELEVO COM O ENDEREÇO DA EDIFICAÇÃO | un | 1 |  | 0% | 0 | 0
11.02.01.01.39 | CZ4703 | CPU |  | PLAQUETA DE IDENTIFICAÇÃO 10X15CM "DISJUNTOR DE MÉDIA TENSÃO - A VÁCUO", FUNDO PRETO E LETRAS BRANCAS | un | 1 |  | 0% | 0 | 0
11.02.01.01.40 | CZ4705 | CPU |  | PLAQUETA DE ADVERTÊNCIA, CHAPA N° 18 (1,27MM) COM SÍMBOLO DA CAVEIRA NA COR PRETA E DIZERES "PERIGO: ALTA TENSÃO" E SÍMBOLO DE DESCARGA ELÉTRICA NA COR VERMELHA. VER DETALHE EM PROJETO | un | 6 |  | 0% | 0 | 0
11.02.01.01.41 | CZ4707 | CPU |  | PLAQUETA DE IDENTIFICAÇÃO 8X12CM "NÃO MANOBRAR COM CARGA", FUNDO VERMELHO LETRAS BRANCAS | un | 4 |  | 0% | 0 | 0
11.02.01.01.42 | CZ4709 | CPU |  | SUPORTE P/ PUNHO DE MANOBRA | un | 3 |  | 0% | 0 | 0
11.02.01.01.43 | CZ4711 | CPU |  | ARAME DE AÇO GALVANIZADO Nº 12 BWG | kg | 1 |  | 0% | 0 | 0
11.02.01.01.44 | CZ4713 | CPU |  | MASSA PARA CALAFETAR, 350G. | un | 3 |  | 0% | 0 | 0
11.02.01.01.45 |  | SINAPI | 95801 | CONDULETE DE ALUMÍNIO, TIPO X, PARA ELETRODUTO DE AÇO GALVANIZADO DN 20 MM (3/4''), APARENTE - FORNECIMENTO E INSTALAÇÃO. AF_11/2016_P | un | 6 |  | 0% | 0 | 0
11.02.01.01.46 |  | SINAPI | 95803 | CONDULETE DE ALUMÍNIO, TIPO X, PARA ELETRODUTO DE AÇO GALVANIZADO DN 32 MM (1 1/4''), APARENTE - FORNECIMENTO E INSTALAÇÃO. AF_11/2016_P | un | 2 |  | 0% | 0 | 0
11.02.01.01.47 | CZ5085 | CPU |  | TAMPÃO EM PVC PARA FECHAMENTO DE SAÍDA NÃO UTILIZADA DE CONDULETE MÚLTIPLO. REF.: DAISA OU EQUIVALENTE Ø 3/4" | un | 18 |  | 0% | 0 | 0
11.02.01.01.48 | CZ4881 | CPU |  | TAMPÃO EM PVC PARA FECHAMENTO DE SAÍDA NÃO UTILIZADA DE CONDULETE MÚLTIPLO 32MM - 1.1/4". REF.: DAISA OU EQUIVALENTE. | un | 6 |  | 0% | 0 | 0
11.02.01.01.49 | CZ4723 | CPU |  | ADAPTADOR DE UNIÃO ELETRODUTO EM CONDULETE, EM LIGA DE ALUMÍNIO SILÍCIO, COM PARAFUSO ZINCADO / BICROMATIZADO EM UMA EXTREMIDADE E ROSCA NA OUTRA EXTREMIDADE, DIÂMETROS: Ø 3/4" | un | 18 |  | 0% | 0 | 0
11.02.01.01.50 | CZ4725 | CPU |  | ADAPTADOR DE UNIÃO ELETRODUTO EM CONDULETE, EM LIGA DE ALUMÍNIO SILÍCIO, COM PARAFUSO ZINCADO / BICROMATIZADO EM UMA EXTREMIDADE E ROSCA NA OUTRA EXTREMIDADE, DIÂMETROS: Ø 1.1/4" | un | 6 |  | 0% | 0 | 0
11.02.01.01.51 |  | SINAPI | 95749 | ELETRODUTO DE AÇO GALVANIZADO, CLASSE LEVE, DN 20 MM (3/4), APARENTE, INSTALADO EM PAREDE - FORNECIMENTO E INSTALAÇÃO. AF_11/2016_P | m | 6 |  | 0% | 0 | 0
11.02.01.01.52 |  | SINAPI | 95751 | ELETRODUTO DE AÇO GALVANIZADO, CLASSE SEMI PESADO, DN 32 MM (1 1/4), APARENTE, INSTALADO EM PAREDE - FORNECIMENTO E INSTALAÇÃO. AF_11/2016_P | m | 12 |  | 0% | 0 | 0
11.02.01.01.53 |  | SINAPI | 95752 | ELETRODUTO DE AÇO GALVANIZADO, CLASSE SEMI PESADO, DN 40 MM (1 1/2 ), APARENTE, INSTALADO EM PAREDE - FORNECIMENTO E INSTALAÇÃO. AF_11/2016_P | m | 9 |  | 0% | 0 | 0
11.02.01.01.54 | CZ4733 | CPU |  | CURVA 90º EM AÇO CARBONO, GALVANIZADO A FOGO, DIÂMETRO Ø 3/4" (25MM) | un | 1 |  | 0% | 0 | 0
11.02.01.01.55 | CZ4735 | CPU |  | CURVA 90º EM AÇO CARBONO, GALVANIZADO A FOGO, DIÂMETRO Ø 1.1/4" (32MM) | un | 4 |  | 0% | 0 | 0
11.02.01.01.56 | CZ4737 | CPU |  | CURVA 90º EM AÇO CARBONO, GALVANIZADO A FOGO, DIÂMETRO Ø 1.1/2" (40MM) | un | 3 |  | 0% | 0 | 0
11.02.01.01.57 | CZ4739 | CPU |  | LUVA EM AÇO CARBONO, GALVANIZADO A FOGO, DIÂMETRO Ø 3/4" (25MM) | un | 4 |  | 0% | 0 | 0
11.02.01.01.58 | CZ4741 | CPU |  | LUVA EM AÇO CARBONO, GALVANIZADO A FOGO, DIÂMETRO Ø 1.1/4" (32MM) | un | 12 |  | 0% | 0 | 0
11.02.01.01.59 | CZ4743 | CPU |  | LUVA EM AÇO CARBONO, GALVANIZADO A FOGO, DIÂMETRO Ø 1.1/2" (40MM) | un | 9 |  | 0% | 0 | 0
11.02.01.01.60 | CZ4833 | CPU |  | ABRAÇADEIRA PARA FIXAÇÃO DE ELETRODUTOS TIPO "D" COM CUNHA, DIÂMETRO 1.1/4". REF.: ELECON, TRAMONTINA OU EQUIVALENTE. | un | 2 |  | 0% | 0 | 0
11.02.01.01.61 | CZ4855 | CPU |  | ABRAÇADEIRA PARA FIXAÇÃO DE ELETRODUTOS TIPO "D" COM CUNHA, DIÂMETRO 1.1/2". REF.: ELECON, TRAMONTINA OU EQUIVALENTE. | un | 3 |  | 0% | 0 | 0
11.02.01.01.62 | CZ4749 | CPU |  | CHUMBADOR AUTO PERFURANTE TIPO CBA COM ROSCA INTERNA DIÂMETRO 1/4". REF.: MOPA, MEGA OU EQUIVALENTE. | un | 7 |  | 0% | 0 | 0
11.02.01.01.63 | CZ4839 | CPU |  | VERGALHÃO ROSCA TOTAL DIÂMETRO 1/4" ZINCADO, EM PEÇAS DE 3 METROS. REF.: MOPA OU EQUIVALENTE. | un | 1 |  | 0% | 0 | 0
11.02.01.01.64 | CZ4753 | CPU |  | FITA DE ADVERTÊNCIA PARA TUBULAÇÃO SUBTERRÂNEA | m | 40 |  | 0% | 0 | 0
11.02.01.01.65 | CZ4755 | CPU |  | SUPORTE METÁLICO PARA FIXAÇÃO DAS MUFLAS INTERNAS (H=1,25M). | un | 1 |  | 0% | 0 | 0
11.02.01.01.66 |  | SINAPI | 91926 | CABO DE COBRE FLEXÍVEL ISOLADO, 2,5 MM², ANTI-CHAMA 450/750 V, PARA CIRCUITOS TERMINAIS - FORNECIMENTO E INSTALAÇÃO. AF_12/2015 | m | 140 |  | 0% | 0 | 0
11.02.01.01.67 |  | SINAPI | 91926 | CABO DE COBRE FLEXÍVEL ISOLADO, 2,5 MM², ANTI-CHAMA 450/750 V, PARA CIRCUITOS TERMINAIS - FORNECIMENTO E INSTALAÇÃO. AF_12/2015 | m | 40 |  | 0% | 0 | 0
11.02.01.01.68 |  | SINAPI | 91926 | CABO DE COBRE FLEXÍVEL ISOLADO, 2,5 MM², ANTI-CHAMA 450/750 V, PARA CIRCUITOS TERMINAIS - FORNECIMENTO E INSTALAÇÃO. AF_12/2015 | m | 30 |  | 0% | 0 | 0
11.02.01.01.69 |  | SINAPI | 91926 | CABO DE COBRE FLEXÍVEL ISOLADO, 2,5 MM², ANTI-CHAMA 450/750 V, PARA CIRCUITOS TERMINAIS - FORNECIMENTO E INSTALAÇÃO. AF_12/2015 | m | 40 |  | 0% | 0 | 0
11.02.01.02 |  |  |  | QUADROS ELÉTRICOS
11.02.01.02.01 |  |  |  | QUADRO DE DISTRIBUIÇÃO - QG-1 E SEUS COMPONENTES
11.02.01.02.01.01 | CZ6219 | CPU |  | DISJUNTOR TRIPOLAR, TERMOMAGNÉTICO, EM CAIXA MOLDADA, EXTRAÍVEL, COM CAPACIDADE DE 1000A, ICC MÍNIMO DE 32KA E COM CONTATOS AUXILIARES. REF.: SCHNEIDER ELECTRIC, SIEMENS OU EQUIVALENTE | un | 1 |  | 0% | 0 | 0
11.02.01.02.01.02 |  | SINAPI | 101898 | DISJUNTOR TERMOMAGNÉTICO TRIPOLAR , CORRENTE NOMINAL DE 400A - FORNECIMENTO E INSTALAÇÃO. AF_10/2020 | un | 1 |  | 0% | 0 | 0
11.02.01.02.01.03 | CZ6221 | CPU |  | PAINEL DE DISTRIBUIÇÃO, COM BARRAMENTO TRIFÁSICO EM 660V, PARA EMBUTIR, 80X1000X400MM (LXHXP), ESPELHO METÁLICO COM ALÇA DE REMOÇÃO, CHAPA 12USG, IP-54, COM TODOS SEUS COMPONENTES INTERNOS, EXCETO DISJUNTORES. O PAINEL DEVERÁ SER PTTA E ATENDER AS NORMAS NBR IEC 60439-1 E NR10. REF.: MONTADORAS DE QUADROS ELÉTRICOS VDM, ELETRIBRAS, RST OU EQUIVALENTE PARA AS DEMAIS DESCRIÇÕES VER MEMORIAL DESCRITIVO. | cj | 1 |  | 0% | 0 | 0
11.02.01.02.02 |  |  |  | QUADRO DE DISTRIBUIÇÃO - QG-2 E SEUS COMPONENTES
11.02.01.02.02.01 | CZ6219 | CPU |  | DISJUNTOR TRIPOLAR, TERMOMAGNÉTICO, EM CAIXA MOLDADA, EXTRAÍVEL, COM CAPACIDADE DE 1000A, ICC MÍNIMO DE 32KA E COM CONTATOS AUXILIARES. REF.: SCHNEIDER ELECTRIC, SIEMENS OU EQUIVALENTE. | un | 1 |  | 0% | 0 | 0
11.02.01.02.02.02 |  | SINAPI | 93671 | DISJUNTOR TRIPOLAR TIPO DIN, CORRENTE NOMINAL DE 32A - FORNECIMENTO E INSTALAÇÃO. AF_04/2016 | un | 1 |  | 0% | 0 | 0
11.02.01.02.02.03 | CZ6239 | CPU |  | DISJUNTOR TERMOMAGNÉTICO TRIPOLAR, SEGUNDO NBR NM IEC 60.898, 63A, CURVA C, MÍNIMO 25KA. REF.: SCHNEIDER ELECTRIC, SIEMENS OU EQUIVALENTE. | un | 1 |  | 0% | 0 | 0
11.02.01.02.02.04 | CZ6223 | CPU |  | MULTIMEDIDOR PARA SISTEMAS TRIFÁSICOS COM MEDIÇÃO DE 56 VARIÁVEIS ELÉTRICAS. POSSUI MEDIÇÃO DE HARMÔNICAS ATÉ A 63ª ORDEM, THD PARA CORRENTE E CAPTURA DE FORMA DE ONDA. TODOS OS PARÂMETROS PODEM SER CONFIGURADOS ATRAVÉS DO TECLADO FRONTAL OU ATRAVÉS DO SOFTWARE QUE ACOMPANHA O INSTRUMENTO, O QUAL TAMBÉM PERMITE VISUALIZAR AS VARIÁVEIS MEDIDAS, HARMÔNICAS E A FORMA DE ONDA. REF. IDM-96 OU EQUIVALENTE. | un | 1 |  | 0% | 0 | 0
11.02.01.02.02.05 | CZ6225 | CPU |  | PAINEL DE DISTRIBUIÇÃO, COM BARRAMENTO TRIFÁSICO EM 660V, AUTO PORTANTE, 700X2000X600MM (LXHXP), ESPELHO METÁLICO COM ALÇA DE REMOÇÃO, CHAPA 12USG, IP-54, COM TODOS SEUS COMPONENTES INTERNOS, EXCETO DISJUNTORES. O PAINEL DEVERÁ SER PTTA E ATENDER AS NORMAS NBR IEC 60439-1 E NR10. REF.: MONTADORAS DE QUADROS ELÉTRICOS VDM, ELETRIBRAS, RST OU EQUIVALENTE. PARA AS DEMAIS DESCRIÇÕES VER MEMORIAL DESCRITIVO. | cj | 1 |  | 0% | 0 | 0
11.02.01.02.02.06 | CZ6227 | CPU |  | TRANSFORMADOR DE CORRENTE 1000 / 5A. REF.: SIEMENS OU EQUIVALENTE | un | 3 |  | 0% | 0 | 0
11.02.01.02.02.07 | CZ6229 | CPU |  | SUPRESSOR DE SURTOS TIPO SLIM - VCL 60KA 275VCL - CLASSE 1. REF.: CLAMPER OU EQUIVALENTE | un | 4 |  | 0% | 0 | 0
11.02.01.02.02.08 | CZ6231 | CPU |  | FUSÍVEL (63A GL/GG), COM BASE. REF.: SIEMENS OU EQUIVALENTE | un | 3 |  | 0% | 0 | 0
11.02.01.02.03 |  |  |  | QUADRO DE DISTRIBUIÇÃO - QGBT-E1 E SEUS COMPONENTES
11.02.01.02.03.01 | CZ6233 | CPU |  | DISJUNTOR TRIPOLAR, TERMOMAGNÉTICO, EM CAIXA MOLDADA, EXTRAÍVEL, COM CAPACIDADE DE 800A, ICC MÍNIMO DE 15KA E COM CONTATOS AUXILIARES. REF.: SCHNEIDER ELECTRIC, SIEMENS OU EQUIVALENTE. | un | 1 |  | 0% | 0 | 0
11.02.01.02.03.02 |  | SINAPI | 101898 | DISJUNTOR TERMOMAGNÉTICO TRIPOLAR , CORRENTE NOMINAL DE 400A - FORNECIMENTO E INSTALAÇÃO. AF_10/2020 | un | 2 |  | 0% | 0 | 0
11.02.01.02.03.03 | CZ6235 | CPU |  | DISJUNTOR TERMOMAGNÉTICO TRIPOLAR, SEGUNDO NBR IEC 60.947-2, 100A, CURVA C, MÍNIMO 15KA. REF.: SCHNEIDER ELECTRIC, SIEMENS OU EQUIVALENTE. | un | 1 |  | 0% | 0 | 0
11.02.01.02.03.04 | CZ6237 | CPU |  | DISJUNTOR TERMOMAGNÉTICO TRIPOLAR, SEGUNDO NBR IEC 60.947-2, 80A, CURVA C, MÍNIMO 15KA. REF.: SCHNEIDER ELECTRIC, SIEMENS OU EQUIVALENTE. | un | 6 |  | 0% | 0 | 0
11.02.01.02.03.05 | CZ6239 | CPU |  | DISJUNTOR TERMOMAGNÉTICO TRIPOLAR, SEGUNDO NBR NM IEC 60.898, 63A, CURVA C, MÍNIMO 15KA. REF.: SCHNEIDER ELECTRIC, SIEMENS OU EQUIVALENTE. | un | 2 |  | 0% | 0 | 0
11.02.01.02.03.06 |  | SINAPI | 93672 | DISJUNTOR TRIPOLAR TIPO DIN, CORRENTE NOMINAL DE 40A - FORNECIMENTO E INSTALAÇÃO. AF_04/2016 | un | 1 |  | 0% | 0 | 0
11.02.01.02.03.07 |  | SINAPI | 93671 | DISJUNTOR TRIPOLAR TIPO DIN, CORRENTE NOMINAL DE 32A - FORNECIMENTO E INSTALAÇÃO. AF_04/2016 | un | 2 |  | 0% | 0 | 0
11.02.01.02.03.08 | CZ6223 | CPU |  | MULTIMEDIDOR PARA SISTEMAS TRIFÁSICOS COM MEDIÇÃO DE 56 VARIÁVEIS ELÉTRICAS. POSSUI MEDIÇÃO DE HARMÔNICAS ATÉ A 63ª ORDEM, THD PARA CORRENTE E CAPTURA DE FORMA DE ONDA. TODOS OS PARÂMETROS PODEM SER CONFIGURADOS ATRAVÉS DO TECLADO FRONTAL OU ATRAVÉS DO SOFTWARE QUE ACOMPANHA O INSTRUMENTO, O QUAL TAMBÉM PERMITE VISUALIZAR AS VARIÁVEIS MEDIDAS, HARMÔNICAS E A FORMA DE ONDA. REF. IDM-96 OU EQUIVALENTE. | un | 1 |  | 0% | 0 | 0
11.02.01.02.03.09 | CZ6225 | CPU |  | PAINEL DE DISTRIBUIÇÃO, COM BARRAMENTO TRIFÁSICO EM 660V, AUTO PORTANTE, 700X2000X600MM (LXHXP), ESPELHO METÁLICO COM ALÇA DE REMOÇÃO, CHAPA 12USG, IP-54, COM TODOS SEUS COMPONENTES INTERNOS, EXCETO DISJUNTORES. O PAINEL DEVERÁ SER PTTA E ATENDER AS NORMAS NBR IEC 60439-1 E NR10. REF.: MONTADORAS DE QUADROS ELÉTRICOS VDM, ELETRIBRAS, RST OU EQUIVALENTE. PARA AS DEMAIS DESCRIÇÕES VER MEMORIAL DESCRITIVO. | cj | 1 |  | 0% | 0 | 0
11.02.01.02.03.10 | CZ6241 | CPU |  | TRANSFORMADOR DE CORRENTE 800 / 5A. REF.: SIEMENS OU EQUIVALENTE | un | 3 |  | 0% | 0 | 0
11.02.01.02.03.11 | CZ6229 | CPU |  | SUPRESSOR DE SURTOS TIPO SLIM - VCL 60KA 275VCL - CLASSE 1. REF.: CLAMPER OU EQUIVALENTE | un | 4 |  | 0% | 0 | 0
11.02.01.02.03.12 | CZ6231 | CPU |  | FUSÍVEL (63A GL/GG), COM BASE. REF.: SIEMENS OU EQUIVALENTE | un | 3 |  | 0% | 0 | 0
11.02.01.02.04 |  |  |  | QUADRO DE DISTRIBUIÇÃO - QDC-1A E SEUS COMPONENTES
11.02.01.02.04.01 | CZ6243 | CPU |  | BARRAMENTO PARA FASE, TIPO PENTE, COM 16 MÓDULOS DIN, TRIFÁSICO, IN=80A PARA LIGAÇÃO NA PONTA DO BARRAMENTO. REF.: CEMAR LEGRAND OU EQUIVALENTE. | un | 3 |  | 0% | 0 | 0
11.02.01.02.04.02 | CZ6245 | CPU |  | BARRAMENTO PARA FASE, TIPO PENTE, COM 16 MÓDULOS DIN, TRIFÁSICO, IN=100A PARA LIGAÇÃO NA PONTA DO BARRAMENTO. REF.: CEMAR LEGRAND OU EQUIVALENTE. | un | 1 |  | 0% | 0 | 0
11.02.01.02.04.03 | CZ6247 | CPU |  | BARRAMENTO PARA NEUTRO, COM 16 LIGAÇÕES ATÉ 6MM2 E 1 PARA 50MM2, IN=80A PARA LIGAÇÃO NA PONTA DO BARRAMENTO. REF.: CEMAR LEGRAND OU EQUIVALENTE. | un | 3 |  | 0% | 0 | 0
11.02.01.02.04.04 | CZ6249 | CPU |  | BARRAMENTO PARA NEUTRO, COM 16 LIGAÇÕES ATÉ 6MM2 E 1 PARA 50MM2, IN=100A PARA LIGAÇÃO NA PONTA DO BARRAMENTO. REF.: CEMAR LEGRAND OU EQUIVALENTE. | un | 1 |  | 0% | 0 | 0
11.02.01.02.04.05 | CZ6251 | CPU |  | BARRAMENTO PARA TERRA, COM 32 LIGAÇÕES ATÉ 6MM2 E 1 PARA 50MM2, IN=80A PARA LIGAÇÃO NA PONTA DO BARRAMENTO. REF.: CEMAR LEGRAND OU EQUIVALENTE. | un | 1 |  | 0% | 0 | 0
11.02.01.02.04.06 | CZ6253 | CPU |  | CAIXA PARA QUADRO DE DISTRIBUIÇÃO, IP-54, 600X400X250MM, 48 MÓDULOS (3 FILEIRAS DE 16). INCLUINDO TODOS OS ACESSÓRIOS TAIS COMO TRILHOS DIN, PARAFUSOS, ISOLADORES, BARRAMENTOS PARA CHAVE GERAL, ESPELHO EM POLICARBONATO COM ALÇA DE REMOÇÃO, ETC. QUADRO DEVERÁ ATENDER AS NORMAS NBR IEC 60439-1 E NR10. REF.: MONTADORAS DE QUADROS ELÉTRICOS VDM, ELETRIBRAS, RST OU EQUIVALENTE. PARA AS DEMAIS DESCRIÇÕES VER MEMORIAL DESCRITIVO. | cj | 1 |  | 0% | 0 | 0
11.02.01.02.04.07 | CZ6255 | CPU |  | CANALETA DE PVC RÍGIDO ANTI-CHAMA, RECORTE ABERTO, 50X35MM. REF.: CEMAR LEGRAND OU EQUIVALENTE. | un | 2 |  | 0% | 0 | 0
11.02.01.02.04.08 | CZ6257 | CPU |  | DISJUNTOR TERMOMAGNÉTICO TRIPOLAR, SEGUNDO NBR IEC 60.947-2, 63A, CURVA C, MÍNIMO 10KA. REF.: SCHNEIDER ELECTRIC, SIEMENS OU EQUIVALENTE. | un | 1 |  | 0% | 0 | 0
11.02.01.02.04.09 |  | SINAPI | 93671 | DISJUNTOR TRIPOLAR TIPO DIN, CORRENTE NOMINAL DE 32A - FORNECIMENTO E INSTALAÇÃO. AF_04/2016 | un | 1 |  | 0% | 0 | 0
11.02.01.02.04.10 |  | SINAPI | 93672 | DISJUNTOR TRIPOLAR TIPO DIN, CORRENTE NOMINAL DE 40A - FORNECIMENTO E INSTALAÇÃO. AF_04/2016 | un | 2 |  | 0% | 0 | 0
11.02.01.02.04.11 |  | SINAPI | 93655 | DISJUNTOR MONOPOLAR TIPO DIN, CORRENTE NOMINAL DE 20A - FORNECIMENTO E INSTALAÇÃO. AF_04/2016 | un | 22 |  | 0% | 0 | 0
11.02.01.02.04.12 |  | SINAPI | 93669 | DISJUNTOR TRIPOLAR TIPO DIN, CORRENTE NOMINAL DE 20A - FORNECIMENTO E INSTALAÇÃO. AF_04/2016 | un | 1 |  | 0% | 0 | 0
11.02.01.02.04.13 | CZ6259 | CPU |  | SUPRESSOR DE SURTOS TIPO SLIM - VCL 20KA 275VCL - CLASSE 2. REF.: CLAMPER OU EQUIVALENTE | un | 4 |  | 0% | 0 | 0
11.02.01.02.04.14 | CZ6261 | CPU |  | FUSÍVEL NH 40A/500VCA, COM BASE. REF.: SIEMENS OU EQUIVALENTE | un | 3 |  | 0% | 0 | 0
11.02.01.02.05 |  |  |  | QUADRO DE DISTRIBUIÇÃO - QDC-1B E SEUS COMPONENTES
11.02.01.02.05.01 | CZ6243 | CPU |  | BARRAMENTO PARA FASE, TIPO PENTE, COM 16 MÓDULOS DIN, TRIFÁSICO, IN=80A PARA LIGAÇÃO NA PONTA DO BARRAMENTO. REF.: CEMAR LEGRAND OU EQUIVALENTE. | un | 3 |  | 0% | 0 | 0
11.02.01.02.05.02 | CZ6263 | CPU |  | BARRAMENTO PARA FASE, TIPO PENTE, COM 16 MÓDULOS DIN, TRIFÁSICO, IN=200A PARA LIGAÇÃO NA PONTA DO BARRAMENTO. REF.: CEMAR LEGRAND OU EQUIVALENTE. | un | 1 |  | 0% | 0 | 0
11.02.01.02.05.03 | CZ6247 | CPU |  | BARRAMENTO PARA NEUTRO, COM 16 LIGAÇÕES ATÉ 6MM2 E 1 PARA 50MM2, IN=80A PARA LIGAÇÃO NA PONTA DO BARRAMENTO. REF.: CEMAR LEGRAND OU EQUIVALENTE. | un | 3 |  | 0% | 0 | 0
11.02.01.02.05.04 | CZ6265 | CPU |  | BARRAMENTO PARA NEUTRO, COM 16 LIGAÇÕES ATÉ 6MM2 E 1 PARA 50MM2, IN=200A PARA LIGAÇÃO NA PONTA DO BARRAMENTO. REF.: CEMAR LEGRAND OU EQUIVALENTE. | un | 1 |  | 0% | 0 | 0
11.02.01.02.05.05 | CZ6267 | CPU |  | BARRAMENTO PARA TERRA, COM 32 LIGAÇÕES ATÉ 6MM2 E 1 PARA 50MM2, IN=100A PARA LIGAÇÃO NA PONTA DO BARRAMENTO. REF.: CEMAR LEGRAND OU EQUIVALENTE. | un | 1 |  | 0% | 0 | 0
11.02.01.02.05.06 | CZ6253 | CPU |  | CAIXA PARA QUADRO DE DISTRIBUIÇÃO, IP-54, 600X400X250MM, 48 MÓDULOS (3 FILEIRAS DE 16). INCLUINDO TODOS OS ACESSÓRIOS TAIS COMO TRILHOS DIN, PARAFUSOS, ISOLADORES, BARRAMENTOS PARA CHAVE GERAL, ESPELHO EM POLICARBONATO COM ALÇA DE REMOÇÃO, ETC. QUADRO DEVERÁ ATENDER AS NORMAS NBR IEC 60439-1 E NR10. REF.: MONTADORAS DE QUADROS ELÉTRICOS VDM, ELETRIBRAS, RST OU EQUIVALENTE. PARA AS DEMAIS DESCRIÇÕES VER MEMORIAL DESCRITIVO. | cj | 1 |  | 0% | 0 | 0
11.02.01.02.05.07 | CZ6255 | CPU |  | CANALETA DE PVC RÍGIDO ANTI-CHAMA, RECORTE ABERTO, 50X35MM. REF.: CEMAR LEGRAND OU EQUIVALENTE. | un | 2 |  | 0% | 0 | 0
11.02.01.02.05.08 | CZ6269 | CPU |  | DISJUNTOR TERMOMAGNÉTICO TRIPOLAR, SEGUNDO NBR NM IEC 60.898,100A, CURVA C, MÍNIMO 10KA. REF.: SCHNEIDER ELECTRIC, SIEMENS OU EQUIVALENTE. | un | 1 |  | 0% | 0 | 0
11.02.01.02.05.09 |  | SINAPI | 93671 | DISJUNTOR TRIPOLAR TIPO DIN, CORRENTE NOMINAL DE 32A - FORNECIMENTO E INSTALAÇÃO. AF_04/2016 | un | 1 |  | 0% | 0 | 0
11.02.01.02.05.10 | CZ6271 | CPU |  | DISJUNTOR TERMOMAGNÉTICO TRIPOLAR, SEGUNDO NBR NM IEC 60.898, 63A, CURVA C, MÍNIMO 10KA. REF.: SCHNEIDER ELECTRIC, SIEMENS OU EQUIVALENTE. | un | 2 |  | 0% | 0 | 0
11.02.01.02.05.11 |  | SINAPI | 93655 | DISJUNTOR MONOPOLAR TIPO DIN, CORRENTE NOMINAL DE 20A - FORNECIMENTO E INSTALAÇÃO. AF_04/2016 | un | 2 |  | 0% | 0 | 0
11.02.01.02.05.12 |  | SINAPI | 93657 | DISJUNTOR MONOPOLAR TIPO DIN, CORRENTE NOMINAL DE 32A - FORNECIMENTO E INSTALAÇÃO. AF_04/2016 | un | 10 |  | 0% | 0 | 0
11.02.01.02.05.13 | CZ6259 | CPU |  | SUPRESSOR DE SURTOS TIPO SLIM - VCL 20KA 275VCL - CLASSE 2. REF.: CLAMPER OU EQUIVALENTE | un | 4 |  | 0% | 0 | 0
11.02.01.02.05.14 | CZ6261 | CPU |  | FUSÍVEL NH 40A/500VCA, COM BASE. REF.: SIEMENS OU EQUIVALENTE | un | 3 |  | 0% | 0 | 0
11.02.01.02.05.15 | CZ6273 | CPU |  | DISPOSITIVO DE PROTEÇÃO DIFERENCIAL (DR), TETRAPOLAR 63A, 30MA. REF.: SCHNEIDER ELECTRIC, SIEMENS OU EQUIVALENTE. | un | 2 |  | 0% | 0 | 0
11.02.01.02.06 |  |  |  | QUADRO DE DISTRIBUIÇÃO - QDC-2A E SEUS COMPONENTES
11.02.01.02.06.01 | CZ6275 | CPU |  | BARRAMENTO PARA FASE, TIPO PENTE, COM 27 MÓDULOS DIN, TRIFÁSICO, IN=80A PARA LIGAÇÃO NA PONTA DO BARRAMENTO. REF.: CEMAR LEGRAND OU EQUIVALENTE. | un | 3 |  | 0% | 0 | 0
11.02.01.02.06.02 | CZ6277 | CPU |  | BARRAMENTO PARA FASE, TIPO PENTE, COM 27 MÓDULOS DIN, TRIFÁSICO, IN=100A PARA LIGAÇÃO NA PONTA DO BARRAMENTO. REF.: CEMAR LEGRAND OU EQUIVALENTE. | un | 1 |  | 0% | 0 | 0
11.02.01.02.06.03 | CZ6279 | CPU |  | BARRAMENTO PARA NEUTRO, COM 27 LIGAÇÕES ATÉ 6MM2 E 1 PARA 50MM2, IN=80A PARA LIGAÇÃO NA PONTA DO BARRAMENTO. REF.: CEMAR LEGRAND OU EQUIVALENTE. | un | 3 |  | 0% | 0 | 0
11.02.01.02.06.04 | CZ6281 | CPU |  | BARRAMENTO PARA NEUTRO, COM 27 LIGAÇÕES ATÉ 6MM2 E 1 PARA 50MM2, IN=100A PARA LIGAÇÃO NA PONTA DO BARRAMENTO. REF.: CEMAR LEGRAND OU EQUIVALENTE. | un | 1 |  | 0% | 0 | 0
11.02.01.02.06.05 | CZ6283 | CPU |  | BARRAMENTO PARA TERRA, COM 81 LIGAÇÕES ATÉ 6MM2 E 1 PARA 50MM2, IN=80A PARA LIGAÇÃO NA PONTA DO BARRAMENTO. REF.: CEMAR LEGRAND OU EQUIVALENTE. | un | 1 |  | 0% | 0 | 0
11.02.01.02.06.06 | CZ6285 | CPU |  | CAIXA PARA QUADRO DE DISTRIBUIÇÃO, IP-54, 1000X800X300MM, 108 MÓDULOS (4 FILEIRAS DE 27). INCLUINDO TODOS OS ACESSÓRIOS TAIS COMO TRILHOS DIN, PARAFUSOS, ISOLADORES, BARRAMENTOS PARA CHAVE GERAL, ESPELHO EM POLICARBONATO COM ALÇA DE REMOÇÃO, ETC. QUADRO DEVERÁ ATENDER AS NORMAS NBR IEC 60439-1 E NR10. REF.: MONTADORAS DE QUADROS ELÉTRICOS VDM, ELETRIBRAS, RST OU EQUIVALENTE. PARA AS DEMAIS DESCRIÇÕES VER MEMORIAL DESCRITIVO. | cj | 1 |  | 0% | 0 | 0
11.02.01.02.06.07 | CZ6255 | CPU |  | CANALETA DE PVC RÍGIDO ANTI-CHAMA, RECORTE ABERTO, 50X35MM. REF.: CEMAR LEGRAND OU EQUIVALENTE. | un | 2 |  | 0% | 0 | 0
11.02.01.02.06.08 | CZ6287 | CPU |  | DISJUNTOR TERMOMAGNÉTICO TRIPOLAR, SEGUNDO NBR IEC 60.947-2, 80A, CURVA C, MÍNIMO 10KA. REF.: SCHNEIDER ELECTRIC, SIEMENS OU EQUIVALENTE. | un | 1 |  | 0% | 0 | 0
11.02.01.02.06.09 |  | SINAPI | 93671 | DISJUNTOR TRIPOLAR TIPO DIN, CORRENTE NOMINAL DE 32A - FORNECIMENTO E INSTALAÇÃO. AF_04/2016 | un | 1 |  | 0% | 0 | 0
11.02.01.02.06.10 |  | SINAPI | 93672 | DISJUNTOR TRIPOLAR TIPO DIN, CORRENTE NOMINAL DE 40A - FORNECIMENTO E INSTALAÇÃO. AF_04/2016 | un | 1 |  | 0% | 0 | 0
11.02.01.02.06.11 | CZ6271 | CPU |  | DISJUNTOR TERMOMAGNÉTICO TRIPOLAR, SEGUNDO NBR NM IEC 60.898, 63A, CURVA C, MÍNIMO 10KA. REF.: SCHNEIDER ELECTRIC, SIEMENS OU EQUIVALENTE. | un | 1 |  | 0% | 0 | 0
11.02.01.02.06.12 |  | SINAPI | 93655 | DISJUNTOR MONOPOLAR TIPO DIN, CORRENTE NOMINAL DE 20A - FORNECIMENTO E INSTALAÇÃO. AF_04/2016 | un | 31 |  | 0% | 0 | 0
11.02.01.02.06.13 | CZ6259 | CPU |  | SUPRESSOR DE SURTOS TIPO SLIM - VCL 20KA 275VCL - CLASSE 2. REF.: CLAMPER OU EQUIVALENTE | un | 4 |  | 0% | 0 | 0
11.02.01.02.06.14 | CZ6261 | CPU |  | FUSÍVEL NH 40A/500VCA, COM BASE. REF.: SIEMENS OU EQUIVALENTE | un | 3 |  | 0% | 0 | 0
11.02.01.02.06.15 | CZ6289 | CPU |  | DISPOSITIVO DE PROTEÇÃO DIFERENCIAL (DR), BIPOLAR 20A, 30MA. REF.: SCHNEIDER ELECTRIC, SIEMENS OU EQUIVALENTE. | un | 2 |  | 0% | 0 | 0
11.02.01.02.07 |  |  |  | QUADRO DE DISTRIBUIÇÃO - QDC-2B E SEUS COMPONENTES
11.02.01.02.07.01 | CZ6275 | CPU |  | BARRAMENTO PARA FASE, TIPO PENTE, COM 27 MÓDULOS DIN, TRIFÁSICO, IN=80A PARA LIGAÇÃO NA PONTA DO BARRAMENTO. REF.: CEMAR LEGRAND OU EQUIVALENTE. | un | 3 |  | 0% | 0 | 0
11.02.01.02.07.02 | CZ6277 | CPU |  | BARRAMENTO PARA FASE, TIPO PENTE, COM 27 MÓDULOS DIN, TRIFÁSICO, IN=100A PARA LIGAÇÃO NA PONTA DO BARRAMENTO. REF.: CEMAR LEGRAND OU EQUIVALENTE. | un | 1 |  | 0% | 0 | 0
11.02.01.02.07.03 | CZ6279 | CPU |  | BARRAMENTO PARA NEUTRO, COM 27 LIGAÇÕES ATÉ 6MM2 E 1 PARA 50MM2, IN=80A PARA LIGAÇÃO NA PONTA DO BARRAMENTO. REF.: CEMAR LEGRAND OU EQUIVALENTE. | un | 3 |  | 0% | 0 | 0
11.02.01.02.07.04 | CZ6281 | CPU |  | BARRAMENTO PARA NEUTRO, COM 27 LIGAÇÕES ATÉ 6MM2 E 1 PARA 50MM2, IN=100A PARA LIGAÇÃO NA PONTA DO BARRAMENTO. REF.: CEMAR LEGRAND OU EQUIVALENTE. | un | 1 |  | 0% | 0 | 0
11.02.01.02.07.05 | CZ6283 | CPU |  | BARRAMENTO PARA TERRA, COM 81 LIGAÇÕES ATÉ 6MM2 E 1 PARA 50MM2, IN=80A PARA LIGAÇÃO NA PONTA DO BARRAMENTO. REF.: CEMAR LEGRAND OU EQUIVALENTE. | un | 1 |  | 0% | 0 | 0
11.02.01.02.07.06 | CZ6285 | CPU |  | CAIXA PARA QUADRO DE DISTRIBUIÇÃO, IP-54, 1000X800X300MM, 108 MÓDULOS (4 FILEIRAS DE 27). INCLUINDO TODOS OS ACESSÓRIOS TAIS COMO TRILHOS DIN, PARAFUSOS, ISOLADORES, BARRAMENTOS PARA CHAVE GERAL, ESPELHO EM POLICARBONATO COM ALÇA DE REMOÇÃO, ETC. QUADRO DEVERÁ ATENDER AS NORMAS NBR IEC 60439-1 E NR10. REF.: MONTADORAS DE QUADROS ELÉTRICOS VDM, ELETRIBRAS, RST OU EQUIVALENTE. PARA AS DEMAIS DESCRIÇÕES VER MEMORIAL DESCRITIVO. | cj | 1 |  | 0% | 0 | 0
11.02.01.02.07.07 | CZ6255 | CPU |  | CANALETA DE PVC RÍGIDO ANTI-CHAMA, RECORTE ABERTO, 50X35MM. REF.: CEMAR LEGRAND OU EQUIVALENTE. | un | 2 |  | 0% | 0 | 0
11.02.01.02.07.08 | CZ6287 | CPU |  | DISJUNTOR TERMOMAGNÉTICO TRIPOLAR, SEGUNDO NBR IEC 60.947-2, 80A, CURVA C, MÍNIMO 10KA. REF.: SCHNEIDER ELECTRIC, SIEMENS OU EQUIVALENTE. | un | 1 |  | 0% | 0 | 0
11.02.01.02.07.09 |  | SINAPI | 93671 | DISJUNTOR TRIPOLAR TIPO DIN, CORRENTE NOMINAL DE 32A - FORNECIMENTO E INSTALAÇÃO. AF_04/2016 | un | 1 |  | 0% | 0 | 0
11.02.01.02.07.10 |  | SINAPI | 93672 | DISJUNTOR TRIPOLAR TIPO DIN, CORRENTE NOMINAL DE 40A - FORNECIMENTO E INSTALAÇÃO. AF_04/2016 | un | 2 |  | 0% | 0 | 0
11.02.01.02.07.11 |  | SINAPI | 93655 | DISJUNTOR MONOPOLAR TIPO DIN, CORRENTE NOMINAL DE 20A - FORNECIMENTO E INSTALAÇÃO. AF_04/2016 | un | 24 |  | 0% | 0 | 0
11.02.01.02.07.12 |  | SINAPI | 93669 | DISJUNTOR TRIPOLAR TIPO DIN, CORRENTE NOMINAL DE 20A - FORNECIMENTO E INSTALAÇÃO. AF_04/2016 | un | 2 |  | 0% | 0 | 0
11.02.01.02.07.13 | CZ6259 | CPU |  | SUPRESSOR DE SURTOS TIPO SLIM - VCL 20KA 275VCL - CLASSE 2. REF.: CLAMPER OU EQUIVALENTE | un | 4 |  | 0% | 0 | 0
11.02.01.02.07.14 | CZ6261 | CPU |  | FUSÍVEL NH 40A/500VCA, COM BASE. REF.: SIEMENS OU EQUIVALENTE | un | 3 |  | 0% | 0 | 0
11.02.01.02.08 |  |  |  | QUADRO DE DISTRIBUIÇÃO - QDC-3A E SEUS COMPONENTES
11.02.01.02.08.01 | CZ6275 | CPU |  | BARRAMENTO PARA FASE, TIPO PENTE, COM 27 MÓDULOS DIN, TRIFÁSICO, IN=80A PARA LIGAÇÃO NA PONTA DO BARRAMENTO. REF.: CEMAR LEGRAND OU EQUIVALENTE. | un | 3 |  | 0% | 0 | 0
11.02.01.02.08.02 | CZ6277 | CPU |  | BARRAMENTO PARA FASE, TIPO PENTE, COM 27 MÓDULOS DIN, TRIFÁSICO, IN=100A PARA LIGAÇÃO NA PONTA DO BARRAMENTO. REF.: CEMAR LEGRAND OU EQUIVALENTE. | un | 1 |  | 0% | 0 | 0
11.02.01.02.08.03 | CZ6279 | CPU |  | BARRAMENTO PARA NEUTRO, COM 27 LIGAÇÕES ATÉ 6MM2 E 1 PARA 50MM2, IN=80A PARA LIGAÇÃO NA PONTA DO BARRAMENTO. REF.: CEMAR LEGRAND OU EQUIVALENTE. | un | 3 |  | 0% | 0 | 0
11.02.01.02.08.04 | CZ6281 | CPU |  | BARRAMENTO PARA NEUTRO, COM 27 LIGAÇÕES ATÉ 6MM2 E 1 PARA 50MM2, IN=100A PARA LIGAÇÃO NA PONTA DO BARRAMENTO. REF.: CEMAR LEGRAND OU EQUIVALENTE. | un | 1 |  | 0% | 0 | 0
11.02.01.02.08.05 | CZ6283 | CPU |  | BARRAMENTO PARA TERRA, COM 81 LIGAÇÕES ATÉ 6MM2 E 1 PARA 50MM2, IN=80A PARA LIGAÇÃO NA PONTA DO BARRAMENTO. REF.: CEMAR LEGRAND OU EQUIVALENTE. | un | 1 |  | 0% | 0 | 0
11.02.01.02.08.06 | CZ6285 | CPU |  | CAIXA PARA QUADRO DE DISTRIBUIÇÃO, IP-54, 1000X800X300MM, 108 MÓDULOS (4 FILEIRAS DE 27). INCLUINDO TODOS OS ACESSÓRIOS TAIS COMO TRILHOS DIN, PARAFUSOS, ISOLADORES, BARRAMENTOS PARA CHAVE GERAL, ESPELHO EM POLICARBONATO COM ALÇA DE REMOÇÃO, ETC. QUADRO DEVERÁ ATENDER AS NORMAS NBR IEC 60439-1 E NR10. REF.: MONTADORAS DE QUADROS ELÉTRICOS VDM, ELETRIBRAS, RST OU EQUIVALENTE. PARA AS DEMAIS DESCRIÇÕES VER MEMORIAL DESCRITIVO. | cj | 1 |  | 0% | 0 | 0
11.02.01.02.08.07 | CZ6255 | CPU |  | CANALETA DE PVC RÍGIDO ANTI-CHAMA, RECORTE ABERTO, 50X35MM. REF.: CEMAR LEGRAND OU EQUIVALENTE. | un | 2 |  | 0% | 0 | 0
11.02.01.02.08.08 | CZ6287 | CPU |  | DISJUNTOR TERMOMAGNÉTICO TRIPOLAR, SEGUNDO NBR IEC 60.947-2, 80A, CURVA C, MÍNIMO 10KA. REF.: SCHNEIDER ELECTRIC, SIEMENS OU EQUIVALENTE. | un | 1 |  | 0% | 0 | 0
11.02.01.02.08.09 |  | SINAPI | 93671 | DISJUNTOR TRIPOLAR TIPO DIN, CORRENTE NOMINAL DE 32A - FORNECIMENTO E INSTALAÇÃO. AF_04/2016 | un | 1 |  | 0% | 0 | 0
11.02.01.02.08.10 |  | SINAPI | 93672 | DISJUNTOR TRIPOLAR TIPO DIN, CORRENTE NOMINAL DE 40A - FORNECIMENTO E INSTALAÇÃO. AF_04/2016 | un | 2 |  | 0% | 0 | 0
11.02.01.02.08.11 |  | SINAPI | 93655 | DISJUNTOR MONOPOLAR TIPO DIN, CORRENTE NOMINAL DE 20A - FORNECIMENTO E INSTALAÇÃO. AF_04/2016 | un | 27 |  | 0% | 0 | 0
11.02.01.02.08.12 | CZ6259 | CPU |  | SUPRESSOR DE SURTOS TIPO SLIM - VCL 20KA 275VCL - CLASSE 2. REF.: CLAMPER OU EQUIVALENTE | un | 4 |  | 0% | 0 | 0
11.02.01.02.08.13 | CZ6261 | CPU |  | FUSÍVEL NH 40A/500VCA, COM BASE. REF.: SIEMENS OU EQUIVALENTE | un | 3 |  | 0% | 0 | 0
11.02.01.02.08.14 | CZ6289 | CPU |  | DISPOSITIVO DE PROTEÇÃO DIFERENCIAL (DR), BIPOLAR 20A, 30MA. REF.: SCHNEIDER ELECTRIC, SIEMENS OU EQUIVALENTE. | un | 2 |  | 0% | 0 | 0
11.02.01.02.09 |  |  |  | QUADRO DE DISTRIBUIÇÃO - QDC-3B E SEUS COMPONENTES
11.02.01.02.09.01 | CZ6275 | CPU |  | BARRAMENTO PARA FASE, TIPO PENTE, COM 27 MÓDULOS DIN, TRIFÁSICO, IN=80A PARA LIGAÇÃO NA PONTA DO BARRAMENTO. REF.: CEMAR LEGRAND OU EQUIVALENTE. | un | 3 |  | 0% | 0 | 0
11.02.01.02.09.02 | CZ6277 | CPU |  | BARRAMENTO PARA FASE, TIPO PENTE, COM 27 MÓDULOS DIN, TRIFÁSICO, IN=100A PARA LIGAÇÃO NA PONTA DO BARRAMENTO. REF.: CEMAR LEGRAND OU EQUIVALENTE. | un | 1 |  | 0% | 0 | 0
11.02.01.02.09.03 | CZ6279 | CPU |  | BARRAMENTO PARA NEUTRO, COM 27 LIGAÇÕES ATÉ 6MM2 E 1 PARA 50MM2, IN=80A PARA LIGAÇÃO NA PONTA DO BARRAMENTO. REF.: CEMAR LEGRAND OU EQUIVALENTE. | un | 3 |  | 0% | 0 | 0
11.02.01.02.09.04 | CZ6281 | CPU |  | BARRAMENTO PARA NEUTRO, COM 27 LIGAÇÕES ATÉ 6MM2 E 1 PARA 50MM2, IN=100A PARA LIGAÇÃO NA PONTA DO BARRAMENTO. REF.: CEMAR LEGRAND OU EQUIVALENTE. | un | 1 |  | 0% | 0 | 0
11.02.01.02.09.05 | CZ6283 | CPU |  | BARRAMENTO PARA TERRA, COM 81 LIGAÇÕES ATÉ 6MM2 E 1 PARA 50MM2, IN=80A PARA LIGAÇÃO NA PONTA DO BARRAMENTO. REF.: CEMAR LEGRAND OU EQUIVALENTE. | un | 1 |  | 0% | 0 | 0
11.02.01.02.09.06 | CZ6285 | CPU |  | CAIXA PARA QUADRO DE DISTRIBUIÇÃO, IP-54, 1000X800X300MM, 108 MÓDULOS (4 FILEIRAS DE 27). INCLUINDO TODOS OS ACESSÓRIOS TAIS COMO TRILHOS DIN, PARAFUSOS, ISOLADORES, BARRAMENTOS PARA CHAVE GERAL, ESPELHO EM POLICARBONATO COM ALÇA DE REMOÇÃO, ETC. QUADRO DEVERÁ ATENDER AS NORMAS NBR IEC 60439-1 E NR10. REF.: MONTADORAS DE QUADROS ELÉTRICOS VDM, ELETRIBRAS, RST OU EQUIVALENTE. PARA AS DEMAIS DESCRIÇÕES VER MEMORIAL DESCRITIVO. | cj | 1 |  | 0% | 0 | 0
11.02.01.02.09.07 | CZ6255 | CPU |  | CANALETA DE PVC RÍGIDO ANTI-CHAMA, RECORTE ABERTO, 50X35MM. REF.: CEMAR LEGRAND OU EQUIVALENTE. | un | 2 |  | 0% | 0 | 0
11.02.01.02.09.08 | CZ6287 | CPU |  | DISJUNTOR TERMOMAGNÉTICO TRIPOLAR, SEGUNDO NBR IEC 60.947-2, 80A, CURVA C, MÍNIMO 10KA. REF.: SCHNEIDER ELECTRIC, SIEMENS OU EQUIVALENTE. | un | 1 |  | 0% | 0 | 0
11.02.01.02.09.09 |  | SINAPI | 93671 | DISJUNTOR TRIPOLAR TIPO DIN, CORRENTE NOMINAL DE 32A - FORNECIMENTO E INSTALAÇÃO. AF_04/2016 | un | 1 |  | 0% | 0 | 0
11.02.01.02.09.10 |  | SINAPI | 93672 | DISJUNTOR TRIPOLAR TIPO DIN, CORRENTE NOMINAL DE 40A - FORNECIMENTO E INSTALAÇÃO. AF_04/2016 | un | 2 |  | 0% | 0 | 0
11.02.01.02.09.11 |  | SINAPI | 93655 | DISJUNTOR MONOPOLAR TIPO DIN, CORRENTE NOMINAL DE 20A - FORNECIMENTO E INSTALAÇÃO. AF_04/2016 | un | 24 |  | 0% | 0 | 0
11.02.01.02.09.12 |  | SINAPI | 93669 | DISJUNTOR TRIPOLAR TIPO DIN, CORRENTE NOMINAL DE 20A - FORNECIMENTO E INSTALAÇÃO. AF_04/2016 | un | 2 |  | 0% | 0 | 0
11.02.01.02.09.13 | CZ6259 | CPU |  | SUPRESSOR DE SURTOS TIPO SLIM - VCL 20KA 275VCL - CLASSE 2. REF.: CLAMPER OU EQUIVALENTE | un | 4 |  | 0% | 0 | 0
11.02.01.02.09.14 | CZ6261 | CPU |  | FUSÍVEL NH 40A/500VCA, COM BASE. REF.: SIEMENS OU EQUIVALENTE | un | 3 |  | 0% | 0 | 0
11.02.01.02.10 |  |  |  | QUADRO DE DISTRIBUIÇÃO - QDC-4A E SEUS COMPONENTES
11.02.01.02.10.01 | CZ6275 | CPU |  | BARRAMENTO PARA FASE, TIPO PENTE, COM 27 MÓDULOS DIN, TRIFÁSICO, IN=80A PARA LIGAÇÃO NA PONTA DO BARRAMENTO. REF.: CEMAR LEGRAND OU EQUIVALENTE. | un | 3 |  | 0% | 0 | 0
11.02.01.02.10.02 | CZ6277 | CPU |  | BARRAMENTO PARA FASE, TIPO PENTE, COM 27 MÓDULOS DIN, TRIFÁSICO, IN=100A PARA LIGAÇÃO NA PONTA DO BARRAMENTO. REF.: CEMAR LEGRAND OU EQUIVALENTE. | un | 1 |  | 0% | 0 | 0
11.02.01.02.10.03 | CZ6279 | CPU |  | BARRAMENTO PARA NEUTRO, COM 27 LIGAÇÕES ATÉ 6MM2 E 1 PARA 50MM2, IN=80A PARA LIGAÇÃO NA PONTA DO BARRAMENTO. REF.: CEMAR LEGRAND OU EQUIVALENTE. | un | 3 |  | 0% | 0 | 0
11.02.01.02.10.04 | CZ6281 | CPU |  | BARRAMENTO PARA NEUTRO, COM 27 LIGAÇÕES ATÉ 6MM2 E 1 PARA 50MM2, IN=100A PARA LIGAÇÃO NA PONTA DO BARRAMENTO. REF.: CEMAR LEGRAND OU EQUIVALENTE. | un | 1 |  | 0% | 0 | 0
11.02.01.02.10.05 | CZ6283 | CPU |  | BARRAMENTO PARA TERRA, COM 81 LIGAÇÕES ATÉ 6MM2 E 1 PARA 50MM2, IN=80A PARA LIGAÇÃO NA PONTA DO BARRAMENTO. REF.: CEMAR LEGRAND OU EQUIVALENTE. | un | 1 |  | 0% | 0 | 0
11.02.01.02.10.06 | CZ6285 | CPU |  | CAIXA PARA QUADRO DE DISTRIBUIÇÃO, IP-54, 1000X800X300MM, 108 MÓDULOS (4 FILEIRAS DE 27). INCLUINDO TODOS OS ACESSÓRIOS TAIS COMO TRILHOS DIN, PARAFUSOS, ISOLADORES, BARRAMENTOS PARA CHAVE GERAL, ESPELHO EM POLICARBONATO COM ALÇA DE REMOÇÃO, ETC. QUADRO DEVERÁ ATENDER AS NORMAS NBR IEC 60439-1 E NR10. REF.: MONTADORAS DE QUADROS ELÉTRICOS VDM, ELETRIBRAS, RST OU EQUIVALENTE. PARA AS DEMAIS DESCRIÇÕES VER MEMORIAL DESCRITIVO. | cj | 1 |  | 0% | 0 | 0
11.02.01.02.10.07 | CZ6255 | CPU |  | CANALETA DE PVC RÍGIDO ANTI-CHAMA, RECORTE ABERTO, 50X35MM. REF.: CEMAR LEGRAND OU EQUIVALENTE. | un | 2 |  | 0% | 0 | 0
11.02.01.02.10.08 | CZ6287 | CPU |  | DISJUNTOR TERMOMAGNÉTICO TRIPOLAR, SEGUNDO NBR IEC 60.947-2, 80A, CURVA C, MÍNIMO 10KA. REF.: SCHNEIDER ELECTRIC, SIEMENS OU EQUIVALENTE. | un | 1 |  | 0% | 0 | 0
11.02.01.02.10.09 |  | SINAPI | 93671 | DISJUNTOR TRIPOLAR TIPO DIN, CORRENTE NOMINAL DE 32A - FORNECIMENTO E INSTALAÇÃO. AF_04/2016 | un | 1 |  | 0% | 0 | 0
11.02.01.02.10.10 |  | SINAPI | 93672 | DISJUNTOR TRIPOLAR TIPO DIN, CORRENTE NOMINAL DE 40A - FORNECIMENTO E INSTALAÇÃO. AF_04/2016 | un | 2 |  | 0% | 0 | 0
11.02.01.02.10.11 |  | SINAPI | 93655 | DISJUNTOR MONOPOLAR TIPO DIN, CORRENTE NOMINAL DE 20A - FORNECIMENTO E INSTALAÇÃO. AF_04/2016 | un | 27 |  | 0% | 0 | 0
11.02.01.02.10.12 | CZ6259 | CPU |  | SUPRESSOR DE SURTOS TIPO SLIM - VCL 20KA 275VCL - CLASSE 2. REF.: CLAMPER OU EQUIVALENTE | un | 4 |  | 0% | 0 | 0
11.02.01.02.10.13 | CZ6261 | CPU |  | FUSÍVEL NH 40A/500VCA, COM BASE. REF.: SIEMENS OU EQUIVALENTE | un | 3 |  | 0% | 0 | 0
11.02.01.02.10.14 | CZ6289 | CPU |  | DISPOSITIVO DE PROTEÇÃO DIFERENCIAL (DR), BIPOLAR 20A, 30MA. REF.: SCHNEIDER ELECTRIC, SIEMENS OU EQUIVALENTE. | un | 2 |  | 0% | 0 | 0
11.02.01.02.11 |  |  |  | QUADRO DE DISTRIBUIÇÃO - QDC-4B E SEUS COMPONENTES
11.02.01.02.11.01 | CZ6275 | CPU |  | BARRAMENTO PARA FASE, TIPO PENTE, COM 27 MÓDULOS DIN, TRIFÁSICO, IN=80A PARA LIGAÇÃO NA PONTA DO BARRAMENTO. REF.: CEMAR LEGRAND OU EQUIVALENTE. | un | 3 |  | 0% | 0 | 0
11.02.01.02.11.02 | CZ6277 | CPU |  | BARRAMENTO PARA FASE, TIPO PENTE, COM 27 MÓDULOS DIN, TRIFÁSICO, IN=100A PARA LIGAÇÃO NA PONTA DO BARRAMENTO. REF.: CEMAR LEGRAND OU EQUIVALENTE. | un | 1 |  | 0% | 0 | 0
11.02.01.02.11.03 | CZ6279 | CPU |  | BARRAMENTO PARA NEUTRO, COM 27 LIGAÇÕES ATÉ 6MM2 E 1 PARA 50MM2, IN=80A PARA LIGAÇÃO NA PONTA DO BARRAMENTO. REF.: CEMAR LEGRAND OU EQUIVALENTE. | un | 3 |  | 0% | 0 | 0
11.02.01.02.11.04 | CZ6281 | CPU |  | BARRAMENTO PARA NEUTRO, COM 27 LIGAÇÕES ATÉ 6MM2 E 1 PARA 50MM2, IN=100A PARA LIGAÇÃO NA PONTA DO BARRAMENTO. REF.: CEMAR LEGRAND OU EQUIVALENTE. | un | 1 |  | 0% | 0 | 0
11.02.01.02.11.05 | CZ6283 | CPU |  | BARRAMENTO PARA TERRA, COM 81 LIGAÇÕES ATÉ 6MM2 E 1 PARA 50MM2, IN=80A PARA LIGAÇÃO NA PONTA DO BARRAMENTO. REF.: CEMAR LEGRAND OU EQUIVALENTE. | un | 1 |  | 0% | 0 | 0
11.02.01.02.11.06 | CZ6285 | CPU |  | CAIXA PARA QUADRO DE DISTRIBUIÇÃO, IP-54, 1000X800X300MM, 108 MÓDULOS (4 FILEIRAS DE 27). INCLUINDO TODOS OS ACESSÓRIOS TAIS COMO TRILHOS DIN, PARAFUSOS, ISOLADORES, BARRAMENTOS PARA CHAVE GERAL, ESPELHO EM POLICARBONATO COM ALÇA DE REMOÇÃO, ETC. QUADRO DEVERÁ ATENDER AS NORMAS NBR IEC 60439-1 E NR10. REF.: MONTADORAS DE QUADROS ELÉTRICOS VDM, ELETRIBRAS, RST OU EQUIVALENTE. PARA AS DEMAIS DESCRIÇÕES VER MEMORIAL DESCRITIVO. | cj | 1 |  | 0% | 0 | 0
11.02.01.02.11.07 | CZ6255 | CPU |  | CANALETA DE PVC RÍGIDO ANTI-CHAMA, RECORTE ABERTO, 50X35MM. REF.: CEMAR LEGRAND OU EQUIVALENTE. | un | 2 |  | 0% | 0 | 0
11.02.01.02.11.08 | CZ6287 | CPU |  | DISJUNTOR TERMOMAGNÉTICO TRIPOLAR, SEGUNDO NBR IEC 60.947-2, 80A, CURVA C, MÍNIMO 10KA. REF.: SCHNEIDER ELECTRIC, SIEMENS OU EQUIVALENTE. | un | 1 |  | 0% | 0 | 0
11.02.01.02.11.09 |  | SINAPI | 93671 | DISJUNTOR TRIPOLAR TIPO DIN, CORRENTE NOMINAL DE 32A - FORNECIMENTO E INSTALAÇÃO. AF_04/2016 | un | 1 |  | 0% | 0 | 0
11.02.01.02.11.10 |  | SINAPI | 93672 | DISJUNTOR TRIPOLAR TIPO DIN, CORRENTE NOMINAL DE 40A - FORNECIMENTO E INSTALAÇÃO. AF_04/2016 | un | 2 |  | 0% | 0 | 0
11.02.01.02.11.11 |  | SINAPI | 93655 | DISJUNTOR MONOPOLAR TIPO DIN, CORRENTE NOMINAL DE 20A - FORNECIMENTO E INSTALAÇÃO. AF_04/2016 | un | 24 |  | 0% | 0 | 0
11.02.01.02.11.12 |  | SINAPI | 93669 | DISJUNTOR TRIPOLAR TIPO DIN, CORRENTE NOMINAL DE 20A - FORNECIMENTO E INSTALAÇÃO. AF_04/2016 | un | 2 |  | 0% | 0 | 0
11.02.01.02.11.13 | CZ6259 | CPU |  | SUPRESSOR DE SURTOS TIPO SLIM - VCL 20KA 275VCL - CLASSE 2. REF.: CLAMPER OU EQUIVALENTE | un | 4 |  | 0% | 0 | 0
11.02.01.02.11.14 | CZ6261 | CPU |  | FUSÍVEL NH 40A/500VCA, COM BASE. REF.: SIEMENS OU EQUIVALENTE | un | 3 |  | 0% | 0 | 0
11.02.01.02.12 |  |  |  | QUADRO DE DISTRIBUIÇÃO - QDC-COA E SEUS COMPONENTES
11.02.01.02.12.01 | CZ6243 | CPU |  | BARRAMENTO PARA FASE, TIPO PENTE, COM 16 MÓDULOS DIN, TRIFÁSICO, IN=80A PARA LIGAÇÃO NA PONTA DO BARRAMENTO. REF.: CEMAR LEGRAND OU EQUIVALENTE. | un | 2 |  | 0% | 0 | 0
11.02.01.02.12.02 | CZ6245 | CPU |  | BARRAMENTO PARA FASE, TIPO PENTE, COM 16 MÓDULOS DIN, TRIFÁSICO, IN=100A PARA LIGAÇÃO NA PONTA DO BARRAMENTO. REF.: CEMAR LEGRAND OU EQUIVALENTE. | un | 1 |  | 0% | 0 | 0
11.02.01.02.12.03 | CZ6247 | CPU |  | BARRAMENTO PARA NEUTRO, COM 16 LIGAÇÕES ATÉ 6MM2 E 1 PARA 50MM2, IN=80A PARA LIGAÇÃO NA PONTA DO BARRAMENTO. REF.: CEMAR LEGRAND OU EQUIVALENTE. | un | 2 |  | 0% | 0 | 0
11.02.01.02.12.04 | CZ6249 | CPU |  | BARRAMENTO PARA NEUTRO, COM 16 LIGAÇÕES ATÉ 6MM2 E 1 PARA 50MM2, IN=100A PARA LIGAÇÃO NA PONTA DO BARRAMENTO. REF.: CEMAR LEGRAND OU EQUIVALENTE. | un | 1 |  | 0% | 0 | 0
11.02.01.02.12.05 | CZ6251 | CPU |  | BARRAMENTO PARA TERRA, COM 32 LIGAÇÕES ATÉ 6MM2 E 1 PARA 50MM2, IN=80A PARA LIGAÇÃO NA PONTA DO BARRAMENTO. REF.: CEMAR LEGRAND OU EQUIVALENTE. | un | 1 |  | 0% | 0 | 0
11.02.01.02.12.06 | CZ6253 | CPU |  | CAIXA PARA QUADRO DE DISTRIBUIÇÃO, IP-54, 600X400X250MM, 48 MÓDULOS (3 FILEIRAS DE 16). INCLUINDO TODOS OS ACESSÓRIOS TAIS COMO TRILHOS DIN, PARAFUSOS, ISOLADORES, BARRAMENTOS PARA CHAVE GERAL, ESPELHO EM POLICARBONATO COM ALÇA DE REMOÇÃO, ETC. QUADRO DEVERÁ ATENDER AS NORMAS NBR IEC 60439-1 E NR10. REF.: MONTADORAS DE QUADROS ELÉTRICOS VDM, ELETRIBRAS, RST OU EQUIVALENTE. PARA AS DEMAIS DESCRIÇÕES VER MEMORIAL DESCRITIVO. | cj | 1 |  | 0% | 0 | 0
11.02.01.02.12.07 | CZ6255 | CPU |  | CANALETA DE PVC RÍGIDO ANTI-CHAMA, RECORTE ABERTO, 50X35MM. REF.: CEMAR LEGRAND OU EQUIVALENTE. | un | 2 |  | 0% | 0 | 0
11.02.01.02.12.08 |  | SINAPI | 93672 | DISJUNTOR TRIPOLAR TIPO DIN, CORRENTE NOMINAL DE 40A - FORNECIMENTO E INSTALAÇÃO. AF_04/2016 | un | 1 |  | 0% | 0 | 0
11.02.01.02.12.09 |  | SINAPI | 93671 | DISJUNTOR TRIPOLAR TIPO DIN, CORRENTE NOMINAL DE 32A - FORNECIMENTO E INSTALAÇÃO. AF_04/2016 | un | 2 |  | 0% | 0 | 0
11.02.01.02.12.10 |  | SINAPI | 93655 | DISJUNTOR MONOPOLAR TIPO DIN, CORRENTE NOMINAL DE 20A - FORNECIMENTO E INSTALAÇÃO. AF_04/2016 | un | 7 |  | 0% | 0 | 0
11.02.01.02.12.11 | CZ6259 | CPU |  | SUPRESSOR DE SURTOS TIPO SLIM - VCL 20KA 275VCL - CLASSE 2. REF.: CLAMPER OU EQUIVALENTE | un | 4 |  | 0% | 0 | 0
11.02.01.02.12.12 | CZ6261 | CPU |  | FUSÍVEL NH 40A/500VCA, COM BASE. REF.: SIEMENS OU EQUIVALENTE | un | 3 |  | 0% | 0 | 0
11.02.01.02.13 |  |  |  | QUADRO DE DISTRIBUIÇÃO - QDC-ACA E SEUS COMPONENTES
11.02.01.02.13.01 | CZ6291 | CPU |  | QUADRO DE DISTRIBUIÇÃO, COM BARRAMENTO TRIFÁSICO EM 660V, 60X900X350MM (LXHXP), ESPELHO METÁLICO COM ALÇA DE REMOÇÃO, CHAPA 12USG, IP-54, COM TODOS SEUS COMPONENTES INTERNOS, EXCETO DISJUNTORES. O PAINEL DEVERÁ SER PTTA E ATENDER AS NORMAS NBR IEC 60439-1 E NR10. REF.: MONTADORAS DE QUADROS ELÉTRICOS VDM, ELETRIBRAS, RST OU EQUIVALENTE. PARA AS DEMAIS DESCRIÇÕES VER MEMORIAL DESCRITIVO. | cj | 1 |  | 0% | 0 | 0
11.02.01.02.13.02 | CZ6255 | CPU |  | CANALETA DE PVC RÍGIDO ANTI-CHAMA, RECORTE ABERTO, 50X35MM. REF.: CEMAR LEGRAND OU EQUIVALENTE. | un | 2 |  | 0% | 0 | 0
11.02.01.02.13.03 |  | SINAPI | 101898 | DISJUNTOR TERMOMAGNÉTICO TRIPOLAR , CORRENTE NOMINAL DE 400A - FORNECIMENTO E INSTALAÇÃO. AF_10/2020 | un | 1 |  | 0% | 0 | 0
11.02.01.02.13.04 |  | SINAPI | 93671 | DISJUNTOR TRIPOLAR TIPO DIN, CORRENTE NOMINAL DE 32A - FORNECIMENTO E INSTALAÇÃO. AF_04/2016 | un | 3 |  | 0% | 0 | 0
11.02.01.02.13.05 |  | SINAPI | 93672 | DISJUNTOR TRIPOLAR TIPO DIN, CORRENTE NOMINAL DE 40A - FORNECIMENTO E INSTALAÇÃO. AF_04/2016 | un | 3 |  | 0% | 0 | 0
11.02.01.02.13.06 | CZ6293 | CPU |  | DISJUNTOR TERMOMAGNÉTICO TRIPOLAR, SEGUNDO NBR NM IEC 60.898, 63A, CURVA C, MÍNIMO 5KA. REF.: SCHNEIDER ELECTRIC, SIEMENS OU EQUIVALENTE. | un | 4 |  | 0% | 0 | 0
11.02.01.02.13.07 | CZ6259 | CPU |  | SUPRESSOR DE SURTOS TIPO SLIM - VCL 20KA 275VCL - CLASSE 2. REF.: CLAMPER OU EQUIVALENTE | un | 4 |  | 0% | 0 | 0
11.02.01.02.13.08 | CZ6261 | CPU |  | FUSÍVEL NH 40A/500VCA, COM BASE. REF.: SIEMENS OU EQUIVALENTE | un | 3 |  | 0% | 0 | 0
11.02.01.02.14 |  |  |  | QUADRO DE AUTOMAÇÃO DA BOMBA DE ÁGUA POTÁVEL
11.02.01.02.14.01 | CZ6411 | CPU |  | QUADRO DE FORÇA E CONTROLE PARA MOTOR DE 3CV/ 3Ø/ 380V, FUNCIONAMENTO ALTERNADO, DE SOBREPOR, MONTADO EM CAIXA METÁLICA DE AÇO, CHAPA 18MSG, GRAU DE PROTEÇÃO IP54, PINTURA EM EPOXI RAL 7032 E PLACA DE MONTAGEM NA COR RAL 2004. COM TRINCO. INCLUINDO DISJUNTORES, CONTATORES, RELÉS, MONITORES DE TENSÃO, BARRAMENTOS, BORNES, CONECTORES, BOTOEIRAS, E ETC. CONFORME ESPECIFICADO EM PROJETO DE INSTALAÇÕES REF.: RST, ELETRIBRÁS OU EQUIVALENTE | cj | 1 |  | 0% | 0 | 0
11.02.01.02.15 |  |  |  | QUADRO DE AUTOMAÇÃO DA BOMBA DE ESGOTAMENTO
11.02.01.02.15.01 | CZ6413 | CPU |  | QUADRO DE FORÇA E CONTROLE PARA MOTOR DE 3CV/ 3Ø/ 380V, DE SOBREPOR, MONTADO EM CAIXA METÁLICA DE AÇO, CHAPA 18MSG, GRAU DE PROTEÇÃO IP54, PINTURA EM EPOXI RAL 7032 E PLACA DE MONTAGEM NA COR RAL 2004. COM TRINCO. INCLUINDO DISJUNTORES, CONTATORES, RELÉS, MONITORES DE TENSÃO, BARRAMENTOS, BORNES, CONECTORES, BOTOEIRAS, E ETC. CONFORME ESPECIFICADO EM PROJETO DE INSTALAÇÕES REF.: RST, ELETRIBRÁS OU EQUIVALENTE | cj | 1 |  | 0% | 0 | 0
11.02.01.03 |  |  |  | CABOS DE DISTRIBUIÇÃO PRIMARIA (CONEXÃO BARRAMENTOS INTERNOS QUADROS ELÉTRICOS)
11.02.01.03.01 |  | SINAPI | 91931 | CABO DE COBRE FLEXÍVEL ISOLADO, 6 MM², ANTI-CHAMA 0,6/1,0 KV, PARA CIRCUITOS TERMINAIS - FORNECIMENTO E INSTALAÇÃO. AF_12/2015 | m | 15 |  | 0% | 0 | 0
11.02.01.03.02 |  | SINAPI | 91931 | CABO DE COBRE FLEXÍVEL ISOLADO, 6 MM², ANTI-CHAMA 0,6/1,0 KV, PARA CIRCUITOS TERMINAIS - FORNECIMENTO E INSTALAÇÃO. AF_12/2015 | m | 5 |  | 0% | 0 | 0
11.02.01.03.03 |  | SINAPI | 92980 | CABO DE COBRE FLEXÍVEL ISOLADO, 10 MM², ANTI-CHAMA 0,6/1,0 KV, PARA DISTRIBUIÇÃO - FORNECIMENTO E INSTALAÇÃO. AF_12/2015 | m | 17 |  | 0% | 0 | 0
11.02.01.03.04 |  | SINAPI | 92980 | CABO DE COBRE FLEXÍVEL ISOLADO, 10 MM², ANTI-CHAMA 0,6/1,0 KV, PARA DISTRIBUIÇÃO - FORNECIMENTO E INSTALAÇÃO. AF_12/2015 | m | 6 |  | 0% | 0 | 0
11.02.01.03.05 |  | SINAPI | 92982 | CABO DE COBRE FLEXÍVEL ISOLADO, 16 MM², ANTI-CHAMA 0,6/1,0 KV, PARA DISTRIBUIÇÃO - FORNECIMENTO E INSTALAÇÃO. AF_12/2015 | m | 8 |  | 0% | 0 | 0
11.02.01.03.06 |  | SINAPI | 92982 | CABO DE COBRE FLEXÍVEL ISOLADO, 16 MM², ANTI-CHAMA 0,6/1,0 KV, PARA DISTRIBUIÇÃO - FORNECIMENTO E INSTALAÇÃO. AF_12/2015 | m | 3 |  | 0% | 0 | 0
11.02.01.04 |  |  |  | ALIMENTADOR AL-01
11.02.01.04.01 |  | SINAPI | 93000 | CABO DE COBRE FLEXÍVEL ISOLADO, 240 MM², ANTI-CHAMA 0,6/1,0 KV, PARA DISTRIBUIÇÃO - FORNECIMENTO E INSTALAÇÃO. AF_12/2015 | m | 81 |  | 0% | 0 | 0
11.02.01.04.02 |  | SINAPI | 93000 | CABO DE COBRE FLEXÍVEL ISOLADO, 240 MM², ANTI-CHAMA 0,6/1,0 KV, PARA DISTRIBUIÇÃO - FORNECIMENTO E INSTALAÇÃO. AF_12/2015 | m | 27 |  | 0% | 0 | 0
11.02.01.04.03 |  | SINAPI | 92994 | CABO DE COBRE FLEXÍVEL ISOLADO, 120 MM², ANTI-CHAMA 0,6/1,0 KV, PARA DISTRIBUIÇÃO - FORNECIMENTO E INSTALAÇÃO. AF_12/2015 | m | 27 |  | 0% | 0 | 0
11.02.01.04.04 | CZ5253 | CPU |  | ELETRODUTO EM PEAD (POLIETILENO DE ALTA DENSIDADE) NA COR PRETA, COM CORRUGAÇÃO HELICOIDAL, IMPERMEÁVEL, DIÂMETRO DE 4". REF.: KANALEX OU EQUIVALENTE. | m | 25 |  | 0% | 0 | 0
11.02.01.04.05 | CZ6295 | CPU |  | TERMINAL DE ACABAMENTO PARA ELETRODUTO CORRUGADO EM POLIETILENO DE ALTA DENSIDADE (PEAD) - NBR 15.715, DIÂMETRO DE 4". REF.: KANALEX OU EQUIVALENTE. | un | 6 |  | 0% | 0 | 0
11.02.01.04.06 | CZ4753 | CPU |  | FITA DE ADVERTÊNCIA PARA TUBULAÇÃO SUBTERRÂNEA | m | 9 |  | 0% | 0 | 0
11.02.01.04.07 | CZ6297 | CPU |  | TERMINAL PARA CABO DE COBRE #240MM2. REF.: PRYSMIAN-AFUMEX OU EQUIVALENTE. | un | 24 |  | 0% | 0 | 0
11.02.01.04.08 | CZ4891 | CPU |  | TERMINAL PARA CABO DE COBRE #120MM2. REF.: PRYSMIAN-AFUMEX OU EQUIVALENTE. | un | 6 |  | 0% | 0 | 0
11.02.01.05 |  |  |  | ALIMENTADOR AL-02
11.02.01.05.01 |  | SINAPI | 93000 | CABO DE COBRE FLEXÍVEL ISOLADO, 240 MM², ANTI-CHAMA 0,6/1,0 KV, PARA DISTRIBUIÇÃO - FORNECIMENTO E INSTALAÇÃO. AF_12/2015 | m | 42 |  | 0% | 0 | 0
11.02.01.05.02 |  | SINAPI | 93000 | CABO DE COBRE FLEXÍVEL ISOLADO, 240 MM², ANTI-CHAMA 0,6/1,0 KV, PARA DISTRIBUIÇÃO - FORNECIMENTO E INSTALAÇÃO. AF_12/2015 | m | 14 |  | 0% | 0 | 0
11.02.01.05.03 |  | SINAPI | 92994 | CABO DE COBRE FLEXÍVEL ISOLADO, 120 MM², ANTI-CHAMA 0,6/1,0 KV, PARA DISTRIBUIÇÃO - FORNECIMENTO E INSTALAÇÃO. AF_12/2015 | m | 14 |  | 0% | 0 | 0
11.02.01.05.04 | CZ5253 | CPU |  | ELETRODUTO EM PEAD (POLIETILENO DE ALTA DENSIDADE) NA COR PRETA, COM CORRUGAÇÃO HELICOIDAL, IMPERMEÁVEL, DIÂMETRO DE 4". REF.: KANALEX OU EQUIVALENTE. | m | 14 |  | 0% | 0 | 0
11.02.01.05.05 | CZ6295 | CPU |  | TERMINAL DE ACABAMENTO PARA ELETRODUTO CORRUGADO EM POLIETILENO DE ALTA DENSIDADE (PEAD) - NBR 15.715, DIÂMETRO DE 4". REF.: KANALEX OU EQUIVALENTE. | un | 4 |  | 0% | 0 | 0
11.02.01.05.06 | CZ4753 | CPU |  | FITA DE ADVERTÊNCIA PARA TUBULAÇÃO SUBTERRÂNEA | m | 8 |  | 0% | 0 | 0
11.02.01.05.07 | CZ6297 | CPU |  | TERMINAL PARA CABO DE COBRE #240MM2. REF.: PRYSMIAN-AFUMEX OU EQUIVALENTE. | un | 8 |  | 0% | 0 | 0
11.02.01.05.08 | CZ4891 | CPU |  | TERMINAL PARA CABO DE COBRE #120MM2. REF.: PRYSMIAN-AFUMEX OU EQUIVALENTE. | un | 2 |  | 0% | 0 | 0
11.02.01.06 |  |  |  | ALIMENTADOR AL-3
11.02.01.06.01 |  | SINAPI | 93000 | CABO DE COBRE FLEXÍVEL ISOLADO, 240 MM², ANTI-CHAMA 0,6/1,0 KV, PARA DISTRIBUIÇÃO - FORNECIMENTO E INSTALAÇÃO. AF_12/2015 | m | 90 |  | 0% | 0 | 0
11.02.01.06.02 |  | SINAPI | 93000 | CABO DE COBRE FLEXÍVEL ISOLADO, 240 MM², ANTI-CHAMA 0,6/1,0 KV, PARA DISTRIBUIÇÃO - FORNECIMENTO E INSTALAÇÃO. AF_12/2015 | m | 30 |  | 0% | 0 | 0
11.02.01.06.03 |  | SINAPI | 92994 | CABO DE COBRE FLEXÍVEL ISOLADO, 120 MM², ANTI-CHAMA 0,6/1,0 KV, PARA DISTRIBUIÇÃO - FORNECIMENTO E INSTALAÇÃO. AF_12/2015 | m | 30 |  | 0% | 0 | 0
11.02.01.06.04 | CZ6299 | CPU |  | CONSTRUÇÃO DE CAIXA SUBTERRÂNEA, EM ALVENARIA, CONFORME PROJETO, DIMENSÕES 60X60X60CM, COM TAMPA E BASE EM FERRO FUNDIDO. | un | 2 |  | 0% | 0 | 0
11.02.01.06.05 | CZ5253 | CPU |  | ELETRODUTO EM PEAD (POLIETILENO DE ALTA DENSIDADE) NA COR PRETA, COM CORRUGAÇÃO HELICOIDAL, IMPERMEÁVEL, DIÂMETRO DE 4". REF.: KANALEX OU EQUIVALENTE. | m | 30 |  | 0% | 0 | 0
11.02.01.06.06 | CZ6295 | CPU |  | TERMINAL DE ACABAMENTO PARA ELETRODUTO CORRUGADO EM POLIETILENO DE ALTA DENSIDADE (PEAD) - NBR 15.715, DIÂMETRO DE 4". REF.: KANALEX OU EQUIVALENTE. | un | 12 |  | 0% | 0 | 0
11.02.01.06.07 | CZ4753 | CPU |  | FITA DE ADVERTÊNCIA PARA TUBULAÇÃO SUBTERRÂNEA | m | 15 |  | 0% | 0 | 0
11.02.01.06.08 | CZ6297 | CPU |  | TERMINAL PARA CABO DE COBRE #240MM2. REF.: PRYSMIAN-AFUMEX OU EQUIVALENTE. | un | 8 |  | 0% | 0 | 0
11.02.01.06.09 | CZ4891 | CPU |  | TERMINAL PARA CABO DE COBRE #120MM2. REF.: PRYSMIAN-AFUMEX OU EQUIVALENTE. | un | 2 |  | 0% | 0 | 0
11.02.01.07 |  |  |  | ALIMENTADOR DO QG 2
11.02.01.07.01 |  | SINAPI | 93000 | CABO DE COBRE FLEXÍVEL ISOLADO, 240 MM², ANTI-CHAMA 0,6/1,0 KV, PARA DISTRIBUIÇÃO - FORNECIMENTO E INSTALAÇÃO. AF_12/2015 | m | 1377 |  | 0% | 0 | 0
11.02.01.07.02 |  | SINAPI | 93000 | CABO DE COBRE FLEXÍVEL ISOLADO, 240 MM², ANTI-CHAMA 0,6/1,0 KV, PARA DISTRIBUIÇÃO - FORNECIMENTO E INSTALAÇÃO. AF_12/2015 | m | 459 |  | 0% | 0 | 0
11.02.01.07.03 |  | SINAPI | 92994 | CABO DE COBRE FLEXÍVEL ISOLADO, 120 MM², ANTI-CHAMA 0,6/1,0 KV, PARA DISTRIBUIÇÃO - FORNECIMENTO E INSTALAÇÃO. AF_12/2015 | m | 459 |  | 0% | 0 | 0
11.02.01.07.04 | CZ6299 | CPU |  | CONSTRUÇÃO DE CAIXA SUBTERRÂNEA, EM ALVENARIA, CONFORME PROJETO, DIMENSÕES 60X60X60CM, COM TAMPA E BASE EM FERRO FUNDIDO. | un | 7 |  | 0% | 0 | 0
11.02.01.07.05 | CZ5253 | CPU |  | ELETRODUTO EM PEAD (POLIETILENO DE ALTA DENSIDADE) NA COR PRETA, COM CORRUGAÇÃO HELICOIDAL, IMPERMEÁVEL, DIÂMETRO DE 4". REF.: KANALEX OU EQUIVALENTE. | m | 460 |  | 0% | 0 | 0
11.02.01.07.06 | CZ6301 | CPU |  | LUVA PARA ELETRODUTO CORRUGADO EM POLIETILENO DE ALTA DENSIDADE (PEAD) - NBR 15.715, DIÂMETRO DE 4". REF.: KANALEX OU EQUIVALENTE. | un | 10 |  | 0% | 0 | 0
11.02.01.07.07 | CZ6295 | CPU |  | TERMINAL DE ACABAMENTO PARA ELETRODUTO CORRUGADO EM POLIETILENO DE ALTA DENSIDADE (PEAD) - NBR 15.715, DIÂMETRO DE 4". REF.: KANALEX OU EQUIVALENTE. | un | 48 |  | 0% | 0 | 0
11.02.01.07.08 | CZ4753 | CPU |  | FITA DE ADVERTÊNCIA PARA TUBULAÇÃO SUBTERRÂNEA | m | 150 |  | 0% | 0 | 0
11.02.01.07.09 | CZ6297 | CPU |  | TERMINAL PARA CABO DE COBRE #240MM2. REF.: PRYSMIAN-AFUMEX OU EQUIVALENTE. | un | 24 |  | 0% | 0 | 0
11.02.01.07.10 | CZ4891 | CPU |  | TERMINAL PARA CABO DE COBRE #120MM2. REF.: PRYSMIAN-AFUMEX OU EQUIVALENTE. | un | 6 |  | 0% | 0 | 0
11.02.01.08 |  |  |  | ALIMENTADOR DO QUADRO DE DISTRIBUIÇÃO QDC-1A - ETAPA 1
11.02.01.08.01 |  | SINAPI | 91935 | CABO DE COBRE FLEXÍVEL ISOLADO, 16 MM², ANTI-CHAMA 0,6/1,0 KV, PARA CIRCUITOS TERMINAIS - FORNECIMENTO E INSTALAÇÃO. AF_12/2015 | m | 111 |  | 0% | 0 | 0
11.02.01.08.02 |  | SINAPI | 91935 | CABO DE COBRE FLEXÍVEL ISOLADO, 16 MM², ANTI-CHAMA 0,6/1,0 KV, PARA CIRCUITOS TERMINAIS - FORNECIMENTO E INSTALAÇÃO. AF_12/2015 | m | 37 |  | 0% | 0 | 0
11.02.01.08.03 |  | SINAPI | 91935 | CABO DE COBRE FLEXÍVEL ISOLADO, 16 MM², ANTI-CHAMA 0,6/1,0 KV, PARA CIRCUITOS TERMINAIS - FORNECIMENTO E INSTALAÇÃO. AF_12/2015 | m | 37 |  | 0% | 0 | 0
11.02.01.08.04 | CZ4827 | CPU |  | TERMINAL PARA CABO DE COBRE #16MM2. REF.: PRYSMIAN-AFUMEX OU EQUIVALENTE. | un | 10 |  | 0% | 0 | 0
11.02.01.08.05 | CZ4829 | CPU |  | CONJUNTO DE BUCHA E ARRUELA, DE ALUMÍNIO, PARA ELETRODUTO DE 1.1/4". REF.: WETZEL OU EQUIVALENTE. | cj | 2 |  | 0% | 0 | 0
11.02.01.08.06 |  | SINAPI | 95751 | ELETRODUTO DE AÇO GALVANIZADO, CLASSE SEMI PESADO, DN 32 MM (1 1/4), APARENTE, INSTALADO EM PAREDE - FORNECIMENTO E INSTALAÇÃO. AF_11/2016_P | m | 3 |  | 0% | 0 | 0
11.02.01.08.07 | CZ4833 | CPU |  | ABRAÇADEIRA PARA FIXAÇÃO DE ELETRODUTOS TIPO "D" COM CUNHA, DIÂMETRO 1.1/4". REF.: ELECON, TRAMONTINA OU EQUIVALENTE. | un | 2 |  | 0% | 0 | 0
11.02.01.08.08 | CZ4749 | CPU |  | CHUMBADOR AUTO PERFURANTE TIPO CBA COM ROSCA INTERNA DIÂMETRO 1/4". REF.: MOPA, MEGA OU EQUIVALENTE. | un | 2 |  | 0% | 0 | 0
11.02.01.08.09 | CZ4837 | CPU |  | CONJUNTO DE PORCA E ARRUELA PARA VERGALHÃO ROSCA TOTAL Ø1/4’, PRÉ-ZINCADO. REF.: MOPA, MEGA OU EQUIVALENTE | cj | 6 |  | 0% | 0 | 0
11.02.01.08.10 | CZ4839 | CPU |  | VERGALHÃO ROSCA TOTAL DIÂMETRO 1/4" ZINCADO, EM PEÇAS DE 3 METROS. REF.: MOPA OU EQUIVALENTE. | un | 1 |  | 0% | 0 | 0
11.02.01.09 |  |  |  | ALIMENTADOR DO QUADRO DE DISTRIBUIÇÃO QDC-1B - ETAPA 1
11.02.01.09.01 |  | SINAPI | 92986 | CABO DE COBRE FLEXÍVEL ISOLADO, 35 MM², ANTI-CHAMA 0,6/1,0 KV, PARA DISTRIBUIÇÃO - FORNECIMENTO E INSTALAÇÃO. AF_12/2015 | m | 186 |  | 0% | 0 | 0
11.02.01.09.02 |  | SINAPI | 92986 | CABO DE COBRE FLEXÍVEL ISOLADO, 35 MM², ANTI-CHAMA 0,6/1,0 KV, PARA DISTRIBUIÇÃO - FORNECIMENTO E INSTALAÇÃO. AF_12/2015 | m | 62 |  | 0% | 0 | 0
11.02.01.09.03 |  | SINAPI | 92984 | CABO DE COBRE FLEXÍVEL ISOLADO, 25 MM², ANTI-CHAMA 0,6/1,0 KV, PARA DISTRIBUIÇÃO - FORNECIMENTO E INSTALAÇÃO. AF_12/2015 | m | 62 |  | 0% | 0 | 0
11.02.01.09.04 | CZ4847 | CPU |  | TERMINAL PARA CABO DE COBRE #25MM2. REF.: PRYSMIAN-AFUMEX OU EQUIVALENTE. | un | 2 |  | 0% | 0 | 0
11.02.01.09.05 | CZ4849 | CPU |  | TERMINAL PARA CABO DE COBRE #35MM2. REF.: PRYSMIAN-AFUMEX OU EQUIVALENTE. | un | 8 |  | 0% | 0 | 0
11.02.01.09.06 | CZ4851 | CPU |  | CONJUNTO DE BUCHA E ARRUELA, DE ALUMÍNIO, PARA ELETRODUTO DE 1.1/2". REF.: WETZEL OU EQUIVALENTE. | cj | 2 |  | 0% | 0 | 0
11.02.01.09.07 |  | SINAPI | 95752 | ELETRODUTO DE AÇO GALVANIZADO, CLASSE SEMI PESADO, DN 40 MM (1 1/2 ), APARENTE, INSTALADO EM PAREDE - FORNECIMENTO E INSTALAÇÃO. AF_11/2016_P | m | 12 |  | 0% | 0 | 0
11.02.01.09.08 | CZ4855 | CPU |  | ABRAÇADEIRA PARA FIXAÇÃO DE ELETRODUTOS TIPO "D" COM CUNHA, DIÂMETRO 1.1/2". REF.: ELECON, TRAMONTINA OU EQUIVALENTE. | un | 8 |  | 0% | 0 | 0
11.02.01.09.09 | CZ4749 | CPU |  | CHUMBADOR AUTO PERFURANTE TIPO CBA COM ROSCA INTERNA DIÂMETRO 1/4". REF.: MOPA, MEGA OU EQUIVALENTE. | un | 8 |  | 0% | 0 | 0
11.02.01.09.10 | CZ4837 | CPU |  | CONJUNTO DE PORCA E ARRUELA PARA VERGALHÃO ROSCA TOTAL Ø1/4’, PRÉ-ZINCADO. REF.: MOPA, MEGA OU EQUIVALENTE | cj | 24 |  | 0% | 0 | 0
11.02.01.09.11 | CZ4839 | CPU |  | VERGALHÃO ROSCA TOTAL DIÂMETRO 1/4" ZINCADO, EM PEÇAS DE 3 METROS. REF.: MOPA OU EQUIVALENTE. | un | 2 |  | 0% | 0 | 0
11.02.01.09.12 | CZ4857 | CPU |  | CONDULETE MÚLTIPLO FABRICADO EM LIGA DE ALUMÍNIO FUNDIDO, CONFORME NBR 15.701, ADAPTÁVEL PARA VÁRIAS OPÇÕES DE MONTAGEM COM ENTRADAS ROSQUEADAS, 40MM - 1.1/2", COM TAMPA CEGA, TAMPÃO PARA FECHAMENTO DAS SAÍDAS NÃO UTILIZADAS EM BORRACHA NEOPRENE E LIVRES DE REBARBAS NAS PARTES QUE FICAM EM CONTATO COM OS CONDUTORES. REF.: WETZEL OU EQUIVALENTE. | un | 1 |  | 0% | 0 | 0
11.02.01.09.13 | CZ4859 | CPU |  | ADAPTADOR DE UNIÃO ELETRODUTO EM CONDULETE, EM LIGA DE ALUMÍNIO SILÍCIO, COM PARAFUSO ZINCADO/BICROMATIZADO EM UMA EXTREMIDADE E ROSCA NA OUTRA EXTREMIDADE, DIÂMETRO: Ø 1.1/2" | un | 2 |  | 0% | 0 | 0
11.02.01.09.14 | CZ4861 | CPU |  | TAMPÃO EM PVC PARA FECHAMENTO DE SAÍDA NÃO UTILIZADA DE CONDULETE MÚLTIPLO 40MM - 1.1/2". REF.: DAISA OU EQUIVALENTE. | un | 2 |  | 0% | 0 | 0
11.02.01.10 |  |  |  | ALIMENTADOR DO QUADRO DE DISTRIBUIÇÃO QDC-2A - ETAPA 1
11.02.01.10.01 |  | SINAPI | 92984 | CABO DE COBRE FLEXÍVEL ISOLADO, 25 MM², ANTI-CHAMA 0,6/1,0 KV, PARA DISTRIBUIÇÃO - FORNECIMENTO E INSTALAÇÃO. AF_12/2015 | m | 204 |  | 0% | 0 | 0
11.02.01.10.02 |  | SINAPI | 92984 | CABO DE COBRE FLEXÍVEL ISOLADO, 25 MM², ANTI-CHAMA 0,6/1,0 KV, PARA DISTRIBUIÇÃO - FORNECIMENTO E INSTALAÇÃO. AF_12/2015 | m | 68 |  | 0% | 0 | 0
11.02.01.10.03 |  | SINAPI | 91935 | CABO DE COBRE FLEXÍVEL ISOLADO, 16 MM², ANTI-CHAMA 0,6/1,0 KV, PARA CIRCUITOS TERMINAIS - FORNECIMENTO E INSTALAÇÃO. AF_12/2015 | m | 68 |  | 0% | 0 | 0
11.02.01.10.04 | CZ4827 | CPU |  | TERMINAL PARA CABO DE COBRE #16MM2. REF.: PRYSMIAN-AFUMEX OU EQUIVALENTE. | un | 2 |  | 0% | 0 | 0
11.02.01.10.05 | CZ4847 | CPU |  | TERMINAL PARA CABO DE COBRE #25MM2. REF.: PRYSMIAN-AFUMEX OU EQUIVALENTE. | un | 8 |  | 0% | 0 | 0
11.02.01.10.06 | CZ4851 | CPU |  | CONJUNTO DE BUCHA E ARRUELA, DE ALUMÍNIO, PARA ELETRODUTO DE 1.1/2". REF.: WETZEL OU EQUIVALENTE. | cj | 2 |  | 0% | 0 | 0
11.02.01.10.07 |  | SINAPI | 95752 | ELETRODUTO DE AÇO GALVANIZADO, CLASSE SEMI PESADO, DN 40 MM (1 1/2 ), APARENTE, INSTALADO EM PAREDE - FORNECIMENTO E INSTALAÇÃO. AF_11/2016_P | m | 9 |  | 0% | 0 | 0
11.02.01.10.08 | CZ4855 | CPU |  | ABRAÇADEIRA PARA FIXAÇÃO DE ELETRODUTOS TIPO "D" COM CUNHA, DIÂMETRO 1.1/2". REF.: ELECON, TRAMONTINA OU EQUIVALENTE. | un | 6 |  | 0% | 0 | 0
11.02.01.10.09 | CZ4749 | CPU |  | CHUMBADOR AUTO PERFURANTE TIPO CBA COM ROSCA INTERNA DIÂMETRO 1/4". REF.: MOPA, MEGA OU EQUIVALENTE. | un | 6 |  | 0% | 0 | 0
11.02.01.10.10 | CZ4837 | CPU |  | CONJUNTO DE PORCA E ARRUELA PARA VERGALHÃO ROSCA TOTAL Ø1/4’, PRÉ-ZINCADO. REF.: MOPA, MEGA OU EQUIVALENTE | cj | 18 |  | 0% | 0 | 0
11.02.01.10.11 | CZ4839 | CPU |  | VERGALHÃO ROSCA TOTAL DIÂMETRO 1/4" ZINCADO, EM PEÇAS DE 3 METROS. REF.: MOPA OU EQUIVALENTE. | un | 1 |  | 0% | 0 | 0
11.02.01.10.12 | CZ4857 | CPU |  | CONDULETE MÚLTIPLO FABRICADO EM LIGA DE ALUMÍNIO FUNDIDO, CONFORME NBR 15.701, ADAPTÁVEL PARA VÁRIAS OPÇÕES DE MONTAGEM COM ENTRADAS ROSQUEADAS, 40MM - 1.1/2", COM TAMPA CEGA, TAMPÃO PARA FECHAMENTO DAS SAÍDAS NÃO UTILIZADAS EM BORRACHA NEOPRENE E LIVRES DE REBARBAS NAS PARTES QUE FICAM EM CONTATO COM OS CONDUTORES. REF.: WETZEL OU EQUIVALENTE. | un | 1 |  | 0% | 0 | 0
11.02.01.10.13 | CZ4859 | CPU |  | ADAPTADOR DE UNIÃO ELETRODUTO EM CONDULETE, EM LIGA DE ALUMÍNIO SILÍCIO, COM PARAFUSO ZINCADO/BICROMATIZADO EM UMA EXTREMIDADE E ROSCA NA OUTRA EXTREMIDADE, DIÂMETRO: Ø 1.1/2" | un | 2 |  | 0% | 0 | 0
11.02.01.10.14 | CZ4861 | CPU |  | TAMPÃO EM PVC PARA FECHAMENTO DE SAÍDA NÃO UTILIZADA DE CONDULETE MÚLTIPLO 40MM - 1.1/2". REF.: DAISA OU EQUIVALENTE. | un | 2 |  | 0% | 0 | 0
11.02.01.11 |  |  |  | ALIMENTADOR DO QUADRO DE DISTRIBUIÇÃO QDC-2B - ETAPA 1
11.02.01.11.01 |  | SINAPI | 92984 | CABO DE COBRE FLEXÍVEL ISOLADO, 25 MM², ANTI-CHAMA 0,6/1,0 KV, PARA DISTRIBUIÇÃO - FORNECIMENTO E INSTALAÇÃO. AF_12/2015 | m | 168 |  | 0% | 0 | 0
11.02.01.11.02 |  | SINAPI | 92984 | CABO DE COBRE FLEXÍVEL ISOLADO, 25 MM², ANTI-CHAMA 0,6/1,0 KV, PARA DISTRIBUIÇÃO - FORNECIMENTO E INSTALAÇÃO. AF_12/2015 | m | 56 |  | 0% | 0 | 0
11.02.01.11.03 |  | SINAPI | 91935 | CABO DE COBRE FLEXÍVEL ISOLADO, 16 MM², ANTI-CHAMA 0,6/1,0 KV, PARA CIRCUITOS TERMINAIS - FORNECIMENTO E INSTALAÇÃO. AF_12/2015 | m | 56 |  | 0% | 0 | 0
11.02.01.11.04 | CZ4827 | CPU |  | TERMINAL PARA CABO DE COBRE #16MM2. REF.: PRYSMIAN-AFUMEX OU EQUIVALENTE. | un | 2 |  | 0% | 0 | 0
11.02.01.11.05 | CZ4847 | CPU |  | TERMINAL PARA CABO DE COBRE #25MM2. REF.: PRYSMIAN-AFUMEX OU EQUIVALENTE. | un | 8 |  | 0% | 0 | 0
11.02.01.11.06 | CZ4851 | CPU |  | CONJUNTO DE BUCHA E ARRUELA, DE ALUMÍNIO, PARA ELETRODUTO DE 1.1/2". REF.: WETZEL OU EQUIVALENTE. | cj | 2 |  | 0% | 0 | 0
11.02.01.11.07 |  | SINAPI | 95752 | ELETRODUTO DE AÇO GALVANIZADO, CLASSE SEMI PESADO, DN 40 MM (1 1/2 ), APARENTE, INSTALADO EM PAREDE - FORNECIMENTO E INSTALAÇÃO. AF_11/2016_P | m | 9 |  | 0% | 0 | 0
11.02.01.11.08 | CZ4855 | CPU |  | ABRAÇADEIRA PARA FIXAÇÃO DE ELETRODUTOS TIPO "D" COM CUNHA, DIÂMETRO 1.1/2". REF.: ELECON, TRAMONTINA OU EQUIVALENTE. | un | 6 |  | 0% | 0 | 0
11.02.01.11.09 | CZ4749 | CPU |  | CHUMBADOR AUTO PERFURANTE TIPO CBA COM ROSCA INTERNA DIÂMETRO 1/4". REF.: MOPA, MEGA OU EQUIVALENTE. | un | 6 |  | 0% | 0 | 0
11.02.01.11.10 | CZ4837 | CPU |  | CONJUNTO DE PORCA E ARRUELA PARA VERGALHÃO ROSCA TOTAL Ø1/4’, PRÉ-ZINCADO. REF.: MOPA, MEGA OU EQUIVALENTE | cj | 18 |  | 0% | 0 | 0
11.02.01.11.11 | CZ4839 | CPU |  | VERGALHÃO ROSCA TOTAL DIÂMETRO 1/4" ZINCADO, EM PEÇAS DE 3 METROS. REF.: MOPA OU EQUIVALENTE. | un | 1 |  | 0% | 0 | 0
11.02.01.11.12 | CZ4857 | CPU |  | CONDULETE MÚLTIPLO FABRICADO EM LIGA DE ALUMÍNIO FUNDIDO, CONFORME NBR 15.701, ADAPTÁVEL PARA VÁRIAS OPÇÕES DE MONTAGEM COM ENTRADAS ROSQUEADAS, 40MM - 1.1/2", COM TAMPA CEGA, TAMPÃO PARA FECHAMENTO DAS SAÍDAS NÃO UTILIZADAS EM BORRACHA NEOPRENE E LIVRES DE REBARBAS NAS PARTES QUE FICAM EM CONTATO COM OS CONDUTORES. REF.: WETZEL OU EQUIVALENTE. | un | 1 |  | 0% | 0 | 0
11.02.01.11.13 | CZ4859 | CPU |  | ADAPTADOR DE UNIÃO ELETRODUTO EM CONDULETE, EM LIGA DE ALUMÍNIO SILÍCIO, COM PARAFUSO ZINCADO/BICROMATIZADO EM UMA EXTREMIDADE E ROSCA NA OUTRA EXTREMIDADE, DIÂMETRO: Ø 1.1/2" | un | 2 |  | 0% | 0 | 0
11.02.01.11.14 | CZ4861 | CPU |  | TAMPÃO EM PVC PARA FECHAMENTO DE SAÍDA NÃO UTILIZADA DE CONDULETE MÚLTIPLO 40MM - 1.1/2". REF.: DAISA OU EQUIVALENTE. | un | 2 |  | 0% | 0 | 0
11.02.01.12 |  |  |  | ALIMENTADOR DO QUADRO DE DISTRIBUIÇÃO QDC-3A - ETAPA 1
11.02.01.12.01 |  | SINAPI | 92984 | CABO DE COBRE FLEXÍVEL ISOLADO, 25 MM², ANTI-CHAMA 0,6/1,0 KV, PARA DISTRIBUIÇÃO - FORNECIMENTO E INSTALAÇÃO. AF_12/2015 | m | 219 |  | 0% | 0 | 0
11.02.01.12.02 |  | SINAPI | 92984 | CABO DE COBRE FLEXÍVEL ISOLADO, 25 MM², ANTI-CHAMA 0,6/1,0 KV, PARA DISTRIBUIÇÃO - FORNECIMENTO E INSTALAÇÃO. AF_12/2015 | m | 73 |  | 0% | 0 | 0
11.02.01.12.03 |  | SINAPI | 91935 | CABO DE COBRE FLEXÍVEL ISOLADO, 16 MM², ANTI-CHAMA 0,6/1,0 KV, PARA CIRCUITOS TERMINAIS - FORNECIMENTO E INSTALAÇÃO. AF_12/2015 | m | 73 |  | 0% | 0 | 0
11.02.01.12.04 | CZ4869 | CPU |  | TERMINAL PARA CABO DE COBRE #10MM2. REF.: PRYSMIAN-AFUMEX OU EQUIVALENTE. | un | 2 |  | 0% | 0 | 0
11.02.01.12.05 | CZ4847 | CPU |  | TERMINAL PARA CABO DE COBRE #25MM2. REF.: PRYSMIAN-AFUMEX OU EQUIVALENTE. | un | 8 |  | 0% | 0 | 0
11.02.01.12.06 | CZ4851 | CPU |  | CONJUNTO DE BUCHA E ARRUELA, DE ALUMÍNIO, PARA ELETRODUTO DE 1.1/2". REF.: WETZEL OU EQUIVALENTE. | cj | 2 |  | 0% | 0 | 0
11.02.01.12.07 |  | SINAPI | 95752 | ELETRODUTO DE AÇO GALVANIZADO, CLASSE SEMI PESADO, DN 40 MM (1 1/2 ), APARENTE, INSTALADO EM PAREDE - FORNECIMENTO E INSTALAÇÃO. AF_11/2016_P | m | 9 |  | 0% | 0 | 0
11.02.01.12.08 | CZ4855 | CPU |  | ABRAÇADEIRA PARA FIXAÇÃO DE ELETRODUTOS TIPO "D" COM CUNHA, DIÂMETRO 1.1/2". REF.: ELECON, TRAMONTINA OU EQUIVALENTE. | un | 6 |  | 0% | 0 | 0
11.02.01.12.09 | CZ4749 | CPU |  | CHUMBADOR AUTO PERFURANTE TIPO CBA COM ROSCA INTERNA DIÂMETRO 1/4". REF.: MOPA, MEGA OU EQUIVALENTE. | un | 6 |  | 0% | 0 | 0
11.02.01.12.10 | CZ4837 | CPU |  | CONJUNTO DE PORCA E ARRUELA PARA VERGALHÃO ROSCA TOTAL Ø1/4’, PRÉ-ZINCADO. REF.: MOPA, MEGA OU EQUIVALENTE | cj | 18 |  | 0% | 0 | 0
11.02.01.12.11 | CZ4839 | CPU |  | VERGALHÃO ROSCA TOTAL DIÂMETRO 1/4" ZINCADO, EM PEÇAS DE 3 METROS. REF.: MOPA OU EQUIVALENTE. | un | 1 |  | 0% | 0 | 0
11.02.01.12.12 | CZ4857 | CPU |  | CONDULETE MÚLTIPLO FABRICADO EM LIGA DE ALUMÍNIO FUNDIDO, CONFORME NBR 15.701, ADAPTÁVEL PARA VÁRIAS OPÇÕES DE MONTAGEM COM ENTRADAS ROSQUEADAS, 40MM - 1.1/2", COM TAMPA CEGA, TAMPÃO PARA FECHAMENTO DAS SAÍDAS NÃO UTILIZADAS EM BORRACHA NEOPRENE E LIVRES DE REBARBAS NAS PARTES QUE FICAM EM CONTATO COM OS CONDUTORES. REF.: WETZEL OU EQUIVALENTE. | un | 1 |  | 0% | 0 | 0
11.02.01.12.13 | CZ4859 | CPU |  | ADAPTADOR DE UNIÃO ELETRODUTO EM CONDULETE, EM LIGA DE ALUMÍNIO SILÍCIO, COM PARAFUSO ZINCADO/BICROMATIZADO EM UMA EXTREMIDADE E ROSCA NA OUTRA EXTREMIDADE, DIÂMETRO: Ø 1.1/2" | un | 2 |  | 0% | 0 | 0
11.02.01.12.14 | CZ4861 | CPU |  | TAMPÃO EM PVC PARA FECHAMENTO DE SAÍDA NÃO UTILIZADA DE CONDULETE MÚLTIPLO 40MM - 1.1/2". REF.: DAISA OU EQUIVALENTE. | un | 2 |  | 0% | 0 | 0
11.02.01.13 |  |  |  | ALIMENTADOR DO QUADRO DE DISTRIBUIÇÃO QDC-3B - ETAPA 1
11.02.01.13.01 |  | SINAPI | 92984 | CABO DE COBRE FLEXÍVEL ISOLADO, 25 MM², ANTI-CHAMA 0,6/1,0 KV, PARA DISTRIBUIÇÃO - FORNECIMENTO E INSTALAÇÃO. AF_12/2015 | m | 180 |  | 0% | 0 | 0
11.02.01.13.02 |  | SINAPI | 92984 | CABO DE COBRE FLEXÍVEL ISOLADO, 25 MM², ANTI-CHAMA 0,6/1,0 KV, PARA DISTRIBUIÇÃO - FORNECIMENTO E INSTALAÇÃO. AF_12/2015 | m | 60 |  | 0% | 0 | 0
11.02.01.13.03 |  | SINAPI | 91935 | CABO DE COBRE FLEXÍVEL ISOLADO, 16 MM², ANTI-CHAMA 0,6/1,0 KV, PARA CIRCUITOS TERMINAIS - FORNECIMENTO E INSTALAÇÃO. AF_12/2015 | m | 60 |  | 0% | 0 | 0
11.02.01.13.04 | CZ4869 | CPU |  | TERMINAL PARA CABO DE COBRE #10MM2. REF.: PRYSMIAN-AFUMEX OU EQUIVALENTE. | un | 2 |  | 0% | 0 | 0
11.02.01.13.05 | CZ4847 | CPU |  | TERMINAL PARA CABO DE COBRE #25MM2. REF.: PRYSMIAN-AFUMEX OU EQUIVALENTE. | un | 8 |  | 0% | 0 | 0
11.02.01.13.06 | CZ4851 | CPU |  | CONJUNTO DE BUCHA E ARRUELA, DE ALUMÍNIO, PARA ELETRODUTO DE 1.1/2". REF.: WETZEL OU EQUIVALENTE. | cj | 2 |  | 0% | 0 | 0
11.02.01.13.07 |  | SINAPI | 95752 | ELETRODUTO DE AÇO GALVANIZADO, CLASSE SEMI PESADO, DN 40 MM (1 1/2 ), APARENTE, INSTALADO EM PAREDE - FORNECIMENTO E INSTALAÇÃO. AF_11/2016_P | m | 9 |  | 0% | 0 | 0
11.02.01.13.08 | CZ4855 | CPU |  | ABRAÇADEIRA PARA FIXAÇÃO DE ELETRODUTOS TIPO "D" COM CUNHA, DIÂMETRO 1.1/2". REF.: ELECON, TRAMONTINA OU EQUIVALENTE. | un | 6 |  | 0% | 0 | 0
11.02.01.13.09 | CZ4749 | CPU |  | CHUMBADOR AUTO PERFURANTE TIPO CBA COM ROSCA INTERNA DIÂMETRO 1/4". REF.: MOPA, MEGA OU EQUIVALENTE. | un | 6 |  | 0% | 0 | 0
11.02.01.13.10 | CZ4837 | CPU |  | CONJUNTO DE PORCA E ARRUELA PARA VERGALHÃO ROSCA TOTAL Ø1/4’, PRÉ-ZINCADO. REF.: MOPA, MEGA OU EQUIVALENTE | cj | 18 |  | 0% | 0 | 0
11.02.01.13.11 | CZ4839 | CPU |  | VERGALHÃO ROSCA TOTAL DIÂMETRO 1/4" ZINCADO, EM PEÇAS DE 3 METROS. REF.: MOPA OU EQUIVALENTE. | un | 1 |  | 0% | 0 | 0
11.02.01.13.12 | CZ4857 | CPU |  | CONDULETE MÚLTIPLO FABRICADO EM LIGA DE ALUMÍNIO FUNDIDO, CONFORME NBR 15.701, ADAPTÁVEL PARA VÁRIAS OPÇÕES DE MONTAGEM COM ENTRADAS ROSQUEADAS, 40MM - 1.1/2", COM TAMPA CEGA, TAMPÃO PARA FECHAMENTO DAS SAÍDAS NÃO UTILIZADAS EM BORRACHA NEOPRENE E LIVRES DE REBARBAS NAS PARTES QUE FICAM EM CONTATO COM OS CONDUTORES. REF.: WETZEL OU EQUIVALENTE. | un | 1 |  | 0% | 0 | 0
11.02.01.13.13 | CZ4859 | CPU |  | ADAPTADOR DE UNIÃO ELETRODUTO EM CONDULETE, EM LIGA DE ALUMÍNIO SILÍCIO, COM PARAFUSO ZINCADO/BICROMATIZADO EM UMA EXTREMIDADE E ROSCA NA OUTRA EXTREMIDADE, DIÂMETRO: Ø 1.1/2" | un | 2 |  | 0% | 0 | 0
11.02.01.13.14 | CZ4861 | CPU |  | TAMPÃO EM PVC PARA FECHAMENTO DE SAÍDA NÃO UTILIZADA DE CONDULETE MÚLTIPLO 40MM - 1.1/2". REF.: DAISA OU EQUIVALENTE. | un | 2 |  | 0% | 0 | 0
11.02.01.14 |  |  |  | ALIMENTADOR DO QUADRO DE DISTRIBUIÇÃO QDC-4A - ETAPA 1
11.02.01.14.01 |  | SINAPI | 92984 | CABO DE COBRE FLEXÍVEL ISOLADO, 25 MM², ANTI-CHAMA 0,6/1,0 KV, PARA DISTRIBUIÇÃO - FORNECIMENTO E INSTALAÇÃO. AF_12/2015 | m | 231 |  | 0% | 0 | 0
11.02.01.14.02 |  | SINAPI | 92984 | CABO DE COBRE FLEXÍVEL ISOLADO, 25 MM², ANTI-CHAMA 0,6/1,0 KV, PARA DISTRIBUIÇÃO - FORNECIMENTO E INSTALAÇÃO. AF_12/2015 | m | 77 |  | 0% | 0 | 0
11.02.01.14.03 |  | SINAPI | 91935 | CABO DE COBRE FLEXÍVEL ISOLADO, 16 MM², ANTI-CHAMA 0,6/1,0 KV, PARA CIRCUITOS TERMINAIS - FORNECIMENTO E INSTALAÇÃO. AF_12/2015 | m | 77 |  | 0% | 0 | 0
11.02.01.14.04 | CZ4869 | CPU |  | TERMINAL PARA CABO DE COBRE #10MM2. REF.: PRYSMIAN-AFUMEX OU EQUIVALENTE. | un | 2 |  | 0% | 0 | 0
11.02.01.14.05 | CZ4847 | CPU |  | TERMINAL PARA CABO DE COBRE #25MM2. REF.: PRYSMIAN-AFUMEX OU EQUIVALENTE. | un | 8 |  | 0% | 0 | 0
11.02.01.14.06 | CZ4851 | CPU |  | CONJUNTO DE BUCHA E ARRUELA, DE ALUMÍNIO, PARA ELETRODUTO DE 1.1/2". REF.: WETZEL OU EQUIVALENTE. | cj | 2 |  | 0% | 0 | 0
11.02.01.14.07 |  | SINAPI | 95752 | ELETRODUTO DE AÇO GALVANIZADO, CLASSE SEMI PESADO, DN 40 MM (1 1/2 ), APARENTE, INSTALADO EM PAREDE - FORNECIMENTO E INSTALAÇÃO. AF_11/2016_P | m | 9 |  | 0% | 0 | 0
11.02.01.14.08 | CZ4855 | CPU |  | ABRAÇADEIRA PARA FIXAÇÃO DE ELETRODUTOS TIPO "D" COM CUNHA, DIÂMETRO 1.1/2". REF.: ELECON, TRAMONTINA OU EQUIVALENTE. | un | 6 |  | 0% | 0 | 0
11.02.01.14.09 | CZ4749 | CPU |  | CHUMBADOR AUTO PERFURANTE TIPO CBA COM ROSCA INTERNA DIÂMETRO 1/4". REF.: MOPA, MEGA OU EQUIVALENTE. | un | 6 |  | 0% | 0 | 0
11.02.01.14.10 | CZ4837 | CPU |  | CONJUNTO DE PORCA E ARRUELA PARA VERGALHÃO ROSCA TOTAL Ø1/4’, PRÉ-ZINCADO. REF.: MOPA, MEGA OU EQUIVALENTE | cj | 18 |  | 0% | 0 | 0
11.02.01.14.11 | CZ4839 | CPU |  | VERGALHÃO ROSCA TOTAL DIÂMETRO 1/4" ZINCADO, EM PEÇAS DE 3 METROS. REF.: MOPA OU EQUIVALENTE. | un | 1 |  | 0% | 0 | 0
11.02.01.14.12 | CZ4857 | CPU |  | CONDULETE MÚLTIPLO FABRICADO EM LIGA DE ALUMÍNIO FUNDIDO, CONFORME NBR 15.701, ADAPTÁVEL PARA VÁRIAS OPÇÕES DE MONTAGEM COM ENTRADAS ROSQUEADAS, 40MM - 1.1/2", COM TAMPA CEGA, TAMPÃO PARA FECHAMENTO DAS SAÍDAS NÃO UTILIZADAS EM BORRACHA NEOPRENE E LIVRES DE REBARBAS NAS PARTES QUE FICAM EM CONTATO COM OS CONDUTORES. REF.: WETZEL OU EQUIVALENTE. | un | 1 |  | 0% | 0 | 0
11.02.01.14.13 | CZ4859 | CPU |  | ADAPTADOR DE UNIÃO ELETRODUTO EM CONDULETE, EM LIGA DE ALUMÍNIO SILÍCIO, COM PARAFUSO ZINCADO/BICROMATIZADO EM UMA EXTREMIDADE E ROSCA NA OUTRA EXTREMIDADE, DIÂMETRO: Ø 1.1/2" | un | 2 |  | 0% | 0 | 0
11.02.01.14.14 | CZ4861 | CPU |  | TAMPÃO EM PVC PARA FECHAMENTO DE SAÍDA NÃO UTILIZADA DE CONDULETE MÚLTIPLO 40MM - 1.1/2". REF.: DAISA OU EQUIVALENTE. | un | 2 |  | 0% | 0 | 0
11.02.01.15 |  |  |  | ALIMENTADOR DO QUADRO DE DISTRIBUIÇÃO QDC-4B - ETAPA 1
11.02.01.15.01 |  | SINAPI | 92984 | CABO DE COBRE FLEXÍVEL ISOLADO, 25 MM², ANTI-CHAMA 0,6/1,0 KV, PARA DISTRIBUIÇÃO - FORNECIMENTO E INSTALAÇÃO. AF_12/2015 | m | 189 |  | 0% | 0 | 0
11.02.01.15.02 |  | SINAPI | 92984 | CABO DE COBRE FLEXÍVEL ISOLADO, 25 MM², ANTI-CHAMA 0,6/1,0 KV, PARA DISTRIBUIÇÃO - FORNECIMENTO E INSTALAÇÃO. AF_12/2015 | m | 63 |  | 0% | 0 | 0
11.02.01.15.03 |  | SINAPI | 91935 | CABO DE COBRE FLEXÍVEL ISOLADO, 16 MM², ANTI-CHAMA 0,6/1,0 KV, PARA CIRCUITOS TERMINAIS - FORNECIMENTO E INSTALAÇÃO. AF_12/2015 | m | 63 |  | 0% | 0 | 0
11.02.01.15.04 | CZ4869 | CPU |  | TERMINAL PARA CABO DE COBRE #10MM2. REF.: PRYSMIAN-AFUMEX OU EQUIVALENTE. | un | 2 |  | 0% | 0 | 0
11.02.01.15.05 | CZ4847 | CPU |  | TERMINAL PARA CABO DE COBRE #25MM2. REF.: PRYSMIAN-AFUMEX OU EQUIVALENTE. | un | 8 |  | 0% | 0 | 0
11.02.01.15.06 | CZ4851 | CPU |  | CONJUNTO DE BUCHA E ARRUELA, DE ALUMÍNIO, PARA ELETRODUTO DE 1.1/2". REF.: WETZEL OU EQUIVALENTE. | cj | 2 |  | 0% | 0 | 0
11.02.01.15.07 |  | SINAPI | 95752 | ELETRODUTO DE AÇO GALVANIZADO, CLASSE SEMI PESADO, DN 40 MM (1 1/2 ), APARENTE, INSTALADO EM PAREDE - FORNECIMENTO E INSTALAÇÃO. AF_11/2016_P | m | 9 |  | 0% | 0 | 0
11.02.01.15.08 | CZ4855 | CPU |  | ABRAÇADEIRA PARA FIXAÇÃO DE ELETRODUTOS TIPO "D" COM CUNHA, DIÂMETRO 1.1/2". REF.: ELECON, TRAMONTINA OU EQUIVALENTE. | un | 6 |  | 0% | 0 | 0
11.02.01.15.09 | CZ4749 | CPU |  | CHUMBADOR AUTO PERFURANTE TIPO CBA COM ROSCA INTERNA DIÂMETRO 1/4". REF.: MOPA, MEGA OU EQUIVALENTE. | un | 6 |  | 0% | 0 | 0
11.02.01.15.10 | CZ4837 | CPU |  | CONJUNTO DE PORCA E ARRUELA PARA VERGALHÃO ROSCA TOTAL Ø1/4’, PRÉ-ZINCADO. REF.: MOPA, MEGA OU EQUIVALENTE | cj | 18 |  | 0% | 0 | 0
11.02.01.15.11 | CZ4839 | CPU |  | VERGALHÃO ROSCA TOTAL DIÂMETRO 1/4" ZINCADO, EM PEÇAS DE 3 METROS. REF.: MOPA OU EQUIVALENTE. | un | 1 |  | 0% | 0 | 0
11.02.01.15.12 | CZ4857 | CPU |  | CONDULETE MÚLTIPLO FABRICADO EM LIGA DE ALUMÍNIO FUNDIDO, CONFORME NBR 15.701, ADAPTÁVEL PARA VÁRIAS OPÇÕES DE MONTAGEM COM ENTRADAS ROSQUEADAS, 40MM - 1.1/2", COM TAMPA CEGA, TAMPÃO PARA FECHAMENTO DAS SAÍDAS NÃO UTILIZADAS EM BORRACHA NEOPRENE E LIVRES DE REBARBAS NAS PARTES QUE FICAM EM CONTATO COM OS CONDUTORES. REF.: WETZEL OU EQUIVALENTE. | un | 1 |  | 0% | 0 | 0
11.02.01.15.13 | CZ4859 | CPU |  | ADAPTADOR DE UNIÃO ELETRODUTO EM CONDULETE, EM LIGA DE ALUMÍNIO SILÍCIO, COM PARAFUSO ZINCADO/BICROMATIZADO EM UMA EXTREMIDADE E ROSCA NA OUTRA EXTREMIDADE, DIÂMETRO: Ø 1.1/2" | un | 2 |  | 0% | 0 | 0
11.02.01.15.14 | CZ4861 | CPU |  | TAMPÃO EM PVC PARA FECHAMENTO DE SAÍDA NÃO UTILIZADA DE CONDULETE MÚLTIPLO 40MM - 1.1/2". REF.: DAISA OU EQUIVALENTE. | un | 2 |  | 0% | 0 | 0
11.02.01.16 |  |  |  | ALIMENTADOR DO QUADRO DE DISTRIBUIÇÃO QDC-COA - ETAPA 1
11.02.01.16.01 |  | SINAPI | 91933 | CABO DE COBRE FLEXÍVEL ISOLADO, 10 MM², ANTI-CHAMA 0,6/1,0 KV, PARA CIRCUITOS TERMINAIS - FORNECIMENTO E INSTALAÇÃO. AF_12/2015 | m | 276 |  | 0% | 0 | 0
11.02.01.16.02 |  | SINAPI | 91933 | CABO DE COBRE FLEXÍVEL ISOLADO, 10 MM², ANTI-CHAMA 0,6/1,0 KV, PARA CIRCUITOS TERMINAIS - FORNECIMENTO E INSTALAÇÃO. AF_12/2015 | m | 92 |  | 0% | 0 | 0
11.02.01.16.03 |  | SINAPI | 92994 | CABO DE COBRE FLEXÍVEL ISOLADO, 120 MM², ANTI-CHAMA 0,6/1,0 KV, PARA DISTRIBUIÇÃO - FORNECIMENTO E INSTALAÇÃO. AF_12/2015 | m | 92 |  | 0% | 0 | 0
11.02.01.16.04 | CZ4869 | CPU |  | TERMINAL PARA CABO DE COBRE #10MM2. REF.: PRYSMIAN-AFUMEX OU EQUIVALENTE. | un | 10 |  | 0% | 0 | 0
11.02.01.16.05 | CZ4829 | CPU |  | CONJUNTO DE BUCHA E ARRUELA, DE ALUMÍNIO, PARA ELETRODUTO DE 1.1/4". REF.: WETZEL OU EQUIVALENTE. | cj | 2 |  | 0% | 0 | 0
11.02.01.16.06 |  | SINAPI | 95751 | ELETRODUTO DE AÇO GALVANIZADO, CLASSE SEMI PESADO, DN 32 MM (1 1/4), APARENTE, INSTALADO EM PAREDE - FORNECIMENTO E INSTALAÇÃO. AF_11/2016_P | m | 18 |  | 0% | 0 | 0
11.02.01.16.07 | CZ4833 | CPU |  | ABRAÇADEIRA PARA FIXAÇÃO DE ELETRODUTOS TIPO "D" COM CUNHA, DIÂMETRO 1.1/4". REF.: ELECON, TRAMONTINA OU EQUIVALENTE. | un | 12 |  | 0% | 0 | 0
11.02.01.16.08 | CZ4749 | CPU |  | CHUMBADOR AUTO PERFURANTE TIPO CBA COM ROSCA INTERNA DIÂMETRO 1/4". REF.: MOPA, MEGA OU EQUIVALENTE. | un | 12 |  | 0% | 0 | 0
11.02.01.16.09 | CZ4837 | CPU |  | CONJUNTO DE PORCA E ARRUELA PARA VERGALHÃO ROSCA TOTAL Ø1/4’, PRÉ-ZINCADO. REF.: MOPA, MEGA OU EQUIVALENTE | cj | 36 |  | 0% | 0 | 0
11.02.01.16.10 | CZ4839 | CPU |  | VERGALHÃO ROSCA TOTAL DIÂMETRO 1/4" ZINCADO, EM PEÇAS DE 3 METROS. REF.: MOPA OU EQUIVALENTE. | un | 3 |  | 0% | 0 | 0
11.02.01.16.11 |  | SINAPI | 95803 | CONDULETE DE ALUMÍNIO, TIPO X, PARA ELETRODUTO DE AÇO GALVANIZADO DN 32 MM (1 1/4''), APARENTE - FORNECIMENTO E INSTALAÇÃO. AF_11/2016_P | un | 3 |  | 0% | 0 | 0
11.02.01.16.12 | CZ4725 | CPU |  | ADAPTADOR DE UNIÃO ELETRODUTO EM CONDULETE, EM LIGA DE ALUMÍNIO SILÍCIO, COM PARAFUSO ZINCADO / BICROMATIZADO EM UMA EXTREMIDADE E ROSCA NA OUTRA EXTREMIDADE, DIÂMETROS: Ø 1.1/4" | un | 6 |  | 0% | 0 | 0
11.02.01.16.13 | CZ4881 | CPU |  | TAMPÃO EM PVC PARA FECHAMENTO DE SAÍDA NÃO UTILIZADA DE CONDULETE MÚLTIPLO 32MM - 1.1/4". REF.: DAISA OU EQUIVALENTE. | un | 6 |  | 0% | 0 | 0
11.02.01.17 |  |  |  | ALIMENTADOR DO QUADRO DE DISTRIBUIÇÃO QDC-ACA - ETAPA 1
11.02.01.17.01 |  | SINAPI | 92994 | CABO DE COBRE FLEXÍVEL ISOLADO, 120 MM², ANTI-CHAMA 0,6/1,0 KV, PARA DISTRIBUIÇÃO - FORNECIMENTO E INSTALAÇÃO. AF_12/2015 | m | 438 |  | 0% | 0 | 0
11.02.01.17.02 |  | SINAPI | 92994 | CABO DE COBRE FLEXÍVEL ISOLADO, 120 MM², ANTI-CHAMA 0,6/1,0 KV, PARA DISTRIBUIÇÃO - FORNECIMENTO E INSTALAÇÃO. AF_12/2015 | m | 146 |  | 0% | 0 | 0
11.02.01.17.03 |  | SINAPI | 92990 | CABO DE COBRE FLEXÍVEL ISOLADO, 70 MM², ANTI-CHAMA 0,6/1,0 KV, PARA DISTRIBUIÇÃO - FORNECIMENTO E INSTALAÇÃO. AF_12/2015 | m | 146 |  | 0% | 0 | 0
11.02.01.17.04 | CZ4889 | CPU |  | TERMINAL PARA CABO DE COBRE #70MM2. REF.: PRYSMIAN-AFUMEX OU EQUIVALENTE. | un | 4 |  | 0% | 0 | 0
11.02.01.17.05 | CZ4891 | CPU |  | TERMINAL PARA CABO DE COBRE #120MM2. REF.: PRYSMIAN-AFUMEX OU EQUIVALENTE. | un | 16 |  | 0% | 0 | 0
11.02.01.17.06 | CZ4893 | CPU |  | CONJUNTO DE BUCHA E ARRUELA, DE ALUMÍNIO, PARA ELETRODUTO DE 4". REF.: WETZEL OU EQUIVALENTE. | cj | 4 |  | 0% | 0 | 0
11.02.01.17.07 | CZ4895 | CPU |  | ELETRODUTO DE AÇO GALVANIZADO, CLASSE SEMI PESADO, DN 60 MM (2 1/2 ), APARENTE, INSTALADO EM PAREDE - FORNECIMENTO E INSTALAÇÃO | m | 12 |  | 0% | 0 | 0
11.02.01.17.08 | CZ4897 | CPU |  | ABRAÇADEIRA PARA FIXAÇÃO DE ELETRODUTOS TIPO "D" COM CUNHA, DIÂMETRO 2.1/2". REF.: ELECON, TRAMONTINA OU EQUIVALENTE. | un | 8 |  | 0% | 0 | 0
11.02.01.17.09 | CZ4749 | CPU |  | CHUMBADOR AUTO PERFURANTE TIPO CBA COM ROSCA INTERNA DIÂMETRO 1/4". REF.: MOPA, MEGA OU EQUIVALENTE. | un | 8 |  | 0% | 0 | 0
11.02.01.17.10 | CZ4837 | CPU |  | CONJUNTO DE PORCA E ARRUELA PARA VERGALHÃO ROSCA TOTAL Ø1/4’, PRÉ-ZINCADO. REF.: MOPA, MEGA OU EQUIVALENTE | cj | 24 |  | 0% | 0 | 0
11.02.01.17.11 | CZ4839 | CPU |  | VERGALHÃO ROSCA TOTAL DIÂMETRO 1/4" ZINCADO, EM PEÇAS DE 3 METROS. REF.: MOPA OU EQUIVALENTE. | un | 2 |  | 0% | 0 | 0
11.02.01.17.12 | CZ4899 | CPU |  | CONDULETE MÚLTIPLO FABRICADO EM LIGA DE ALUMÍNIO FUNDIDO, CONFORME NBR 15.701, ADAPTÁVEL PARA VÁRIAS OPÇÕES DE MONTAGEM COM ENTRADAS ROSQUEADAS, 65MM - 2.1/2", COM TAMPA CEGA, TAMPÃO PARA FECHAMENTO DAS SAÍDAS NÃO UTILIZADAS EM BORRACHA NEOPRENE E LIVRES DE REBARBAS NAS PARTES QUE FICAM EM CONTATO COM OS CONDUTORES. REF.: WETZEL OU EQUIVALENTE. | un | 4 |  | 0% | 0 | 0
11.02.01.17.13 | CZ4901 | CPU |  | ADAPTADOR DE UNIÃO ELETRODUTO EM CONDULETE, EM LIGA DE ALUMÍNIO SILÍCIO, COM PARAFUSO ZINCADO/BICROMATIZADO EM UMA EXTREMIDADE E ROSCA NA OUTRA EXTREMIDADE, DIÂMETRO: Ø 2.1/2" | un | 8 |  | 0% | 0 | 0
11.02.01.17.14 | CZ4903 | CPU |  | TAMPÃO EM PVC PARA FECHAMENTO DE SAÍDA NÃO UTILIZADA DE CONDULETE MÚLTIPLO 65MM - 2.1/2". REF.: DAISA OU EQUIVALENTE. | un | 8 |  | 0% | 0 | 0
11.02.01.18 |  |  |  | ALIMENTADOR DO QUADRO DE DISTRIBUIÇÃO QDC-ELEV - ETAPA 1
11.02.01.18.01 |  | SINAPI | 91935 | CABO DE COBRE FLEXÍVEL ISOLADO, 16 MM², ANTI-CHAMA 0,6/1,0 KV, PARA CIRCUITOS TERMINAIS - FORNECIMENTO E INSTALAÇÃO. AF_12/2015 | m | 78 |  | 0% | 0 | 0
11.02.01.18.02 |  | SINAPI | 91935 | CABO DE COBRE FLEXÍVEL ISOLADO, 16 MM², ANTI-CHAMA 0,6/1,0 KV, PARA CIRCUITOS TERMINAIS - FORNECIMENTO E INSTALAÇÃO. AF_12/2015 | m | 26 |  | 0% | 0 | 0
11.02.01.18.03 |  | SINAPI | 91935 | CABO DE COBRE FLEXÍVEL ISOLADO, 16 MM², ANTI-CHAMA 0,6/1,0 KV, PARA CIRCUITOS TERMINAIS - FORNECIMENTO E INSTALAÇÃO. AF_12/2015 | m | 26 |  | 0% | 0 | 0
11.02.01.18.04 | CZ4827 | CPU |  | TERMINAL PARA CABO DE COBRE #16MM2. REF.: PRYSMIAN-AFUMEX OU EQUIVALENTE. | un | 10 |  | 0% | 0 | 0
11.02.01.18.05 | CZ4829 | CPU |  | CONJUNTO DE BUCHA E ARRUELA, DE ALUMÍNIO, PARA ELETRODUTO DE 1.1/4". REF.: WETZEL OU EQUIVALENTE. | cj | 2 |  | 0% | 0 | 0
11.02.01.18.06 |  | SINAPI | 95751 | ELETRODUTO DE AÇO GALVANIZADO, CLASSE SEMI PESADO, DN 32 MM (1 1/4), APARENTE, INSTALADO EM PAREDE - FORNECIMENTO E INSTALAÇÃO. AF_11/2016_P | m | 24 |  | 0% | 0 | 0
11.02.01.18.07 | CZ4833 | CPU |  | ABRAÇADEIRA PARA FIXAÇÃO DE ELETRODUTOS TIPO "D" COM CUNHA, DIÂMETRO 1.1/4". REF.: ELECON, TRAMONTINA OU EQUIVALENTE. | un | 16 |  | 0% | 0 | 0
11.02.01.18.08 | CZ4749 | CPU |  | CHUMBADOR AUTO PERFURANTE TIPO CBA COM ROSCA INTERNA DIÂMETRO 1/4". REF.: MOPA, MEGA OU EQUIVALENTE. | un | 16 |  | 0% | 0 | 0
11.02.01.18.09 | CZ4837 | CPU |  | CONJUNTO DE PORCA E ARRUELA PARA VERGALHÃO ROSCA TOTAL Ø1/4’, PRÉ-ZINCADO. REF.: MOPA, MEGA OU EQUIVALENTE | cj | 48 |  | 0% | 0 | 0
11.02.01.18.10 | CZ4839 | CPU |  | VERGALHÃO ROSCA TOTAL DIÂMETRO 1/4" ZINCADO, EM PEÇAS DE 3 METROS. REF.: MOPA OU EQUIVALENTE. | un | 1 |  | 0% | 0 | 0
11.02.01.19 |  |  |  | ALIMENTADOR DO QUADRO DE DISTRIBUIÇÃO B-SPR - ETAPA 1
11.02.01.19.01 |  | SINAPI | 91935 | CABO DE COBRE FLEXÍVEL ISOLADO, 16 MM², ANTI-CHAMA 0,6/1,0 KV, PARA CIRCUITOS TERMINAIS - FORNECIMENTO E INSTALAÇÃO. AF_12/2015 | m | 69 |  | 0% | 0 | 0
11.02.01.19.02 |  | SINAPI | 91935 | CABO DE COBRE FLEXÍVEL ISOLADO, 16 MM², ANTI-CHAMA 0,6/1,0 KV, PARA CIRCUITOS TERMINAIS - FORNECIMENTO E INSTALAÇÃO. AF_12/2015 | m | 23 |  | 0% | 0 | 0
11.02.01.19.03 | CZ4827 | CPU |  | TERMINAL PARA CABO DE COBRE #16MM2. REF.: PRYSMIAN-AFUMEX OU EQUIVALENTE. | un | 8 |  | 0% | 0 | 0
11.02.01.19.04 | CZ4829 | CPU |  | CONJUNTO DE BUCHA E ARRUELA, DE ALUMÍNIO, PARA ELETRODUTO DE 1.1/4". REF.: WETZEL OU EQUIVALENTE. | cj | 10 |  | 0% | 0 | 0
11.02.01.19.05 |  | SINAPI | 95751 | ELETRODUTO DE AÇO GALVANIZADO, CLASSE SEMI PESADO, DN 32 MM (1 1/4), APARENTE, INSTALADO EM PAREDE - FORNECIMENTO E INSTALAÇÃO. AF_11/2016_P | m | 11 |  | 0% | 0 | 0
11.02.01.19.06 |  | SINAPI | 91873 | ELETRODUTO RÍGIDO ROSCÁVEL, PVC, DN 40 MM (1 1/4"), PARA CIRCUITOS TERMINAIS, INSTALADO EM PAREDE - FORNECIMENTO E INSTALAÇÃO. AF_12/2015 | m | 7 |  | 0% | 0 | 0
11.02.01.19.07 | CZ4833 | CPU |  | ABRAÇADEIRA PARA FIXAÇÃO DE ELETRODUTOS TIPO "D" COM CUNHA, DIÂMETRO 1.1/4". REF.: ELECON, TRAMONTINA OU EQUIVALENTE. | un | 8 |  | 0% | 0 | 0
11.02.01.19.08 | CZ4749 | CPU |  | CHUMBADOR AUTO PERFURANTE TIPO CBA COM ROSCA INTERNA DIÂMETRO 1/4". REF.: MOPA, MEGA OU EQUIVALENTE. | un | 8 |  | 0% | 0 | 0
11.02.01.19.09 | CZ4837 | CPU |  | CONJUNTO DE PORCA E ARRUELA PARA VERGALHÃO ROSCA TOTAL Ø1/4’, PRÉ-ZINCADO. REF.: MOPA, MEGA OU EQUIVALENTE | cj | 24 |  | 0% | 0 | 0
11.02.01.19.10 | CZ4839 | CPU |  | VERGALHÃO ROSCA TOTAL DIÂMETRO 1/4" ZINCADO, EM PEÇAS DE 3 METROS. REF.: MOPA OU EQUIVALENTE. | un | 1 |  | 0% | 0 | 0
11.02.01.20 |  |  |  | ALIMENTADOR DO QUADRO DE DISTRIBUIÇÃO QDC-B-REC - ETAPA 1
11.02.01.20.01 |  | SINAPI | 91931 | CABO DE COBRE FLEXÍVEL ISOLADO, 6 MM², ANTI-CHAMA 0,6/1,0 KV, PARA CIRCUITOS TERMINAIS - FORNECIMENTO E INSTALAÇÃO. AF_12/2015 | m | 66 |  | 0% | 0 | 0
11.02.01.20.02 |  | SINAPI | 91931 | CABO DE COBRE FLEXÍVEL ISOLADO, 6 MM², ANTI-CHAMA 0,6/1,0 KV, PARA CIRCUITOS TERMINAIS - FORNECIMENTO E INSTALAÇÃO. AF_12/2015 | m | 22 |  | 0% | 0 | 0
11.02.01.20.03 | CZ4909 | CPU |  | TERMINAL PARA CABO DE COBRE #6MM2. REF.: PRYSMIAN-AFUMEX OU EQUIVALENTE. | un | 8 |  | 0% | 0 | 0
11.02.01.20.04 | CZ4829 | CPU |  | CONJUNTO DE BUCHA E ARRUELA, DE ALUMÍNIO, PARA ELETRODUTO DE 1.1/4". REF.: WETZEL OU EQUIVALENTE. | cj | 4 |  | 0% | 0 | 0
11.02.01.20.05 |  | SINAPI | 95751 | ELETRODUTO DE AÇO GALVANIZADO, CLASSE SEMI PESADO, DN 32 MM (1 1/4), APARENTE, INSTALADO EM PAREDE - FORNECIMENTO E INSTALAÇÃO. AF_11/2016_P | m | 5 |  | 0% | 0 | 0
11.02.01.20.06 |  | SINAPI | 91873 | ELETRODUTO RÍGIDO ROSCÁVEL, PVC, DN 40 MM (1 1/4"), PARA CIRCUITOS TERMINAIS, INSTALADO EM PAREDE - FORNECIMENTO E INSTALAÇÃO. AF_12/2015 | m | 15 |  | 0% | 0 | 0
11.02.01.20.07 | CZ4833 | CPU |  | ABRAÇADEIRA PARA FIXAÇÃO DE ELETRODUTOS TIPO "D" COM CUNHA, DIÂMETRO 1.1/4". REF.: ELECON, TRAMONTINA OU EQUIVALENTE. | un | 3 |  | 0% | 0 | 0
11.02.01.20.08 | CZ4749 | CPU |  | CHUMBADOR AUTO PERFURANTE TIPO CBA COM ROSCA INTERNA DIÂMETRO 1/4". REF.: MOPA, MEGA OU EQUIVALENTE. | un | 3 |  | 0% | 0 | 0
11.02.01.20.09 | CZ4837 | CPU |  | CONJUNTO DE PORCA E ARRUELA PARA VERGALHÃO ROSCA TOTAL Ø1/4’, PRÉ-ZINCADO. REF.: MOPA, MEGA OU EQUIVALENTE | cj | 9 |  | 0% | 0 | 0
11.02.01.20.10 | CZ4839 | CPU |  | VERGALHÃO ROSCA TOTAL DIÂMETRO 1/4" ZINCADO, EM PEÇAS DE 3 METROS. REF.: MOPA OU EQUIVALENTE. | un | 1 |  | 0% | 0 | 0
11.02.01.21 |  |  |  | ALIMENTADOR DO QUADRO DE DISTRIBUIÇÃO QDC-B-ESG
11.02.01.21.01 |  | SINAPI | 91931 | CABO DE COBRE FLEXÍVEL ISOLADO, 6 MM², ANTI-CHAMA 0,6/1,0 KV, PARA CIRCUITOS TERMINAIS - FORNECIMENTO E INSTALAÇÃO. AF_12/2015 | m | 60 |  | 0% | 0 | 0
11.02.01.21.02 |  | SINAPI | 91931 | CABO DE COBRE FLEXÍVEL ISOLADO, 6 MM², ANTI-CHAMA 0,6/1,0 KV, PARA CIRCUITOS TERMINAIS - FORNECIMENTO E INSTALAÇÃO. AF_12/2015 | m | 20 |  | 0% | 0 | 0
11.02.01.21.03 | CZ4909 | CPU |  | TERMINAL PARA CABO DE COBRE #6MM2. REF.: PRYSMIAN-AFUMEX OU EQUIVALENTE. | un | 8 |  | 0% | 0 | 0
11.02.01.21.04 | CZ4829 | CPU |  | CONJUNTO DE BUCHA E ARRUELA, DE ALUMÍNIO, PARA ELETRODUTO DE 1.1/4". REF.: WETZEL OU EQUIVALENTE. | cj | 2 |  | 0% | 0 | 0
11.02.01.21.05 |  | SINAPI | 95751 | ELETRODUTO DE AÇO GALVANIZADO, CLASSE SEMI PESADO, DN 32 MM (1 1/4), APARENTE, INSTALADO EM PAREDE - FORNECIMENTO E INSTALAÇÃO. AF_11/2016_P | m | 2 |  | 0% | 0 | 0
11.02.01.21.06 |  | SINAPI | 91873 | ELETRODUTO RÍGIDO ROSCÁVEL, PVC, DN 40 MM (1 1/4"), PARA CIRCUITOS TERMINAIS, INSTALADO EM PAREDE - FORNECIMENTO E INSTALAÇÃO. AF_12/2015 | m | 1 |  | 0% | 0 | 0
11.02.01.21.07 | CZ4833 | CPU |  | ABRAÇADEIRA PARA FIXAÇÃO DE ELETRODUTOS TIPO "D" COM CUNHA, DIÂMETRO 1.1/4". REF.: ELECON, TRAMONTINA OU EQUIVALENTE. | un | 3 |  | 0% | 0 | 0
11.02.01.21.08 | CZ4749 | CPU |  | CHUMBADOR AUTO PERFURANTE TIPO CBA COM ROSCA INTERNA DIÂMETRO 1/4". REF.: MOPA, MEGA OU EQUIVALENTE. | un | 3 |  | 0% | 0 | 0
11.02.01.21.09 | CZ4837 | CPU |  | CONJUNTO DE PORCA E ARRUELA PARA VERGALHÃO ROSCA TOTAL Ø1/4’, PRÉ-ZINCADO. REF.: MOPA, MEGA OU EQUIVALENTE | cj | 9 |  | 0% | 0 | 0
11.02.01.21.10 | CZ4839 | CPU |  | VERGALHÃO ROSCA TOTAL DIÂMETRO 1/4" ZINCADO, EM PEÇAS DE 3 METROS. REF.: MOPA OU EQUIVALENTE. | un | 1 |  | 0% | 0 | 0
11.02.01.25 |  |  |  | TUBULAÇÃO E CONDUTOS DOS ALIMENTADORES DO AR CONDICIONADO
11.02.01.25.01 |  | SINAPI | 91931 | CABO DE COBRE FLEXÍVEL ISOLADO, 6 MM², ANTI-CHAMA 0,6/1,0 KV, PARA CIRCUITOS TERMINAIS - FORNECIMENTO E INSTALAÇÃO. AF_12/2015 | m | 138 |  | 0% | 0 | 0
11.02.01.25.02 |  | SINAPI | 91931 | CABO DE COBRE FLEXÍVEL ISOLADO, 6 MM², ANTI-CHAMA 0,6/1,0 KV, PARA CIRCUITOS TERMINAIS - FORNECIMENTO E INSTALAÇÃO. AF_12/2015 | m | 46 |  | 0% | 0 | 0
11.02.01.25.03 |  | SINAPI | 91933 | CABO DE COBRE FLEXÍVEL ISOLADO, 10 MM², ANTI-CHAMA 0,6/1,0 KV, PARA CIRCUITOS TERMINAIS - FORNECIMENTO E INSTALAÇÃO. AF_12/2015 | m | 162 |  | 0% | 0 | 0
11.02.01.25.04 |  | SINAPI | 91933 | CABO DE COBRE FLEXÍVEL ISOLADO, 10 MM², ANTI-CHAMA 0,6/1,0 KV, PARA CIRCUITOS TERMINAIS - FORNECIMENTO E INSTALAÇÃO. AF_12/2015 | m | 54 |  | 0% | 0 | 0
11.02.01.25.05 |  | SINAPI | 91935 | CABO DE COBRE FLEXÍVEL ISOLADO, 16 MM², ANTI-CHAMA 0,6/1,0 KV, PARA CIRCUITOS TERMINAIS - FORNECIMENTO E INSTALAÇÃO. AF_12/2015 | m | 285 |  | 0% | 0 | 0
11.02.01.25.06 |  | SINAPI | 91935 | CABO DE COBRE FLEXÍVEL ISOLADO, 16 MM², ANTI-CHAMA 0,6/1,0 KV, PARA CIRCUITOS TERMINAIS - FORNECIMENTO E INSTALAÇÃO. AF_12/2015 | m | 95 |  | 0% | 0 | 0
11.02.01.25.07 | CZ4933 | CPU |  | CONJUNTO DE BUCHA E ARRUELA, DE ALUMÍNIO, PARA ELETRODUTO DE 2". REF.: WETZEL OU EQUIVALENTE. | cj | 6 |  | 0% | 0 | 0
11.02.01.25.08 | CZ5413 | CPU |  | ELETRODUTO DE AÇO GALVANIZADO, CLASSE SEMI PESADO, DN 50 MM (2"), APARENTE, INSTALADO EM PAREDE - FORNECIMENTO E INSTALAÇÃO | m | 65 |  | 0% | 0 | 0
11.02.01.25.09 | CZ4937 | CPU |  | ABRAÇADEIRA PARA FIXAÇÃO DE ELETRODUTOS TIPO "D" COM CUNHA, DIÂMETRO 2". REF.: ELECON, TRAMONTINA OU EQUIVALENTE. | un | 43 |  | 0% | 0 | 0
11.02.01.25.10 | CZ4941 | CPU |  | CONDULETE MÚLTIPLO FABRICADO EM LIGA DE ALUMÍNIO FUNDIDO, ADAPTÁVEL PARA VÁRIAS OPÇÕES DE MONTAGEM COM ENTRADAS ROSQUEADAS, 50MM - 2", COM TAMPA COM FURO CENTRAL APARAFUSADA AO CORPO, TAMPÃO PARA FECHAMENTO DAS SAÍDAS NÃO UTILIZADAS EM BORRACHA NEOPRENE E LIVRES DE REBARBAS NAS PARTES QUE FICAM EM CONTATO COM OS CONDUTORES, TIPO "X". REF.: DAISA OU EQUIVALENTE, DIÂMETROS: | un | 9 |  | 0% | 0 | 0
11.02.01.25.11 | CZ4941 | CPU |  | CONDULETE MÚLTIPLO FABRICADO EM LIGA DE ALUMÍNIO FUNDIDO, ADAPTÁVEL PARA VÁRIAS OPÇÕES DE MONTAGEM COM ENTRADAS ROSQUEADAS, 50MM - 2", COM TAMPA COM FURO CENTRAL APARAFUSADA AO CORPO, TAMPÃO PARA FECHAMENTO DAS SAÍDAS NÃO UTILIZADAS EM BORRACHA NEOPRENE E LIVRES DE REBARBAS NAS PARTES QUE FICAM EM CONTATO COM OS CONDUTORES, TIPO "X". REF.: DAISA OU EQUIVALENTE, DIÂMETROS: | un | 10 |  | 0% | 0 | 0
11.02.01.25.12 | CZ4943 | CPU |  | ADAPTADOR DE UNIÃO ELETRODUTO EM CONDULETE, EM LIGA DE ALUMÍNIO SILÍCIO, COM PARAFUSO ZINCADO/BICROMATIZADO EM UMA EXTREMIDADE E ROSCA NA OUTRA EXTREMIDADE. DIÂMETRO: Ø 2" | un | 30 |  | 0% | 0 | 0
11.02.01.25.13 | CZ4945 | CPU |  | TAMPÃO EM PVC PARA FECHAMENTO DE SAÍDA NÃO UTILIZADA DE CONDULETE MÚLTIPLO 50MM - 2". REF.: DAISA OU EQUIVALENTE. | un | 46 |  | 0% | 0 | 0
11.02.01.25.14 | CZ4947 | CPU |  | CONSTRUÇÃO DE SUPORTE PARA ELETRODUTOS 30X15CM. COM CANTONEIRA DE ABAS IGUAIS 3/4" (19,05MM). O ACABAMENTO DEVERÁ SER EXECUTADO EM PINTURA DO TIPO ESMALTE SINTÉTICO DE ALTO BRILHO. | un | 5 |  | 0% | 0 | 0
11.02.01.25.15 | CZ4949 | CPU |  | CONSTRUÇÃO DE SUPORTE PARA ELETRODUTOS 25X15CM. COM CANTONEIRA DE ABAS IGUAIS 3/4" (19,05MM). O ACABAMENTO DEVERÁ SER EXECUTADO EM PINTURA DO TIPO ESMALTE SINTÉTICO DE ALTO BRILHO. | un | 3 |  | 0% | 0 | 0
11.02.01.25.16 | CZ4951 | CPU |  | CONSTRUÇÃO DE SUPORTE PARA ELETRODUTOS 15X15CM. COM CANTONEIRA DE ABAS IGUAIS 3/4" (19,05MM). O ACABAMENTO DEVERÁ SER EXECUTADO EM PINTURA DO TIPO ESMALTE SINTÉTICO DE ALTO BRILHO. | un | 18 |  | 0% | 0 | 0
11.02.01.26 |  |  |  | CABOS DE DISTRIBUIÇÃO SECUNDÁRIA
11.02.01.26.01 |  | SINAPI | 91926 | CABO DE COBRE FLEXÍVEL ISOLADO, 2,5 MM², ANTI-CHAMA 450/750 V, PARA CIRCUITOS TERMINAIS - FORNECIMENTO E INSTALAÇÃO. AF_12/2015 | m | 9270 |  | 0% | 0 | 0
11.02.01.26.02 |  | SINAPI | 91926 | CABO DE COBRE FLEXÍVEL ISOLADO, 2,5 MM², ANTI-CHAMA 450/750 V, PARA CIRCUITOS TERMINAIS - FORNECIMENTO E INSTALAÇÃO. AF_12/2015 | m | 9380 |  | 0% | 0 | 0
11.02.01.26.03 |  | SINAPI | 91926 | CABO DE COBRE FLEXÍVEL ISOLADO, 2,5 MM², ANTI-CHAMA 450/750 V, PARA CIRCUITOS TERMINAIS - FORNECIMENTO E INSTALAÇÃO. AF_12/2015 | m | 2610 |  | 0% | 0 | 0
11.02.01.26.04 |  | SINAPI | 91926 | CABO DE COBRE FLEXÍVEL ISOLADO, 2,5 MM², ANTI-CHAMA 450/750 V, PARA CIRCUITOS TERMINAIS - FORNECIMENTO E INSTALAÇÃO. AF_12/2015 | m | 2860 |  | 0% | 0 | 0
11.02.01.26.05 |  | SINAPI | 91930 | CABO DE COBRE FLEXÍVEL ISOLADO, 6 MM², ANTI-CHAMA 450/750 V, PARA CIRCUITOS TERMINAIS - FORNECIMENTO E INSTALAÇÃO. AF_12/2015 | m | 105 |  | 0% | 0 | 0
11.02.01.26.06 |  | SINAPI | 91930 | CABO DE COBRE FLEXÍVEL ISOLADO, 6 MM², ANTI-CHAMA 450/750 V, PARA CIRCUITOS TERMINAIS - FORNECIMENTO E INSTALAÇÃO. AF_12/2015 | m | 105 |  | 0% | 0 | 0
11.02.01.26.07 |  | SINAPI | 91930 | CABO DE COBRE FLEXÍVEL ISOLADO, 6 MM², ANTI-CHAMA 450/750 V, PARA CIRCUITOS TERMINAIS - FORNECIMENTO E INSTALAÇÃO. AF_12/2015 | m | 23 |  | 0% | 0 | 0
11.02.01.26.08 | CZ4967 | CPU |  | FITA ISOLANTE AUTO FUSÃO - 600V - ROLO 10M | un | 4 |  | 0% | 0 | 0
11.02.01.26.09 | CZ4969 | CPU |  | ANILHAS PARA IDENTIFICAÇÃO DOS CABOS. REF.: HELLERMANN TYTON OU EQUIVALENTE. | pct | 23 |  | 0% | 0 | 0
11.02.01.26.10 | CZ4971 | CPU |  | PORTA ANILHAS PARA IDENTIFICAÇÃO DOS CABOS. REF.: HELLERMANN TYTON OU EQUIVALENTE. | pct | 12 |  | 0% | 0 | 0
11.02.01.26.11 | CZ4973 | CPU |  | FITA ISOLANTE 19MMX10M. REF.: TIGRE OU EQUIVALENTE. | un | 35 |  | 0% | 0 | 0
11.02.01.26.12 | CZ4975 | CPU |  | CABO PP 3X2,5 MM², FLEXÍVEL, 750V, GRAU DE FLAMABILIDADE LSZH. REF.: PRYSMIAN-AFUMEX OU EQUIVALENTE. | m | 65 |  | 0% | 0 | 0
11.02.01.26.13 | CZ4977 | CPU |  | CONECTOR EM NYLON PARA CABOS TRIPOLARES DE ATE 4MM . | un | 23 |  | 0% | 0 | 0
11.02.01.27 |  |  |  | ELETROCALHAS E SEUS COMPONENTES
11.02.01.27.01 | CZ4979 | CPU |  | ELETROCALHA METÁLICA PERFURADA, PRÉ-ZINCADA A FOGO, TIPO "C", CHAPA 18, SEM TAMPA, INCLUINDO PORCAS E PARAFUSOS PARA FIXAÇÃO. REF.: MOPA, MEGA OU EQUIVALENTE, DIMENSÕES: 200X100X3000 MM | un | 144 |  | 0% | 0 | 0
11.02.01.27.02 | CZ4981 | CPU |  | ELETROCALHA METÁLICA PERFURADA, PRÉ-ZINCADA A FOGO, TIPO "C", CHAPA 18, SEM TAMPA, INCLUINDO PORCAS E PARAFUSOS PARA FIXAÇÃO. REF.: MOPA, MEGA OU EQUIVALENTE, DIMENSÕES: 300X100X3000 MM | un | 24 |  | 0% | 0 | 0
11.02.01.27.03 | CZ4983 | CPU |  | TAMPA PARA ELETROCALHA METÁLICA , PRÉ-ZINCADA A FOGO, TIPO "C", CHAPA 18, DIMENSÕES. REF.: MOPA, MEGA OU EQUIVALENTE: 200X100X3000 MM | un | 12 |  | 0% | 0 | 0
11.02.01.27.04 | CZ4985 | CPU |  | TAMPA PARA ELETROCALHA METÁLICA , PRÉ-ZINCADA A FOGO, TIPO "C", CHAPA 18, DIMENSÕES. REF.: MOPA, MEGA OU EQUIVALENTE: 300X100X3000 MM | un | 8 |  | 0% | 0 | 0
11.02.01.27.05 | CZ4987 | CPU |  | REDUÇÃO CONCÊNTRICA PRÉ-ZINCADA A FOGO, SEM TAMPA, TIPO "C", PARA ELETROCALHA PERFURADA. REF.: MOPA, MEGA OU EQUIVALENTE, DIMENSÕES: 300X100 MM PARA 200X100 MM | un | 1 |  | 0% | 0 | 0
11.02.01.27.06 | CZ4989 | CPU |  | CURVA HORIZONTAL, DE 90 GRAUS, PARA ELETROCALHA METÁLICA PERFURADA , PRÉ-ZINCADA A FOGO, TIPO "C", CHAPA 18, SEM TAMPA. REF.: MOPA, MEGA OU EQUIVALENTE, DIMENSÕES: 200X100 MM | un | 17 |  | 0% | 0 | 0
11.02.01.27.07 | CZ4991 | CPU |  | CURVA HORIZONTAL, DE 90 GRAUS, PARA ELETROCALHA METÁLICA PERFURADA , PRÉ-ZINCADA A FOGO, TIPO "C", CHAPA 18, SEM TAMPA. REF.: MOPA, MEGA OU EQUIVALENTE, DIMENSÕES: 300X100 MM | un | 5 |  | 0% | 0 | 0
11.02.01.27.08 | CZ4993 | CPU |  | DERIVAÇÃO EM "T" HORIZONTAL, PARA ELETROCALHA METÁLICA PERFURADA , PRÉ-ZINCADA A FOGO, TIPO "C", CHAPA 18, SEM TAMPA. REF.: MOPA, MEGA OU EQUIVALENTE, DIMENSÕES: 200X100 MM | un | 3 |  | 0% | 0 | 0
11.02.01.27.09 | CZ4995 | CPU |  | DERIVAÇÃO EM "T" HORIZONTAL, PARA ELETROCALHA METÁLICA PERFURADA , PRÉ-ZINCADA A FOGO, TIPO "C", CHAPA 18, SEM TAMPA. REF.: MOPA, MEGA OU EQUIVALENTE, DIMENSÕES: 300X100 MM | un | 2 |  | 0% | 0 | 0
11.02.01.27.10 | CZ4997 | CPU |  | CURVA VERTICAL EXTERNA 90º , PRÉ-ZINCADA A FOGO PARA ELETROCALHA PERFURADA. REF.: MOPA, MEGA OU EQUIVALENTE, DIMENSÕES: 200X100 MM | un | 5 |  | 0% | 0 | 0
11.02.01.27.11 | CZ4999 | CPU |  | CURVA VERTICAL EXTERNA 90º , PRÉ-ZINCADA A FOGO PARA ELETROCALHA PERFURADA. REF.: MOPA, MEGA OU EQUIVALENTE, DIMENSÕES: 300X100 MM | un | 2 |  | 0% | 0 | 0
11.02.01.27.12 | CZ5001 | CPU |  | CURVA VERTICAL INTERNA 90º , PRÉ-ZINCADA A FOGO PARA ELETROCALHA PERFURADA. REF.: MOPA, MEGA OU EQUIVALENTE, DIMENSÕES: 200X100 MM | un | 1 |  | 0% | 0 | 0
11.02.01.27.13 | CZ5003 | CPU |  | CURVA VERTICAL INTERNA 90º , PRÉ-ZINCADA A FOGO PARA ELETROCALHA PERFURADA. REF.: MOPA, MEGA OU EQUIVALENTE, DIMENSÕES: 300X100 MM | un | 1 |  | 0% | 0 | 0
11.02.01.27.14 | CZ5005 | CPU |  | FLANGE DE ACOPLAMENTO EM PAINEL, PRÉ-ZINCADA A FOGO PARA ELETROCALHA PERFURADA. REF.: MOPA, MEGA OU EQUIVALENTE, DIMENSÕES: 200X100 MM | un | 6 |  | 0% | 0 | 0
11.02.01.27.15 | CZ5007 | CPU |  | FLANGE DE ACOPLAMENTO EM PAINEL, PRÉ-ZINCADA A FOGO PARA ELETROCALHA PERFURADA. REF.: MOPA, MEGA OU EQUIVALENTE, DIMENSÕES: 300X100 MM | un | 2 |  | 0% | 0 | 0
11.02.01.27.16 | CZ5009 | CPU |  | EMENDA INTERNA PRÉ-ZINCADA A FOGO, PARA ELETROCALHA PERFURADA SEM TAMPA. REF.: MOPA, MEGA OU EQUIVALENTE, DIMENSÕES: 200X100 MM | un | 381 |  | 0% | 0 | 0
11.02.01.27.17 | CZ5011 | CPU |  | EMENDA INTERNA PRÉ-ZINCADA A FOGO, PARA ELETROCALHA PERFURADA SEM TAMPA. REF.: MOPA, MEGA OU EQUIVALENTE, DIMENSÕES: 300X100 MM | un | 83 |  | 0% | 0 | 0
11.02.01.27.18 | CZ5013 | CPU |  | TERMINAL DE FECHAMENTO, PARA ELETROCALHA METÁLICA PERFURADA , PRÉ-ZINCADA A FOGO, TIPO "C", CHAPA 18, SEM TAMPA. REF.: MOPA, MEGA OU EQUIVALENTE, DIMENSÕES: 200X100 MM | un | 4 |  | 0% | 0 | 0
11.02.01.27.19 | CZ5015 | CPU |  | TERMINAL DE FECHAMENTO, PARA ELETROCALHA METÁLICA PERFURADA , PRÉ-ZINCADA A FOGO, TIPO "C", CHAPA 18, SEM TAMPA. REF.: MOPA, MEGA OU EQUIVALENTE, DIMENSÕES: 300X100 MM | un | 1 |  | 0% | 0 | 0
11.02.01.27.20 | CZ5017 | CPU |  | SUPORTE TIPO ÔMEGA, PARA ELETROCALHA METÁLICA PERFURADA , PRÉ-ZINCADA A FOGO, TIPO "C", CHAPA 18, SEM TAMPA. REF.: MOPA, MEGA OU EQUIVALENTE, DIMENSÕES: 200X100X3000 MM | un | 217 |  | 0% | 0 | 0
11.02.01.27.21 | CZ5019 | CPU |  | SUPORTE TIPO ÔMEGA, PARA ELETROCALHA METÁLICA PERFURADA , PRÉ-ZINCADA A FOGO, TIPO "C", CHAPA 18, SEM TAMPA. REF.: MOPA, MEGA OU EQUIVALENTE, DIMENSÕES: 300X100X3000 MM | un | 36 |  | 0% | 0 | 0
11.02.01.27.22 | CZ4749 | CPU |  | CHUMBADOR AUTO PERFURANTE TIPO CBA COM ROSCA INTERNA DIÂMETRO 1/4". REF.: MOPA, MEGA OU EQUIVALENTE. | un | 506 |  | 0% | 0 | 0
11.02.01.27.23 | CZ4837 | CPU |  | CONJUNTO DE PORCA E ARRUELA PARA VERGALHÃO ROSCA TOTAL Ø1/4’, PRÉ-ZINCADO. REF.: MOPA, MEGA OU EQUIVALENTE | cj | 1518 |  | 0% | 0 | 0
11.02.01.27.24 | CZ4839 | CPU |  | VERGALHÃO ROSCA TOTAL DIÂMETRO 1/4" ZINCADO, EM PEÇAS DE 3 METROS. REF.: MOPA OU EQUIVALENTE. | un | 93 |  | 0% | 0 | 0
11.02.01.27.25 | CZ5023 | CPU |  | SAÍDA LATERAL DE ELETROCALHA PARA ELETRODUTO DIÂMETRO. REF.: MOPA, MEGA OU EQUIVALENTE Ø 3/4" | un | 351 |  | 0% | 0 | 0
11.02.01.27.26 | CZ5025 | CPU |  | SAÍDA LATERAL DE ELETROCALHA PARA PERFILADO 38X38MM. REF.: MOPA, MEGA OU EQUIVALENTE | un | 93 |  | 0% | 0 | 0
11.02.01.28 |  |  |  | PERFILADOS E SEUS COMPONENTES
11.02.01.28.01 | CZ5027 | CPU |  | PERFILADO METÁLICO, PRÉ-ZINCADO A FOGO, CONFORME NBR 7008, CHAPA 18, 38X38X6000MM, PERFURADO. REF.: MOPA, MEGA OU EQUIVALENTE | un | 327 |  | 0% | 0 | 0
11.02.01.28.02 | CZ5029 | CPU |  | CONEXÃO EM L PARA PERFILADO 38X38MM. REF.: MOPA, MEGA OU EQUIVALENTE | un | 79 |  | 0% | 0 | 0
11.02.01.28.03 | CZ5031 | CPU |  | CONEXÃO EM T PARA PERFILADO 38X38MM. REF.: MOPA, MEGA OU EQUIVALENTE | un | 132 |  | 0% | 0 | 0
11.02.01.28.04 | CZ5033 | CPU |  | CONEXÃO EM X PARA PERFILADO 38X38MM. REF.: MOPA, MEGA OU EQUIVALENTE | un | 10 |  | 0% | 0 | 0
11.02.01.28.05 | CZ5035 | CPU |  | SAÍDA LATERAL DE PERFILADO PARA ELETRODUTO. REF.: MOPA, MEGA OU EQUIVALENTE, DIÂMETRO: Ø 3/4" | un | 548 |  | 0% | 0 | 0
11.02.01.28.06 | CZ5037 | CPU |  | SAÍDA LATERAL DE PERFILADO PARA ELETRODUTO. REF.: MOPA, MEGA OU EQUIVALENTE, DIÂMETRO: Ø 1.1/4" | un | 3 |  | 0% | 0 | 0
11.02.01.28.07 | CZ5039 | CPU |  | SAÍDA LATERAL DE PERFILADO PARA ELETRODUTO. REF.: MOPA, MEGA OU EQUIVALENTE, DIÂMETRO: Ø 1.1/2" | un | 4 |  | 0% | 0 | 0
11.02.01.28.08 | CZ4839 | CPU |  | VERGALHÃO ROSCA TOTAL DIÂMETRO 1/4" ZINCADO, EM PEÇAS DE 3 METROS. REF.: MOPA OU EQUIVALENTE. | un | 212 |  | 0% | 0 | 0
11.02.01.28.09 | CZ4749 | CPU |  | CHUMBADOR AUTO PERFURANTE TIPO CBA COM ROSCA INTERNA DIÂMETRO 1/4". REF.: MOPA, MEGA OU EQUIVALENTE. | un | 1272 |  | 0% | 0 | 0
11.02.01.28.10 | CZ5043 | CPU |  | TALA PARA PERFILADO 38X38MM. REF.: MOPA, MEGA OU EQUIVALENTE | un | 1230 |  | 0% | 0 | 0
11.02.01.28.11 | CZ5045 | CPU |  | GANCHO CURTO PARA SUSPENSÃO DE PERFILADO METÁLICO 38X38MM. REF.: MOPA, MEGA OU EQUIVALENTE | un | 1272 |  | 0% | 0 | 0
11.02.01.28.12 | CZ4837 | CPU |  | CONJUNTO DE PORCA E ARRUELA PARA VERGALHÃO ROSCA TOTAL Ø1/4’, PRÉ-ZINCADO. REF.: MOPA, MEGA OU EQUIVALENTE | cj | 3816 |  | 0% | 0 | 0
11.02.01.29 |  |  |  | ELETRODUTOS E SEUS ACESSÓRIOS
11.02.01.29.01 |  | SINAPI | 91871 | ELETRODUTO RÍGIDO ROSCÁVEL, PVC, DN 25 MM (3/4"), PARA CIRCUITOS TERMINAIS, INSTALADO EM PAREDE - FORNECIMENTO E INSTALAÇÃO. AF_12/2015 | m | 896 |  | 0% | 0 | 0
11.02.01.29.02 | CZ6303 | CPU |  | ELETRODUTO EM PEAD (POLIETILENO DE ALTA DENSIDADE) NA COR PRETA, COM CORRUGAÇÃO HELICOIDAL, IMPERMEÁVEL, DIÂMETRO DE 1.1/4". REF.: KANALEX OU EQUIVALENTE. | m | 270 |  | 0% | 0 | 0
11.02.01.29.03 | CZ6305 | CPU |  | LUVA PARA ELETRODUTO CORRUGADO EM POLIETILENO DE ALTA DENSIDADE (PEAD) - NBR 15.715, DIÂMETRO DE 1.1/4". REF.: KANALEX OU EQUIVALENTE. | un | 5 |  | 0% | 0 | 0
11.02.01.29.04 |  | SINAPI | 95749 | ELETRODUTO DE AÇO GALVANIZADO, CLASSE LEVE, DN 20 MM (3/4), APARENTE, INSTALADO EM PAREDE - FORNECIMENTO E INSTALAÇÃO. AF_11/2016_P | m | 982 |  | 0% | 0 | 0
11.02.01.29.05 |  | SINAPI | 95751 | ELETRODUTO DE AÇO GALVANIZADO, CLASSE SEMI PESADO, DN 32 MM (1 1/4), APARENTE, INSTALADO EM PAREDE - FORNECIMENTO E INSTALAÇÃO. AF_11/2016_P | m | 25 |  | 0% | 0 | 0
11.02.01.29.06 | CZ5055 | CPU |  | ABRAÇADEIRA PARA FIXAÇÃO DE ELETRODUTOS TIPO "D" COM CUNHA, DIÂMETRO 3/4". REF.: ELECON, TRAMONTINA OU EQUIVALENTE. | un | 664 |  | 0% | 0 | 0
11.02.01.29.07 | CZ4833 | CPU |  | ABRAÇADEIRA PARA FIXAÇÃO DE ELETRODUTOS TIPO "D" COM CUNHA, DIÂMETRO 1.1/4". REF.: ELECON, TRAMONTINA OU EQUIVALENTE. | un | 22 |  | 0% | 0 | 0
11.02.01.29.08 | CZ4839 | CPU |  | VERGALHÃO ROSCA TOTAL DIÂMETRO 1/4" ZINCADO, EM PEÇAS DE 3 METROS. REF.: MOPA OU EQUIVALENTE. | un | 135 |  | 0% | 0 | 0
11.02.01.29.09 | CZ4749 | CPU |  | CHUMBADOR AUTO PERFURANTE TIPO CBA COM ROSCA INTERNA DIÂMETRO 1/4". REF.: MOPA, MEGA OU EQUIVALENTE. | un | 660 |  | 0% | 0 | 0
11.02.01.29.10 | CZ5059 | CPU |  | CONJUNTO DE BUCHA E ARRUELA, DE ALUMÍNIO, PARA ELETRODUTO DE 3/4". REF.: WETZEL OU EQUIVALENTE. | un | 396 |  | 0% | 0 | 0
11.02.01.29.11 | CZ4829 | CPU |  | CONJUNTO DE BUCHA E ARRUELA, DE ALUMÍNIO, PARA ELETRODUTO DE 1.1/4". REF.: WETZEL OU EQUIVALENTE. | cj | 12 |  | 0% | 0 | 0
11.02.01.29.12 | CZ5063 | CPU |  | PRENSA-CABOS FÊMEA, FABRICADO EM ALUMÍNIO, SEM ROSCA E COM FIXAÇÃO POR PARAFUSOS. DIÂMETROS: REF.: DAISA, TRAMONTINA OU EQUIVALENTE Ø 3/4" | un | 228 |  | 0% | 0 | 0
11.02.01.29.13 | CZ6307 | CPU |  | TERMINAL DE ACABAMENTO PARA ELETRODUTO CORRUGADO EM POLIETILENO DE ALTA DENSIDADE (PEAD) - NBR 15.715, DIÂMETRO DE 1.1/4". REF.: KANALEX OU EQUIVALENTE. | un | 46 |  | 0% | 0 | 0
11.02.01.29.14 | CZ4753 | CPU |  | FITA DE ADVERTÊNCIA PARA TUBULAÇÃO SUBTERRÂNEA | m | 270 |  | 0% | 0 | 0
11.02.01.29.15 | CZ4837 | CPU |  | CONJUNTO DE PORCA E ARRUELA PARA VERGALHÃO ROSCA TOTAL Ø1/4’, PRÉ-ZINCADO. REF.: MOPA, MEGA OU EQUIVALENTE | cj | 1980 |  | 0% | 0 | 0
11.02.01.30 |  |  |  | CAIXAS E ACESSÓRIOS
11.02.01.30.01 |  | SINAPI | 91940 | CAIXA RETANGULAR 4" X 2" MÉDIA (1,30 M DO PISO), PVC, INSTALADA EM PAREDE - FORNECIMENTO E INSTALAÇÃO. AF_12/2015 | un | 218 |  | 0% | 0 | 0
11.02.01.30.02 |  | SINAPI | 91943 | CAIXA RETANGULAR 4" X 4" MÉDIA (1,30 M DO PISO), PVC, INSTALADA EM PAREDE - FORNECIMENTO E INSTALAÇÃO. AF_12/2015 | un | 64 |  | 0% | 0 | 0
11.02.01.30.03 | CZ5069 | CPU |  | CAIXA EM PVC ANTICHAMA, DE EMBUTIR EM DRYWALL, COM SAÍDAS PARA ELETRODUTOS DE Ø 3/4" E Ø 1". REF.: PIAL LEGRAND OU EQUIVALENTE, DIMENSÃO: 2"X4" | un | 265 |  | 0% | 0 | 0
11.02.01.30.04 | CZ5071 | CPU |  | CAIXA EM PVC ANTICHAMA, DE EMBUTIR EM DRYWALL, COM SAÍDAS PARA ELETRODUTOS DE Ø 3/4" E Ø 1". REF.: PIAL LEGRAND OU EQUIVALENTE, DIMENSÃO: 4"X4" | un | 9 |  | 0% | 0 | 0
11.02.01.30.05 | CZ6309 | CPU |  | CAIXA DE PASSAGEM METÁLICA DE EMBUTIR, EM CHAPA 14 USG, COM TAMPA CEGA, PINTURA ELETROSTÁTICA EPÓXI A PÓ NA COR BEGE, COM TAMPA APARAFUSADA, DIMENSÕES DE 20X20X12CM. REF.: CEMAR LEGRAND OU EQUIVALENTE | un | 1 |  | 0% | 0 | 0
11.02.01.30.06 | CZ5073 | CPU |  | CAIXA DE PASSAGEM METÁLICA DE EMBUTIR, EM CHAPA 14 USG, COM TAMPA CEGA, PINTURA ELETROSTÁTICA EPÓXI A PÓ NA COR BEGE, COM TAMPA APARAFUSADA, DIMENSÕES DE 30X30X12CM. REF.: CEMAR LEGRAND OU EQUIVALENTE | un | 3 |  | 0% | 0 | 0
11.02.01.30.07 |  | SINAPI | 95801 | CONDULETE DE ALUMÍNIO, TIPO X, PARA ELETRODUTO DE AÇO GALVANIZADO DN 20 MM (3/4''), APARENTE - FORNECIMENTO E INSTALAÇÃO. AF_11/2016_P | un | 23 |  | 0% | 0 | 0
11.02.01.30.08 |  | SINAPI | 95801 | CONDULETE DE ALUMÍNIO, TIPO X, PARA ELETRODUTO DE AÇO GALVANIZADO DN 20 MM (3/4''), APARENTE - FORNECIMENTO E INSTALAÇÃO. AF_11/2016_P | un | 190 |  | 0% | 0 | 0
11.02.01.30.09 |  | SINAPI | 95801 | CONDULETE DE ALUMÍNIO, TIPO X, PARA ELETRODUTO DE AÇO GALVANIZADO DN 20 MM (3/4''), APARENTE - FORNECIMENTO E INSTALAÇÃO. AF_11/2016_P | un | 181 |  | 0% | 0 | 0
11.02.01.30.10 | CZ5081 | CPU |  | CONJUNTO DE TAMPA ANTIDERRAPANTE COM ARO, DE FERRO FUNDIDO, PARA CAIXA DE PASSAGEM. DIMENSÕES: 30X30CM. REF.: MODELO 20-19 FUNDIÇÃO VESÚVIO OU EQUIVALENTE | un | 34 |  | 0% | 0 | 0
11.02.01.30.11 | CZ5083 | CPU |  | CONDULETE, DUPLO, MÚLTIPLO FABRICADO EM LIGA DE ALUMÍNIO FUNDIDO, ADAPTÁVEL PARA VÁRIAS OPÇÕES DE MONTAGEM COM ENTRADAS ROSQUEADAS, SEM TAMPA APARAFUSADA AO CORPO, TAMPÃO PARA FECHAMENTO DAS SAÍDAS NÃO UTILIZADAS EM BORRACHA NEOPRENE E LIVRES DE REBARBAS NAS PARTES QUE FICAM EM CONTATO COM OS CONDUTORES, TIPO "X". REF.: DAISA OU EQUIVALENTE, DIÂMETRO: Ø 3/4" | un | 4 |  | 0% | 0 | 0
11.02.01.30.12 | CZ5085 | CPU |  | TAMPÃO EM PVC PARA FECHAMENTO DE SAÍDA NÃO UTILIZADA DE CONDULETE MÚLTIPLO. REF.: DAISA OU EQUIVALENTE Ø 3/4" | un | 826 |  | 0% | 0 | 0
11.02.01.30.13 | CZ4723 | CPU |  | ADAPTADOR DE UNIÃO ELETRODUTO EM CONDULETE, EM LIGA DE ALUMÍNIO SILÍCIO, COM PARAFUSO ZINCADO / BICROMATIZADO EM UMA EXTREMIDADE E ROSCA NA OUTRA EXTREMIDADE, DIÂMETROS: Ø 3/4" | un | 674 |  | 0% | 0 | 0
11.02.01.31 |  |  |  | DISPOSITIVOS: TOMADAS, PLACAS, INTERRUPTORES E ACESSÓRIOS
11.02.01.31.01 | CZ5091 | CPU |  | CONJUNTO ALARME ÁUDIO/VISUAL PARA ISPNE - 220V. COMPLETO INCLUINDO SINALIZADORES, SIRENE, TRANSFORMADORES E BOTÃO FOSFORESCENTE, TIPO COGUMELO, PARA ACIONAMENTO MANUAL DO ALARME. REF.: BOSCH OU EQUIVALENTE | un | 6 |  | 0% | 0 | 0
11.02.01.31.02 |  | SINAPI | 91952 | INTERRUPTOR SIMPLES (1 MÓDULO), 10A/250V, SEM SUPORTE E SEM PLACA - FORNECIMENTO E INSTALAÇÃO. AF_12/2015 | un | 263 |  | 0% | 0 | 0
11.02.01.31.03 |  | SINAPI | 91954 | INTERRUPTOR PARALELO (1 MÓDULO), 10A/250V, SEM SUPORTE E SEM PLACA - FORNECIMENTO E INSTALAÇÃO. AF_12/2015 | un | 101 |  | 0% | 0 | 0
11.02.01.31.04 |  | SINAPI | 91978 | INTERRUPTOR INTERMEDIÁRIO (1 MÓDULO), 10A/250V, SEM SUPORTE E SEM PLACA - FORNECIMENTO E INSTALAÇÃO. AF_09/2017 | un | 13 |  | 0% | 0 | 0
11.02.01.31.05 |  | SINAPI | 91952 | INTERRUPTOR SIMPLES (1 MÓDULO), 10A/250V, SEM SUPORTE E SEM PLACA - FORNECIMENTO E INSTALAÇÃO. AF_12/2015 | un | 8 |  | 0% | 0 | 0
11.02.01.31.06 |  | SINAPI | 91954 | INTERRUPTOR PARALELO (1 MÓDULO), 10A/250V, SEM SUPORTE E SEM PLACA - FORNECIMENTO E INSTALAÇÃO. AF_12/2015 | un | 5 |  | 0% | 0 | 0
11.02.01.31.07 |  | SINAPI | 91998 | TOMADA BAIXA DE EMBUTIR (1 MÓDULO), 2P+T 10 A, SEM SUPORTE E SEM PLACA - FORNECIMENTO E INSTALAÇÃO. AF_12/2015 | un | 328 |  | 0% | 0 | 0
11.02.01.31.08 |  | SINAPI | 91999 | TOMADA BAIXA DE EMBUTIR (1 MÓDULO), 2P+T 20 A, SEM SUPORTE E SEM PLACA - FORNECIMENTO E INSTALAÇÃO. AF_12/2015 | un | 28 |  | 0% | 0 | 0
11.02.01.31.09 |  | SINAPI | 91998 | TOMADA BAIXA DE EMBUTIR (1 MÓDULO), 2P+T 10 A, SEM SUPORTE E SEM PLACA - FORNECIMENTO E INSTALAÇÃO. AF_12/2015 | un | 108 |  | 0% | 0 | 0
11.02.01.31.10 |  | SINAPI | 91999 | TOMADA BAIXA DE EMBUTIR (1 MÓDULO), 2P+T 20 A, SEM SUPORTE E SEM PLACA - FORNECIMENTO E INSTALAÇÃO. AF_12/2015 | un | 8 |  | 0% | 0 | 0
11.02.01.31.11 |  | SINAPI | 92000 | TOMADA BAIXA DE EMBUTIR (1 MÓDULO), 2P+T 10 A, INCLUINDO SUPORTE E PLACA - FORNECIMENTO E INSTALAÇÃO. AF_12/2015 | un | 785 |  | 0% | 0 | 0
11.02.01.31.12 | CZ5113 | CPU |  | PORTA EQUIPAMENTOS, COM TRÊS POSTOS, PARA DISPOSITIVOS DO SISTEMA DE CANALETA METÁLICA. REF.: DUTOTEC OU EQUIVALENTE | un | 405 |  | 0% | 0 | 0
11.02.01.31.13 | CZ5115 | CPU |  | PLACA 4X2 EM POLICARBONATO BRANCA, LISA, FOSCA, SEM RANHURAS OU PONTO DE SUJEIRA COM CAMADA ANTI ESTÁTICA, REPELE SUJEIRA E MATERIAL AUTO EXTINGUÍVEL (NÃO PROPAGA CHAMAS). HOMOLOGADO PELO INMETRO E ATENDER A NBR 14.136. INCLUINDO O SUPORTE PARA DISPOSITIVOS. REF.: PIAL LEGRAND OU EQUIVALENTE COM FURO CENTRAL | un | 10 |  | 0% | 0 | 0
11.02.01.31.14 | CZ5117 | CPU |  | PLACA 4X2 EM POLICARBONATO BRANCA, LISA, FOSCA, SEM RANHURAS OU PONTO DE SUJEIRA COM CAMADA ANTI ESTÁTICA, REPELE SUJEIRA E MATERIAL AUTO EXTINGUÍVEL (NÃO PROPAGA CHAMAS). HOMOLOGADO PELO INMETRO E ATENDER A NBR 14.136. INCLUINDO O SUPORTE PARA DISPOSITIVOS. REF.: PIAL LEGRAND OU EQUIVALENTE COM UM POSTO | un | 347 |  | 0% | 0 | 0
11.02.01.31.15 | CZ5119 | CPU |  | PLACA 4X2 EM POLICARBONATO BRANCA, LISA, FOSCA, SEM RANHURAS OU PONTO DE SUJEIRA COM CAMADA ANTI ESTÁTICA, REPELE SUJEIRA E MATERIAL AUTO EXTINGUÍVEL (NÃO PROPAGA CHAMAS). HOMOLOGADO PELO INMETRO E ATENDER A NBR 14.136. INCLUINDO O SUPORTE PARA DISPOSITIVOS. REF.: PIAL LEGRAND OU EQUIVALENTE COM DOIS POSTOS | un | 111 |  | 0% | 0 | 0
11.02.01.31.16 | CZ5121 | CPU |  | PLACA 4X2 EM POLICARBONATO BRANCA, LISA, FOSCA, SEM RANHURAS OU PONTO DE SUJEIRA COM CAMADA ANTI ESTÁTICA, REPELE SUJEIRA E MATERIAL AUTO EXTINGUÍVEL (NÃO PROPAGA CHAMAS). HOMOLOGADO PELO INMETRO E ATENDER A NBR 14.136. INCLUINDO O SUPORTE PARA DISPOSITIVOS. REF.: PIAL LEGRAND OU EQUIVALENTE COM TRÊS POSTOS | un | 18 |  | 0% | 0 | 0
11.02.01.31.17 | CZ5123 | CPU |  | PLACA 4X4 EM POLICARBONATO BRANCA, LISA, FOSCA, SEM RANHURAS OU PONTO DE SUJEIRA COM CAMADA ANTI ESTÁTICA, REPELE SUJEIRA E MATERIAL AUTO EXTINGUÍVEL (NÃO PROPAGA CHAMAS). HOMOLOGADO PELO INMETRO E ATENDER A NBR 14.136. INCLUINDO O SUPORTE PARA DISPOSITIVOS. REF.: PIAL LEGRAND OU EQUIVALENTE COM FURO CENTRAL | un | 25 |  | 0% | 0 | 0
11.02.01.31.18 | CZ5125 | CPU |  | PLACA 4X4 EM POLICARBONATO BRANCA, LISA, FOSCA, SEM RANHURAS OU PONTO DE SUJEIRA COM CAMADA ANTI ESTÁTICA, REPELE SUJEIRA E MATERIAL AUTO EXTINGUÍVEL (NÃO PROPAGA CHAMAS). HOMOLOGADO PELO INMETRO E ATENDER A NBR 14.136. INCLUINDO O SUPORTE PARA DISPOSITIVOS. REF.: PIAL LEGRAND OU EQUIVALENTE COM DOIS POSTOS | un | 31 |  | 0% | 0 | 0
11.02.01.31.19 | CZ5127 | CPU |  | PLACA 4X4 EM POLICARBONATO BRANCA, LISA, FOSCA, SEM RANHURAS OU PONTO DE SUJEIRA COM CAMADA ANTI ESTÁTICA, REPELE SUJEIRA E MATERIAL AUTO EXTINGUÍVEL (NÃO PROPAGA CHAMAS). HOMOLOGADO PELO INMETRO E ATENDER A NBR 14.136. INCLUINDO O SUPORTE PARA DISPOSITIVOS. REF.: PIAL LEGRAND OU EQUIVALENTE COM QUATRO POSTOS | un | 9 |  | 0% | 0 | 0
11.02.01.31.20 | CZ5129 | CPU |  | PLACA 4X4 EM POLICARBONATO BRANCA, LISA, FOSCA, SEM RANHURAS OU PONTO DE SUJEIRA COM CAMADA ANTI ESTÁTICA, REPELE SUJEIRA E MATERIAL AUTO EXTINGUÍVEL (NÃO PROPAGA CHAMAS). HOMOLOGADO PELO INMETRO E ATENDER A NBR 14.136. INCLUINDO O SUPORTE PARA DISPOSITIVOS. REF.: PIAL LEGRAND OU EQUIVALENTE COM SEIS POSTOS | un | 1 |  | 0% | 0 | 0
11.02.01.31.22 | CZ5133 | CPU |  | TAMPA PARA CONDULETE MÚLTIPLO, FIXADA POR MEIO DE PARAFUSOS DE AÇO GALVANIZADO, FURADA DE FÁBRICA. REF.: DAISA OU EQUIVALENTE, TIPOS E DIÂMETRO: TAMPA COM FURAÇÃO PARA 01 POSTO - Ø3/4". | un | 13 |  | 0% | 0 | 0
11.02.01.31.23 | CZ5135 | CPU |  | TAMPA PARA CONDULETE MÚLTIPLO, FIXADA POR MEIO DE PARAFUSOS DE AÇO GALVANIZADO, FURADA DE FÁBRICA. REF.: DAISA OU EQUIVALENTE, TIPOS E DIÂMETRO: TAMPA COM FURAÇÃO PARA 01 TOMADA - Ø3/4", PADRÃO NBR 14.136. | un | 106 |  | 0% | 0 | 0
11.02.01.31.24 | CZ5137 | CPU |  | TAMPA PARA CONDULETE MÚLTIPLO, FIXADA POR MEIO DE PARAFUSOS DE AÇO GALVANIZADO, FURADA DE FÁBRICA. REF.: DAISA OU EQUIVALENTE, TIPOS E DIÂMETRO: TAMPA COM FURAÇÃO PARA 02 TOMADAS - Ø3/4", PADRÃO NBR 14.136. | un | 7 |  | 0% | 0 | 0
11.02.01.32 |  |  |  | LUMINÁRIAS, LÂMPADAS E ACESSÓRIOS
11.02.01.32.01 | CZ5139 | CPU |  | PROJETOR DE SOBREPOR PARA FIXAÇÃO NO PISO OU SOLO, COM FOCO ORIENTÁVEL, LED 11W. CORPO EM ALUMÍNIO INJETADO COM ACABAMENTO EM PINTURA ELETROSTÁTICA NA COR PRETA. GRAU DE PROTEÇÃO IP65. ACOMPANHA ESPETO PARA FIXAÇÃO NO SOLO.. REF. ITAIM-WALLE-P OU EQUIVALENTE | un | 23 |  | 0% | 0 | 0
11.02.01.32.02 | CZ5141 | CPU |  | LUMINÁRIA DE SOBREPOR TIPO ARANDELA. CORPO E GRADE FRONTAL DE PROTEÇÃO EM ALUMÍNIO FUNDIDO COM ACABAMENTO EM PINTURA ELETROSTÁTICA NA COR BRANCA. PARA UMA LÂMPADA BULBO LED. DIFUSOR EM VIDRO TRANSPARENTE FRISADO. REF. ITAIM TATU OU EQUIVALENTE | un | 34 |  | 0% | 0 | 0
11.02.01.32.03 | CZ5143 | CPU |  | LUMINÁRIA DE SOBREPOR TIPO ARANDELA. CORPO E GRADE FRONTAL DE PROTEÇÃO EM ALUMÍNIO FUNDIDO COM ACABAMENTO EM PINTURA ELETROSTÁTICA NA COR CINZA. PARA UMA LÂMPADA BULBO LED. DIFUSOR EM VIDRO TRANSPARENTE FRISADO. REF. ITAIM TASSU OU EQUIVALENTE | un | 8 |  | 0% | 0 | 0
11.02.01.32.04 | CZ5145 | CPU |  | LUMINÁRIA DE EMBUTIR EM FORRO DE GESSO OU MODULAR DE PERFIL “T” DE ABA 25MM COM BARRA DE LED MÁXIMO DE 35W E EMISSÃO DE LUZ NA COR BRANCO NEUTRO 4000K ( ± 200 ). CORPO EM CHAPA DE AÇO TRATADA COM ACABAMENTO EM PINTURA ELETROSTÁTICA NA COR BRANCA. DIFUSOR TRANSLÚCIDO. FLUXO LUMINOSO MÍNIMO DE 3484IM E EFICÁCIA LUMINOSA MÍNIMA DE 100IM/W. DRIVER 700MA. REF. ITAIM MINOTAURO ME OU EQUIVALENTE | un | 84 |  | 0% | 0 | 0
11.02.01.32.05 | CZ5147 | CPU |  | LUMINÁRIA PENDENTE COM BARRA DE LED COM MÁXIMO DE 37W E EMISSÃO DE LUZ NA COR BRANCO NEUTRO 4000K (± 200). CORPO E REFLETOR FACHO ABERTO EM CHAPA DE AÇO TRATADA COM ACABAMENTO EM PINTURA ELETROSTÁTICA NA COR BRANCA. DIFUSOR EM POLICARBONATO TRANSLÚCIDO. ALOJAMENTO DO DRIVER NO PRÓPRIO CORPO. FLUXO LUMINOSO MÍNIMO DE 3850IM E EFICÁCIA LUMINOSA MÍNIMA DE 105IM/W. DRIVER 900MA 40W - 220V (NECESSITA 1 DRIVER). REF. ITAIM ARCOS, OU EQUIVALENTE | un | 85 |  | 0% | 0 | 0
11.02.01.32.06 | CZ5149 | CPU |  | LUMINÁRIA DE EMBUTIR EM FORRO DE GESSO OU MODULAR DE PERFIL “T” DE ABA 25MM COM BARRA DE LED MÁXIMO DE 17W E EMISSÃO DE LUZ NA COR BRANCO NEUTRO 4000K ( ± 200 ). CORPO EM CHAPA DE AÇO TRATADA COM ACABAMENTO EM PINTURA ELETROSTÁTICA NA COR BRANCA. DIFUSOR TRANSLÚCIDO. FLUXO LUMINOSO MÍNIMO DE 3484IM E EFICÁCIA LUMINOSA MÍNIMA DE 100IM/W. DRIVER 700MA. REF. ITAIM MINOTAURO PE OU EQUIVALENTE | un | 110 |  | 0% | 0 | 0
11.02.01.32.07 | CZ5151 | CPU |  | LUMINÁRIA DE EMBUTIR EM FORRO DE GESSO OU MODULADO COM PERFIL "T" DE ABA 25MM, COM BARRA DE LED MÁXIMO DE 37W E EMISSÃO DE LUZ NA COR BRANCO NEUTRO 4000K ( ± 200 ) . CORPO EM CHAPA DE AÇO TRATADA COM ACABAMENTO EM PINTURA ELETROSTÁTICA NA COR BRANCA. REFLETOR E ALETAS PARABÓLICAS EM ALUMÍNIO ANODIZADO DE ALTO BRILHO. FLUXO LUMINOSO MÍNIMO DE 3211IM E EFICÁCIA LUMINOSA MÍNIMA DE 100IM/W. DIFUSOR TRANSLÚCIDO. DRIVER 700MA. REF. ITAIM-NC 2003 SOFT OU EQUIVALENTE | un | 555 |  | 0% | 0 | 0
11.02.01.32.08 | CZ5153 | CPU |  | LUMINÁRIA CIRCULAR DE EMBUTIR IP44, COM LED DE MÁXIMO 23W TOTAL E EMISSÃO DE LUZ NA COR BRANCO NEUTRO 4000K ( ± 200 ) IRC>80. CORPO EM ALUMÍNIO INJETADO COM ACABAMENTO EM PINTURA ELETROSTÁTICA NA COR BRANCA. DISSIPADOR DE CALOR EM ALUMÍNIO INJETADO E ACABAMENTO NA COR TITÂNIO. FLUXO LUMINOSO MÍNIMO DE 1980IM E EFICÁCIA LUMINOSA MÍNIMA DE 87IM/W. DIFUSOR RECUADO TRANSLÚCIDO. UTILIZA DRIVER 700MA. REF. ITAIM-SKY-E, LUMICENTER-EF40-E OU EQUIVALENTE | un | 379 |  | 0% | 0 | 0
11.02.01.32.09 | CZ5155 | CPU |  | LUMINÁRIA CILÍNDRICA DE SOBREPOR TIPO POSTE BALIZADOR, PARA 1 LÂMPADA BULBOLED DE 11W. CORPO E ALETAS ANTI-OFUSCANTES EM ALUMÍNIO FUNDIDO COM ACABAMENTO EM PINTURA ELETROSTÁTICA NA COR PRETA. DIFUSOR CILÍNDRICO EM VIDRO TRANSPARENTE. GRAU DE PROTEÇÃO IP53. . REF.: TORYBA ITAIM OU EQUIVALENTE | un | 10 |  | 0% | 0 | 0
11.02.01.32.10 | CZ5157 | CPU |  | LUMINÁRIA LINEAR LED 13,5W. CORPO EM POLICARBONATO EXTRUDADO E TAMPA ÓPTICA EM POLICARBONATO CLARO, IP20. REF. ESSENTIAL BATTEN PHILIPS OU EQUIVALENTE | un | 9 |  | 0% | 0 | 0
11.02.01.32.11 | CZ5159 | CPU |  | LÂMPADA BULBO LED DE 11W/220V COM FLUXO LUMINOSO DE 1.055 LÚMENS E TEMPERATURA DE COR DE 4000ºK. REF.: OSRAM OU EQUIVALENTE | un | 42 |  | 0% | 0 | 0
11.02.01.32.14 | CZ6311 | CPU |  | LUMINÁRIA PARA AMBIENTES EXTERNOS IP66, COM LED DE MÁXIMO 60W, TEMPERATURA DE COR DE 4000K. FIXAÇÃO POR PARAFUSOS EM TOPO DE POSTE. CORPO DE ALUMÍNIO INJETADO A ALTA PRESSÃO COM ACABAMENTO EM PINTURA ELETROSTÁTICA NA COR CINZA. FLUXO LUMINOSO DE 5200LM E EFICÁCIA LUMINOSA MÍNIMA DE 87LM/W. DIFUSOR EM VIDRO LISO TEMPERADO. UTILIZA DRIVER 530MA. REF. HEKA LS TECNOWATT OU EQUIVALENTE. | un | 5 |  | 0% | 0 | 0
11.02.01.32.15 | CZ6313 | CPU |  | LUMINÁRIA PARA AMBIENTES EXTERNOS IP66, COM LED DE MÁXIMO 41W, TEMPERATURA DE COR DE 5000K. FIXAÇÃO POR PARAFUSOS EM TOPO DE POSTE. CORPO DE ALUMÍNIO INJETADO COM ACABAMENTO EM PINTURA ELETROSTÁTICA NA COR CINZA. FLUXO LUMINOSO DE 4100LM E EFICÁCIA LUMINOSA MÍNIMA DE 100LM/W. DIFUSOR EM VIDRO PLANO TEMPERADO TRANSPARENTE. DRIVER DE CORRENTE INCORPORADO. REF. MERAK IXF OU EQUIVALENTE. | un | 12 |  | 0% | 0 | 0
11.02.01.32.16 | CZ6315 | CPU |  | LUMINÁRIA PARA AMBIENTES EXTERNOS IP66, COM LED DE MÁXIMO 54W, TEMPERATURA DE COR DE 5000K. FIXAÇÃO POR PARAFUSOS EM TOPO DE POSTE. CORPO DE ALUMÍNIO INJETADO A ALTA PRESSÃO COM ACABAMENTO EM PINTURA ELETROSTÁTICA NA COR CINZA E ALETAS NO PRÓPRIO CORPO PARA DISSIPAÇÃO DO CALOR. FLUXO LUMINOSO DE 5853LM E EFICÁCIA LUMINOSA MÍNIMA DE 108LM/W. DIFUSOR EM VIDRO LISO PLANO. RELÉ FOTOCONTROLADOR E DRIVER DE CORRENTE INCORPORADOS. REF. NATH S OU EQUIVALENTE. | un | 9 |  | 0% | 0 | 0
11.02.01.32.17 | CZ6317 | CPU |  | POSTE RETO ESCALONADO, TRÊS TUBOS CILÍNDRICOS COM DIÂMETROS DISTINTOS, PONTEIRA DE DIÂMETRO DE 60,3 MM NO TOPO DO POSTE PARA FIXAÇÃO DA LUMINÁRIA, H=3,0M LIVRE, COM BASE. FABRICADO EM AÇO SAE 1010/1020, SOLDA CONFORME NORMAS AWS A5 E ASME SF, GALVANIZADOS A FOGO POR IMERSÃO A QUENTE, ACABAMENTO EM PINTURA ELETROSTÁTICA NA COR PRETA.REF.: POSTE BABEL TECNOWATT OU SIMILAR. | un | 18 |  | 0% | 0 | 0
11.02.01.32.18 | CZ6319 | CPU |  | POSTE RETO POLIGONAL, COM JANELA DE INSPEÇÃO, PONTEIRA DE DIÂMETRO DE 60,3 MM NO TOPO DO POSTE PARA FIXAÇÃO DO SUPORTE DA LUMINÁRIA, H=5,0M, FABRICADO EM AÇO SAE 1010/1020, SOLDA CONFORME NORMAS AWS A5 E ASME SF, GALVANIZADOS À FOGO POR IMERSÃO À QUENTE. INSTALAÇÃO ENGASTADO. REF.: POSTE RETO POLIGONAL TECNOWATT OU EQUIVALENTE. | un | 4 |  | 0% | 0 | 0
11.02.01.32.19 | CZ6321 | CPU |  | SUPORTE PARA INSTALAÇÃO DE LUMINÁRIA EM TOPO DE POSTE, NÚCLEO CENTRAL COM DIAMETRO DE 60,3MM E BRAÇO COM DIAMETRO DE 48MM, COM NÚCLEO CENTRAL, BRAÇO E PARAFUSOS FABRICADOS EM AÇO GALVANIZADO E TAMPA SUPERIOR EM ALUMÍNIO PARA UMA LUMINÁRIA. REF.: SL1/1 TECNOWATT OU EQUIVALENTE. | un | 13 |  | 0% | 0 | 0
11.02.01.32.20 | CZ6323 | CPU |  | SUPORTE PARA INSTALAÇÃO DE LUMINÁRIA EM TOPO DE POSTE, NÚCLEO CENTRAL COM DIAMETRO DE 60,3MM E BRAÇO COM DIAMETRO DE 48MM, COM NÚCLEO CENTRAL, BRAÇO E PARAFUSOS FABRICADOS EM AÇO GALVANIZADO E TAMPA SUPERIOR EM ALUMÍNIO PARA UMA LUMINÁRIA. REF.: SL4/1 TECNOWATT OU EQUIVALENTE. | un | 3 |  | 0% | 0 | 0
11.02.01.32.21 | CZ6325 | CPU |  | RELÉ FOTOELETRÔNICO, 2,5W, BIVOLT 105 A 305 VCA, 60HZ 500VA/127V E 800VA/220V. REF.: LEGRAND OU EQUIVALENTE. | un | 2 |  | 0% | 0 | 0
11.02.01.32.22 | CZ6327 | CPU |  | ACOPLAMENTO ELÉTRICO PARA RELÉ FOTOELETRÔNICO, FOTOELÉTRICO OU TÉRMICO COM SUPORTE DE AÇO GALVANIZADO PARA FIXAÇÃO, 127V/15A OU 220V/10A. REF.: TECNOWATT OU EQUIVALENTE. | un | 2 |  | 0% | 0 | 0
11.02.02 |  |  |  | SISTEMA DE PROTEÇÃO CONTRA DESCARGA ATMOSFÉRICA - SPDA
11.02.02.01 | CZ5165 | CPU |  | MASTRO SIMPLES 3M X Ø 1.1/2" C/ REDUÇÃO P/ Ø 3/4" . REF.: TEL 460-TERMOTÉCNICA OU EQUIVALENTE | un | 2 |  | 0% | 0 | 0
11.02.02.02 | CZ5167 | CPU |  | CONJUNTO DE ESTAIS COM CABO DE AÇO 2M X Ø 1.1/2". REF.: TEL 402-TERMOTÉCNICA OU EQUIVALENTE | un | 2 |  | 0% | 0 | 0
11.02.02.03 | CZ5169 | CPU |  | CAPTOR TIPO FRANKLIN COM DUAS DESCIDAS, ROSCA Ø 3/4" X 250MM. REF.: TEL 012-TERMOTÉCNICA OU EQUIVALENTE | un | 2 |  | 0% | 0 | 0
11.02.02.04 | CZ5171 | CPU |  | BASE DE ALUMÍNIO Ø 1.1/2" PARA MASTRO. REF.: TEL 065-TERMOTÉCNICA OU EQUIVALENTE | un | 2 |  | 0% | 0 | 0
11.02.02.05 | CZ5173 | CPU |  | ABRAÇADEIRA REFORÇADA P/ MASTRO DE Ø 1.1/2" E 02 DESCIDAS. REF.: TEL 380-TERMOTÉCNICA OU EQUIVALENTE | un | 8 |  | 0% | 0 | 0
11.02.02.06 | CZ5175 | CPU |  | ABRAÇADEIRA SIMPLES PARA MASTRO DE Ø 1.1/2". REF.: TEL 360-TERMOTÉCNICA OU EQUIVALENTE | un | 4 |  | 0% | 0 | 0
11.02.02.07 | CZ5177 | CPU |  | SINALIZADOR NOTURNO PARA DUAS LÂMPADAS 60W INCLUINDO RELÉ FOTOELÉTRICO EM 220V. REF.: TEL 600-TERMOTÉCNICA OU EQUIVALENTE | un | 2 |  | 0% | 0 | 0
11.02.02.08 | CZ5179 | CPU |  | LÂMPADA INCANDESCENTE COMUM 60W. REF.: OSRAM OU EQUIVALENTE | un | 4 |  | 0% | 0 | 0
11.02.02.09 |  | SINAPI | 72272 | CONECTOR PARAFUSO FENDIDO SPLIT-BOLT - PARA CABO DE 35MM2 - FORNECIMENTO E INSTALACAO | un | 8 |  | 0% | 0 | 0
11.02.02.10 | CZ5183 | CPU |  | FIXADOR UNIVERSAL EM LATÃO ESTANHADO PARA CABOS DE 16 A 70MM². REF.: TEL 5024-TERMOTÉCNICA OU EQUIVALENTE | un | 1078 |  | 0% | 0 | 0
11.02.02.11 | CZ5185 | CPU |  | POLIURETANO TIPO SILICONE (VEDAÇÃO PARAFUSOS/TELHAS) BISNAGA DE 360G. REF.: TEL 5905-TERMOTÉCNICA OU EQUIVALENTE | un | 13 |  | 0% | 0 | 0
11.02.02.12 | CZ5187 | CPU |  | PARAFUSO AUTO PERFURANTE, SEXTAVADO, COM VEDAÇÃO, 1/4" X 7/8". REF.: TEL 5396-TERMOTÉCNICA OU EQUIVALENTE | un | 363 |  | 0% | 0 | 0
11.02.02.13 | CZ5189 | CPU |  | ARRUELA LISA. REF.: TEL 5303-TERMOTÉCNICA OU EQUIVALENTE | un | 715 |  | 0% | 0 | 0
11.02.02.14 | CZ5191 | CPU |  | CONECTOR MINIGAR EM LIGA DE COBRE ESTANHADO. REF.: TEL 583-TERMOTÉCNICA OU EQUIVALENTE | un | 45 |  | 0% | 0 | 0
11.02.02.15 | CZ5193 | CPU |  | PARAFUSOS SEXTAVADOS ROSCA SOBERBA EM INOX. REF.: TEL 5346-TERMOTÉCNICA OU EQUIVALENTE | un | 715 |  | 0% | 0 | 0
11.02.02.16 | CZ5195 | CPU |  | BUCHA S8. TEL 5308-TERMOTÉCNICA OU EQUIVALENTE | un | 715 |  | 0% | 0 | 0
11.02.02.17 | CZ5197 | CPU |  | BARRA DE AÇO (VERGALHÃO) GALVANIZADO A FOGO (RE-BAR) 3/8"X3,4M. REF.:TEL-760-TERMOTÉCNICA OU EQUIVALENTE | un | 518 |  | 0% | 0 | 0
11.02.02.18 | CZ5199 | CPU |  | CLIPS GALVANIZADOS 3/8" PARA REBAR. REF.: TEL 5238-TERMOTÉCNICA OU EQUIVALENTE | un | 2331 |  | 0% | 0 | 0
11.02.02.19 | CZ5201 | CPU |  | CAIXA DE EQUALIZAÇÃO DE POTENCIAL 21X21X9CM EM AÇO COM CHAPA DE COBRE INTERNA, BARRAMENTO E 9 TERMINAIS. REF.: TEL 901-TERMOTÉCNICA OU EQUIVALENTE | un | 1 |  | 0% | 0 | 0
11.02.02.20 | CZ5203 | CPU |  | FITA PERFURADA EM LATÃO NIQUELADO 20 X 1,2MM, FUROS 7MM. FORNECIDO EM ROLOS DE 3M. REF.: TEL-751-TERMOTÉCNICA OU EQUIVALENTE | un | 1 |  | 0% | 0 | 0
11.02.02.21 | CZ5205 | CPU |  | PARAFUSO SEXTAVADO EM INOX Ø 1/4" X 1.1/4". REF.: TEL 5329-TERMOTÉCNICA OU EQUIVALENTE | un | 202 |  | 0% | 0 | 0
11.02.02.22 | CZ5207 | CPU |  | PORCA INOX SEXTAVADA. REF.: TEL 5314-TERMOTÉCNICA OU EQUIVALENTE | un | 202 |  | 0% | 0 | 0
11.02.02.23 | CZ5209 | CPU |  | ARRUELA LISA. REF.: TEL 5305-TERMOTÉCNICA OU EQUIVALENTE | un | 202 |  | 0% | 0 | 0
11.02.02.24 | CZ5211 | CPU |  | ARRUELA DE PRESSÃO. REF.: TEL 5311-TERMOTÉCNICA OU EQUIVALENTE | un | 202 |  | 0% | 0 | 0
11.02.02.25 | CZ5213 | CPU |  | CONECTOR COM DISCO EM LATÃO, ROSCA FÊMEA M12. REF.: ATERRINSERT TEL 656-TERMOTÉCNICA OU EQUIVALENTE | un | 100 |  | 0% | 0 | 0
11.02.02.26 | CZ5215 | CPU |  | CONECTOR ESTANHADO PARA ATERRINSERT, COM PINO M12 PARA CABOS DE 16 A 70MM2. REF.: TEL 630-TERMOTÉCNICA OU EQUIVALENTE | un | 100 |  | 0% | 0 | 0
11.02.02.27 | CZ5217 | CPU |  | TERMINAL DE COMPRESSÃO ESTANHADO, COM 1 FURO, PARA CABOS DE 16MM2. REF.: TEL 5116-TERMOTÉCNICA OU EQUIVALENTE | un | 179 |  | 0% | 0 | 0
11.02.02.28 | CZ5219 | CPU |  | TERMINAL DE COMPRESSÃO ESTANHADO, COM 1 FURO, PARA CABOS DE 35MM2. REF.: TEL 5135-TERMOTÉCNICA OU EQUIVALENTE | un | 23 |  | 0% | 0 | 0
11.02.02.29 | CZ5221 | CPU |  | MOLDE PARA CONEXÃO ENTRE CABO DE COBRE NU DE 16MM² E SUPERFÍCIES PLANAS. REF.: TEL SBE 25-3 TERMOTECNICA OU EQUIVALENTE | un | 1 |  | 0% | 0 | 0
11.02.02.30 | CZ5223 | CPU |  | ALICATE PARA MOLDE DE SOLDA EXOTÉRMICA. REF.: Z-201 TERMOTECNICA OU EQUIVALENTE | un | 1 |  | 0% | 0 | 0
11.02.02.31 | CZ5225 | CPU |  | CARTUCHO PARA SOLDA EXOTÉRMICA. REF.: CART. 90 TERMOTECNICA OU EQUIVALENTE | un | 4 |  | 0% | 0 | 0
11.02.02.32 | CZ5227 | CPU |  | LIMPADOR DE MOLDE PARA SOLDA EXOTÉRMICA. REF.: Z-91 TERMOTECNICA OU EQUIVALENTE | un | 1 |  | 0% | 0 | 0
11.02.02.33 | CZ5229 | CPU |  | ESCOVA PLANA PARA LIMPEZA DOS CABOS, HASTE E SUPERFÍCIES PLANAS. REF.: Z-85 TERMOTECNICA OU EQUIVALENTE | un | 1 |  | 0% | 0 | 0
11.02.02.34 |  | SINAPI | 91872 | ELETRODUTO RÍGIDO ROSCÁVEL, PVC, DN 32 MM (1"), PARA CIRCUITOS TERMINAIS, INSTALADO EM PAREDE - FORNECIMENTO E INSTALAÇÃO. AF_12/2015 | m | 15 |  | 0% | 0 | 0
11.02.02.35 |  | SINAPI | 95750 | ELETRODUTO DE AÇO GALVANIZADO, CLASSE LEVE, DN 25 MM (1), APARENTE, INSTALADO EM PAREDE - FORNECIMENTO E INSTALAÇÃO. AF_11/2016_P | m | 60 |  | 0% | 0 | 0
11.02.02.36 | CZ5235 | CPU |  | CONJUNTO DE BUCHA E ARRUELA, DE ALUMÍNIO, PARA ELETRODUTO DE 1". REF.: WETZEL OU EQUIVALENTE. | un | 5 |  | 0% | 0 | 0
11.02.02.37 |  | SINAPI | 95802 | CONDULETE DE ALUMÍNIO, TIPO X, PARA ELETRODUTO DE AÇO GALVANIZADO DN 25 MM (1''), APARENTE - FORNECIMENTO E INSTALAÇÃO. AF_11/2016_P | un | 5 |  | 0% | 0 | 0
11.02.02.38 | CZ5239 | CPU |  | TAMPÃO EM PVC PARA FECHAMENTO DE SAÍDA NÃO UTILIZADA DE CONDULETE MÚLTIPLO. REF.: DAISA OU EQUIVALENTE Ø 1" | un | 12 |  | 0% | 0 | 0
11.02.02.39 | CZ5241 | CPU |  | ADAPTADOR DE UNIÃO ELETRODUTO EM CONDULETE, EM LIGA DE ALUMÍNIO SILÍCIO, COM PARAFUSO ZINCADO / BICROMATIZADO EM UMA EXTREMIDADE E ROSCA NA OUTRA EXTREMIDADE, DIÂMETROS. Ø 1" | un | 8 |  | 0% | 0 | 0
11.02.02.40 | CZ5243 | CPU |  | ABRAÇADEIRA PARA FIXAÇÃO DE ELETRODUTOS TIPO "D" COM CUNHA, DIÂMETRO 1". REF.: ELECON, TRAMONTINA OU EQUIVALENTE. | un | 46 |  | 0% | 0 | 0
11.02.02.41 | CZ4839 | CPU |  | VERGALHÃO ROSCA TOTAL DIÂMETRO 1/4" ZINCADO, EM PEÇAS DE 3 METROS. REF.: MOPA OU EQUIVALENTE. | un | 22 |  | 0% | 0 | 0
11.02.02.42 | CZ4749 | CPU |  | CHUMBADOR AUTO PERFURANTE TIPO CBA COM ROSCA INTERNA DIÂMETRO 1/4". REF.: MOPA, MEGA OU EQUIVALENTE. | un | 46 |  | 0% | 0 | 0
11.02.02.43 |  | SINAPI | 91934 | CABO DE COBRE FLEXÍVEL ISOLADO, 16 MM², ANTI-CHAMA 450/750 V, PARA CIRCUITOS TERMINAIS - FORNECIMENTO E INSTALAÇÃO. AF_12/2015 | m | 210 |  | 0% | 0 | 0
11.02.02.44 |  | SINAPI | 72251 | CABO DE COBRE NU 16MM2 - FORNECIMENTO E INSTALACAO | m | 10 |  | 0% | 0 | 0
11.02.02.45 |  | SINAPI | 72253 | CABO DE COBRE NU 35MM2 - FORNECIMENTO E INSTALACAO | m | 788 |  | 0% | 0 | 0
11.02.03 |  |  |  | INSTALAÇÕES DE CABEAMENTO ESTRUTURADO
11.02.03.01 |  |  |  | ENTRADA DE TELEFONIA
11.02.03.01.01 | CZ5253 | CPU |  | ELETRODUTO CORRUGADO TIPO KANAFLEX-PEAD (POLIETILENO DE ALTA DENSIDADE). REF.: KANAFLEX OU EQUIVALENTE, DIÂMETRO: Ø 4" | m | 195 |  | 0% | 0 | 0
11.02.03.01.02 | CZ5255 | CPU |  | ELETRODUTO DE AÇO GALVANIZADO, CLASSE PESADO, DN 110 MM (4"), APARENTE, INSTALADO EM PAREDE - FORNECIMENTO E INSTALAÇÃO | m | 104 |  | 0% | 0 | 0
11.02.03.01.03 | CZ4749 | CPU |  | CHUMBADOR AUTO PERFURANTE TIPO CBA COM ROSCA INTERNA DIÂMETRO 1/4". REF.: MOPA, MEGA OU EQUIVALENTE. | un | 70 |  | 0% | 0 | 0
11.02.03.01.04 | CZ4839 | CPU |  | VERGALHÃO ROSCA TOTAL DIÂMETRO 1/4" ZINCADO, EM PEÇAS DE 3 METROS. REF.: MOPA OU EQUIVALENTE. | un | 14 |  | 0% | 0 | 0
11.02.03.01.05 | CZ5427 | CPU |  | ABRAÇADEIRA PARA FIXAÇÃO DE ELETRODUTOS TIPO "D" COM CUNHA, DIÂMETRO 4". REF.: ELECON, TRAMONTINA OU EQUIVALENTE. | un | 104 |  | 0% | 0 | 0
11.02.03.01.06 | CZ4893 | CPU |  | CONJUNTO DE BUCHA E ARRUELA, DE ALUMÍNIO, PARA ELETRODUTO DE 4". REF.: WETZEL OU EQUIVALENTE. | un | 4 |  | 0% | 0 | 0
11.02.03.01.07 | CZ5261 | CPU |  | CONSTRUÇÃO DE CAIXA SUBTERRÂNEA EM ALVENARIA TIPO R-1, CONFORME PROJETO, DIMENSÕES 127X72X60CM, COM TAMPA E BASE EM FERRO FUNDIDO. | un | 4 |  | 0% | 0 | 0
11.02.03.01.08 | CZ4753 | CPU |  | FITA DE ADVERTÊNCIA PARA TUBULAÇÃO SUBTERRÂNEA | m | 200 |  | 0% | 0 | 0
11.02.03.01.09 | CZ5265 | CPU |  | CAIXA DE PASSAGEM METÁLICA DE SOBREPOR, COM TAMPA CEGA, PINTURA ELETROSTÁTICA EPÓXI A PÓ NA COR BEGE, COM TAMPA APARAFUSADA. REF.: CEMAR LEGRAND OU EQUIVALENTE, DIMENSÃO: 60X60X20 CM | un | 1 |  | 0% | 0 | 0
11.02.03.01.10 | CZ5267 | CPU |  | CONDULETE MÚLTIPLO FABRICADO EM LIGA DE ALUMÍNIO FUNDIDO, ADAPTÁVEL PARA VÁRIAS OPÇÕES DE MONTAGEM COM ENTRADAS ROSQUEADAS, COM TAMPA CEGA, TAMPÃO PARA FECHAMENTO DAS SAÍDAS NÃO UTILIZADAS EM BORRACHA NEOPRENE E LIVRES DE REBARBAS NAS PARTES QUE FICAM EM CONTATO COM OS CONDUTORES. REF.: WETZEL OU EQUIVALENTE, DIÂMETRO: Ø 4" | un | 12 |  | 0% | 0 | 0
11.02.03.01.11 | CZ4929 | CPU |  | ADAPTADOR DE UNIÃO ELETRODUTO EM CONDULETE, EM LIGA DE ALUMÍNIO SILÍCIO, COM PARAFUSO ZINCADO/BICROMATIZADO EM UMA EXTREMIDADE E ROSCA NA OUTRA EXTREMIDADE. DIÂMETRO: Ø 4" | un | 24 |  | 0% | 0 | 0
11.02.03.01.12 | CZ4931 | CPU |  | TAMPÃO EM PVC PARA FECHAMENTO DE SAÍDA NÃO UTILIZADA DE CONDULETE MÚLTIPLO 100MM - 4". REF.: DAISA OU EQUIVALENTE | un | 24 |  | 0% | 0 | 0
11.02.03.01.13 |  | SINAPI | 98267 | CABO TELEFÔNICO CI-50 10 PARES INSTALADO EM ENTRADA DE EDIFICAÇÃO - FORNECIMENTO E INSTALAÇÃO. AF_03/2018 | m | 170 |  | 0% | 0 | 0
11.02.03.01.14 | CZ5275 | CPU |  | CABO ÓPTICO PARA USO EXTERNO E INTERNO EM CONSTRUÇÃO DO TIPO “TIGHT”, COMPOSTO POR 6 FIBRAS ÓPTICAS MULTIMODO 50/125MM COM REVESTIMENTO PRIMÁRIO EM ACRILATO E REVESTIMENTO SECUNDÁRIO EM MATERIAL POLIMÉRICO COLORIDO (900 MM), REUNIDAS E REVESTIDAS POR FIBRAS SINTÉTICAS DIELÉTRICAS PARA SUPORTE MECÂNICO (RESISTÊNCIA À TRAÇÃO) E COBERTAS POR UMA CAPA EXTERNA EM POLÍMERO ESPECIAL PARA USO INTERNO E EXTERNO. REF. FURUKAWA OU EQUIVALENTE | m | 170 |  | 0% | 0 | 0
11.02.03.02 |  |  |  | MONTAGEM E CONECTORIZAÇÃO DO DG
11.02.03.02.01 | CZ5277 | CPU |  | CAIXA DE SOBREPOR EM CHAPA METÁLICA COM 2 MM DE ESPESSURA,1500X1500X200MM, PROVIDA DE PORTA COM DOBRADIÇA, FECHADURA, ALETAS DE VENTILAÇÃO E PINTURA ELETROSTÁTICA EPÓXI A PÓ NA COR BEGE. COM FUNDO DE MADEIRA COM 20MM DE ESPESSURA PINTADO NA COR CINZA | un | 1 |  | 0% | 0 | 0
11.02.03.02.02 | CZ5279 | CPU |  | BLOCO DE CONEXÃO 110 IDC COM 50 PARES, CONFORME A NORMA ANSI/TIA/EIA-568B.2, EM MATERIAL TERMOPLÁSTICO, NA COR BEGE. REF.: FURUKAWA OU EQUIVALENTE | un | 6 |  | 0% | 0 | 0
11.02.03.02.03 | CZ5281 | CPU |  | BLOCO DE CONEXÃO 110 IDC COM 100 PARES, CONFORME A NORMA ANSI/TIA/EIA-568B.2, EM MATERIAL TERMOPLÁSTICO, NA COR BEGE. REF.: FURUKAWA OU EQUIVALENTE | un | 6 |  | 0% | 0 | 0
11.02.03.02.04 | CZ5283 | CPU |  | BLOCO DE PROTEÇÃO PARA REDE DE TELEFONIA BLP - 100 PARES, COM CAMPO DE TESTE, TIPO 310. REF.: COOK ELETRIC OU EQUIVALENTE | un | 1 |  | 0% | 0 | 0
11.02.03.02.05 | CZ5285 | CPU |  | MÓDULO DE PROTEÇÃO, CINCO PINOS, A ESTADO SÓLIDO, TIPO MP-R. REF.: COOK ELETRICK OU EQUIVALENTE | un | 100 |  | 0% | 0 | 0
11.02.03.02.06 | CZ5287 | CPU |  | BARRA DE ATERRAMENTO DE COBRE ELETROLÍTICO 100 A PARA O PTR. REF.: BEGHIM, MEGABARRE OU EQUIVALENTE | un | 1 |  | 0% | 0 | 0
11.02.03.02.07 | CZ5289 | CPU |  | ABRAÇADEIRA P/ CABO TELEFÔNICO - BC-4 | un | 29 |  | 0% | 0 | 0
11.02.03.02.08 | CZ5291 | CPU |  | ABRAÇADEIRA P/ CABO TELEFÔNICO - BC-5 | un | 34 |  | 0% | 0 | 0
11.02.03.02.09 | CZ5293 | CPU |  | ANEL GUIA COM ROSCA SOBERBA, FIXAÇÃO NO FUNDO DE MADEIRA DAS CAIXAS DE DISTRIBUIÇÃO, PARA INSTALAÇÃO E ARRUMAÇÃO DA FIAÇÃO - AGS - 3 | un | 60 |  | 0% | 0 | 0
11.02.03.02.10 | CZ5295 | CPU |  | CONJUNTO PARAFUSO, ARRUELA E BUCHA PLÁSTICA S10. REF.: MOPA, MEGA OU EQUIVALENTE | un | 8 |  | 0% | 0 | 0
11.02.03.03 |  |  |  | MONTAGEM E CONECTORIZAÇÃO DO RACK
11.02.03.03.01 | CZ5297 | CPU |  | RACK ABERTO , PADRÃO 19", ALTURA ÚTIL 36U, CHAPA 2MM, COM KIT DE ATERRAMENTO E BANDEJA SUPERIOR E INFERIOR GUIAS VERTICAIS NAS LATERAIS. DEMAIS CARACTERÍSTICAS VER MEMORIAL DESCRITIVO. REF.: LEGRAND OU EQUIVALENTE | un | 6 |  | 0% | 0 | 0
11.02.03.03.02 | CZ5299 | CPU |  | RACK 19"EM CHAPA DE AÇO MONOBLOCO, ALTURA 28U, PROFUNDIDADE 800MM, PORTA EM CHAPA DE AÇO MOLDURA DE AÇO COM VIDRO TEMPERADO CRISTAL, DOBRADIÇA COM ABERTURA DE 180 GRAUS, C/ MAÇANETA L, PINTURA ELETROSTÁTICA EM PÓ POLIÉSTER CINZA RAL 7032, COM 01 PAR DE VENEZIANAS LATERAIS, KIT DE ATERRAMENTO E BANDEJA SUPERIOR E INFERIOR. REF.: LEGRAND OU EQUIVALENTE | un | 2 |  | 0% | 0 | 0
11.02.03.03.03 | CZ5301 | CPU |  | GUIA DE CABOS HORIZONTAL, ALTURA 1U, PADRÃO 19", PROFUNDIDADE MÍNIMA DE 160MM, TAMPA BASCULANTE PARA DOIS SENTIDOS, PLÁSTICO ABS, COR PRETO. DEMAIS CARACTERÍSTICAS VER MEMORIAL DESCRITIVO. REF.: FURUKAWA OU EQUIVALENTE | un | 68 |  | 0% | 0 | 0
11.02.03.03.04 | CZ5303 | CPU |  | DIO B48 - MODULO BÁSICO DISTRIBUIDOR ÓPTICO, PADRÃO 19", ALTURA DE 1U, COM CAPACIDADE PARA ATÉ 24 FIBRAS MM OM3. FORNECIDO COMPLETO. DEMAIS CARACTERÍSTICAS VER MEMORIAL DESCRITIVO. REF.: FURUKAWA OU EQUIVALENTE | un | 2 |  | 0% | 0 | 0
11.02.03.03.05 | CZ5305 | CPU |  | DIO B48 - MODULO BÁSICO DISTRIBUIDOR ÓPTICO, PADRÃO 19", ALTURA DE 1U, COM CAPACIDADE PARA ATÉ 8 FIBRAS MM OM3. FORNECIDO COMPLETO. DEMAIS CARACTERÍSTICAS VER MEMORIAL DESCRITIVO. REF.: FURUKAWA OU EQUIVALENTE | un | 4 |  | 0% | 0 | 0
11.02.03.03.06 | CZ5307 | CPU |  | PATCH PANEL DESCARREGADO, PADRÃO 19", CAT.6, ALTURA DE 1U, 24 POSIÇÕES. DEMAIS CARACTERÍSTICAS VER MEMORIAL DESCRITIVO. REF.: FURUKAWA OU EQUIVALENTE | un | 35 |  | 0% | 0 | 0
11.02.03.03.07 | CZ5309 | CPU |  | VOICE PANEL PADRÃO 19", ALTURA DE 1U, 50 POSIÇÕES, CAT.3. DEMAIS CARACTERÍSTICAS VER MEMORIAL DESCRITIVO.REF. FURUKAWA OU EQUIVALENTE | un | 9 |  | 0% | 0 | 0
11.02.03.03.08 | CZ5311 | CPU |  | RÉGUA DE TOMADAS PARA INSTALAÇÃO EM RACK 19” , FORNECIDAS PARA ALIMENTAÇÃO ELÉTRICA DOS EQUIPAMENTOS INSTALADOS NO RACK CONTENDO OITO TOMADAS 2P+T 20A/250V - CONFORME NBR 14136. DEVERÁ POSSUIR FURAÇÃO NAS EXTREMIDADES PARA FIXAÇÃO NA ESTRUTURA DOS GABINETES DE 19”. O ACABAMENTO DEVERÁ SER EM ALUMÍNIO ANODIZADO COM PINTURA EM EPÓXI NA COR PRETA. - O CABO PARA ALIMENTAÇÃO DA RÉGUA COM TOMADAS DEVERÁ SER DO TIPO FLEXÍVEL MÚLTIPLO DEVERÁ POSSUIR 3 VIAS, ISOLAÇÃO 0,6/1KV E POSSUIR, NO MÍNIMO 3,0 M DE COMPRIMENTO. REF.: FURUKAWA OU EQUIVALENTE | un | 16 |  | 0% | 0 | 0
11.02.03.03.09 | CZ5313 | CPU |  | CORDÃO ÓPTICO COM 2 FIBRAS ÓPTICAS MM 50/125MM OM3, TIPO “TIGHT“, PADRÃO “ZIP-CORD” DE REUNIÃO DAS FIBRAS PARA DIÂMETRO DE 2MM, REVESTIMENTO PRIMÁRIO EM ACRILATO E REVESTIMENTO SECUNDÁRIO EM PVC, CAPA EM PVC NÃO PROPAGANTE À CHAMA CM, CONECTORES LC-UPC EM AMBAS AS EXTREMIDADES, CONECTORIZADAS E TESTADAS DE FÁBRICA, COM CERTIFICAÇÃO ANATEL PARA OS CONECTORES ÓPTICOS E PARA O CABO DE CORDÃO, 2,5M, COR ACQUA. DEMAIS CARACTERÍSTICAS VER MEMORIAL DESCRITIVO. REF.: FURUKAWA OU EQUIVALENTE | un | 32 |  | 0% | 0 | 0
11.02.03.03.10 | CZ5315 | CPU |  | PATCH CORD (JUMPER CABLE) FLEXÍVEL CAT.6 U/UTP CM, 4 PARES, COR AMARELA, TERMINAÇÃO T568A, RJ-45/RJ-45, 2,5M (PARA MANOBRA NO ARMÁRIO TÉCNICO). DEMAIS CARACTERÍSTICAS VER MEMORIAL DESCRITIVO. REF.: FURUKAWA OU EQUIVALENTE | un | 450 |  | 0% | 0 | 0
11.02.03.03.11 | CZ5317 | CPU |  | PATCH CORD (JUMPER CABLE) FLEXÍVEL CAT.6 U/UTP CM, 4 PARES, COR AZUL, TERMINAÇÃO T568A, RJ-45/RJ-45, 2,5M (PARA MANOBRA NO ARMÁRIO TÉCNICO). DEMAIS CARACTERÍSTICAS VER MEMORIAL DESCRITIVO. REF.: FURUKAWA OU EQUIVALENTE | un | 700 |  | 0% | 0 | 0
11.02.03.03.12 | CZ5319 | CPU |  | PATCH CORD FLEXÍVEL CAT.6 U/UTP CM, 4 PARES, COR AZUL, TERMINAÇÃO T568A, RJ-45/RJ-45, 2,5M. DEMAIS CARACTERÍSTICAS VER MEMORIAL DESCRITIVO. REF.: FURUKAWA OU EQUIVALENTE | un | 815 |  | 0% | 0 | 0
11.02.03.03.13 | CZ5321 | CPU |  | CONECTOR RJ-45 FÊMEA - CATEGORIA 6 - ( CONECTORES PATCH PANEL 24 PORTAS). REF.: FURUKAWA OU EQUIVALENTE | un | 815 |  | 0% | 0 | 0
11.02.03.03.14 | CZ5323 | CPU |  | ABRAÇADEIRA TIPO VELCRO P/ CHICOTEAMENTO DE CABOS UTP. DIÂMETRO DE AMARRAÇÃO DE 44MM (PACOTES COM 100 PEÇAS). REF.: HELLERMANN TYTON OU EQUIVALENTE | pct | 15 |  | 0% | 0 | 0
11.02.03.03.15 | CZ5325 | CPU |  | KIT PORCA GAIOLA. REF.: FURUKAWA OU EQUIVALENTE | cj | 544 |  | 0% | 0 | 0
11.02.03.04 |  |  |  | ELETROCALHAS E SEUS COMPLEMENTOS
11.02.03.04.01 | CZ5327 | CPU |  | ELETROCALHA METÁLICA LISA, PRÉ-ZINCADA A FOGO, TIPO "C", CHAPA 18, FORNECIDA SEM TAMPA. REF.: MOPA, MEGA OU EQUIVALENTE, DIMENSÃO: 200X100X3000 MM | un | 51 |  | 0% | 0 | 0
11.02.03.04.02 | CZ5329 | CPU |  | ELETROCALHA METÁLICA LISA, PRÉ-ZINCADA A FOGO, TIPO "C", CHAPA 18, FORNECIDA SEM TAMPA. REF.: MOPA, MEGA OU EQUIVALENTE, DIMENSÃO: 300X100X3000 MM | un | 87 |  | 0% | 0 | 0
11.02.03.04.03 | CZ5331 | CPU |  | ELETROCALHA METÁLICA LISA, PRÉ-ZINCADA A FOGO, TIPO "C", CHAPA 18, FORNECIDA SEM TAMPA. REF.: MOPA, MEGA OU EQUIVALENTE, DIMENSÃO: 500X100X3000 MM | un | 6 |  | 0% | 0 | 0
11.02.03.04.04 | CZ5333 | CPU |  | TAMPA PARA ELETROCALHA METÁLICA LISA, PRÉ-ZINCADA A FOGO, TIPO "C". REF.: MOPA, MEGA OU EQUIVALENTE, DIMENSÃO: 200X100X3000 MM | un | 51 |  | 0% | 0 | 0
11.02.03.04.05 | CZ5335 | CPU |  | TAMPA PARA ELETROCALHA METÁLICA LISA, PRÉ-ZINCADA A FOGO, TIPO "C". REF.: MOPA, MEGA OU EQUIVALENTE, DIMENSÃO: 300X100X3000 MM | un | 87 |  | 0% | 0 | 0
11.02.03.04.06 | CZ5337 | CPU |  | TAMPA PARA ELETROCALHA METÁLICA LISA, PRÉ-ZINCADA A FOGO, TIPO "C". REF.: MOPA, MEGA OU EQUIVALENTE, DIMENSÃO: 500X100X3000 MM | un | 6 |  | 0% | 0 | 0
11.02.03.04.07 | CZ5339 | CPU |  | DIVISOR INTERNO PERFURADO, PRÉ-ZINCADO A FOGO, PARA ELETROCALHA, ALTURA 50 MM. REF.: MOPA, MEGA OU EQUIVALENTE | un | 144 |  | 0% | 0 | 0
11.02.03.04.08 | CZ5341 | CPU |  | EMENDA INTERNA PRÉ-ZINCADA A FOGO COM BASE LISA, PARA ELETROCALHA METÁLICA. REF.: MOPA, MEGA OU EQUIVALENTE, DIMENSÃO: 200X100 MM | un | 120 |  | 0% | 0 | 0
11.02.03.04.09 | CZ5343 | CPU |  | EMENDA INTERNA PRÉ-ZINCADA A FOGO COM BASE LISA, PARA ELETROCALHA METÁLICA. REF.: MOPA, MEGA OU EQUIVALENTE, DIMENSÃO: 300X100 MM | un | 210 |  | 0% | 0 | 0
11.02.03.04.10 | CZ5345 | CPU |  | EMENDA INTERNA PRÉ-ZINCADA A FOGO COM BASE LISA, PARA ELETROCALHA METÁLICA. REF.: MOPA, MEGA OU EQUIVALENTE, DIMENSÃO: 400X100 MM | un | 24 |  | 0% | 0 | 0
11.02.03.04.11 | CZ5347 | CPU |  | EMENDA INTERNA PRÉ-ZINCADA A FOGO COM BASE LISA, PARA ELETROCALHA METÁLICA. REF.: MOPA, MEGA OU EQUIVALENTE, DIMENSÃO: 500X100 MM | un | 33 |  | 0% | 0 | 0
11.02.03.04.12 | CZ5349 | CPU |  | REDUÇÃO CONCÊNTRICA PRÉ-ZINCADA A FOGO, COM TAMPA, TIPO "C", PARA ELETROCALHA PERFURADA. REF.: MOPA, MEGA OU EQUIVALENTE, DIMENSÃO: 300X100 MM PARA 200X100 MM | un | 9 |  | 0% | 0 | 0
11.02.03.04.13 | CZ5351 | CPU |  | REDUÇÃO CONCÊNTRICA PRÉ-ZINCADA A FOGO, COM TAMPA, TIPO "C", PARA ELETROCALHA PERFURADA. REF.: MOPA, MEGA OU EQUIVALENTE, DIMENSÃO: 400X100 MM PARA 300X100 MM | un | 6 |  | 0% | 0 | 0
11.02.03.04.14 | CZ5353 | CPU |  | REDUÇÃO CONCÊNTRICA PRÉ-ZINCADA A FOGO, COM TAMPA, TIPO "C", PARA ELETROCALHA PERFURADA. REF.: MOPA, MEGA OU EQUIVALENTE, DIMENSÃO: 500X100 MM PARA 400X100 MM | un | 6 |  | 0% | 0 | 0
11.02.03.04.15 | CZ5355 | CPU |  | TÊ HORIZONTAL 90º PRÉ-ZINCADA A FOGO, COM TAMPA, TIPO "C", PARA ELETROCALHA LISA. REF.: MOPA, MEGA OU EQUIVALENTE, DIMENSÃO: 300X100MM | un | 3 |  | 0% | 0 | 0
11.02.03.04.16 | CZ5357 | CPU |  | TÊ HORIZONTAL 90º PRÉ-ZINCADA A FOGO, COM TAMPA, TIPO "C", PARA ELETROCALHA LISA. REF.: MOPA, MEGA OU EQUIVALENTE, DIMENSÃO: 500X100MM | un | 3 |  | 0% | 0 | 0
11.02.03.04.17 | CZ5359 | CPU |  | CURVA HORIZONTAL 90º PRÉ-ZINCADA A FOGO, COM TAMPA, TIPO "C", PARA ELETROCALHA LISA. REF.: MOPA, MEGA OU EQUIVALENTE, DIMENSÃO: 300X100MM | un | 9 |  | 0% | 0 | 0
11.02.03.04.18 | CZ5361 | CPU |  | CURVA VERTICAL EXTERNA 90º, PRÉ-ZINCADA A FOGO, PARA ELETROCALHA LISA. REF.: MOPA, MEGA OU EQUIVALENTE, DIMENSÃO: 500X100MM | un | 3 |  | 0% | 0 | 0
11.02.03.04.19 | CZ5363 | CPU |  | TERMINAL DE FECHAMENTO PRÉ-ZINCADO A FOGO, PARA ELETROCALHA LISA. REF.: MOPA, MEGA OU EQUIVALENTE, DIMENSÃO: 200X100MM | un | 3 |  | 0% | 0 | 0
11.02.03.04.20 | CZ5365 | CPU |  | SUPORTE TIPO ÔMEGA PARA ELETROCALHA METÁLICA LISA. REF.: MOPA, MEGA OU EQUIVALENTE, DIMENSÃO: 200X100MM | un | 102 |  | 0% | 0 | 0
11.02.03.04.21 | CZ5367 | CPU |  | SUPORTE TIPO ÔMEGA PARA ELETROCALHA METÁLICA LISA. REF.: MOPA, MEGA OU EQUIVALENTE, DIMENSÃO: 300X100MM | un | 168 |  | 0% | 0 | 0
11.02.03.04.22 | CZ5369 | CPU |  | SUPORTE TIPO ÔMEGA PARA ELETROCALHA METÁLICA LISA. REF.: MOPA, MEGA OU EQUIVALENTE, DIMENSÃO: 500X100MM | un | 10 |  | 0% | 0 | 0
11.02.03.04.23 | CZ5371 | CPU |  | SAÍDA LATERAL DE ELETROCALHA PARA ELETRODUTO. REF.: MOPA, MEGA OU EQUIVALENTE, DIÂMETRO: Ø 3/4" | un | 30 |  | 0% | 0 | 0
11.02.03.04.24 | CZ5373 | CPU |  | SAÍDA LATERAL DE ELETROCALHA PARA ELETRODUTO. REF.: MOPA, MEGA OU EQUIVALENTE, DIÂMETRO: Ø 1.1/2" | un | 4 |  | 0% | 0 | 0
11.02.03.04.25 | CZ5375 | CPU |  | SAÍDA LATERAL DE ELETROCALHA PARA ELETRODUTO. REF.: MOPA, MEGA OU EQUIVALENTE, DIÂMETRO: Ø 2.1/2" | un | 1 |  | 0% | 0 | 0
11.02.03.04.26 | CZ5377 | CPU |  | SAÍDA LATERAL DE ELETROCALHA PARA ELETRODUTO. REF.: MOPA, MEGA OU EQUIVALENTE, DIÂMETRO: Ø 4" | un | 3 |  | 0% | 0 | 0
11.02.03.04.27 | CZ4839 | CPU |  | VERGALHÃO ROSCA TOTAL DIÂMETRO 1/4" ZINCADO, EM PEÇAS DE 3 METROS. REF.: MOPA OU EQUIVALENTE. | un | 112 |  | 0% | 0 | 0
11.02.03.04.28 | CZ4837 | CPU |  | CONJUNTO DE PORCA E ARRUELA PARA VERGALHÃO ROSCA TOTAL Ø1/4’, PRÉ-ZINCADO. REF.: MOPA, MEGA OU EQUIVALENTE | cj | 1680 |  | 0% | 0 | 0
11.02.03.04.29 | CZ4749 | CPU |  | CHUMBADOR AUTO PERFURANTE TIPO CBA COM ROSCA INTERNA DIÂMETRO 1/4". REF.: MOPA, MEGA OU EQUIVALENTE. | un | 560 |  | 0% | 0 | 0
11.02.03.05 |  |  |  | DUTO DE PISO E SEUS COMPONENTES
11.02.03.05.01 | CZ5379 | CPU |  | DUTO DE PISO METÁLICO, 2 VIAS, LISO 25X70X3000MM - REF.: DUTOTEC OU EQUIVALENTE | un | 35 |  | 0% | 0 | 0
11.02.03.05.02 | CZ5381 | CPU |  | CURVA HORIZONTAL DE 90º PARA DUTO DE PISO METÁLICO, 2 VIAS, LISO 25X70MM - REF.: DUTOTEC OU EQUIVALENTE | un | 21 |  | 0% | 0 | 0
11.02.03.05.03 | CZ5383 | CPU |  | SUPORTE METÁLICO TIPO ÔMEGA 100X50MM. REF.: MOPA, MEGA OU EQUIVALENTE | un | 70 |  | 0% | 0 | 0
11.02.03.05.04 | CZ4839 | CPU |  | VERGALHÃO ROSCA TOTAL DIÂMETRO 1/4" ZINCADO, EM PEÇAS DE 3 METROS. REF.: MOPA OU EQUIVALENTE. | un | 28 |  | 0% | 0 | 0
11.02.03.05.05 | CZ4837 | CPU |  | CONJUNTO DE PORCA E ARRUELA PARA VERGALHÃO ROSCA TOTAL Ø1/4’, PRÉ-ZINCADO. REF.: MOPA, MEGA OU EQUIVALENTE | cj | 420 |  | 0% | 0 | 0
11.02.03.05.06 | CZ4749 | CPU |  | CHUMBADOR AUTO PERFURANTE TIPO CBA COM ROSCA INTERNA DIÂMETRO 1/4". REF.: MOPA, MEGA OU EQUIVALENTE. | un | 140 |  | 0% | 0 | 0
11.02.03.05.07 | CZ5385 | CPU |  | CAIXA DE DERIVAÇÃO METÁLICA, DE SOBREPOR, EM ALUMÍNIO, COM TAMPA COM APARAFUSADA, 176X176MM. REF.: DUTOTEC OU EQUIVALENTE | un | 83 |  | 0% | 0 | 0
11.02.03.06 |  |  |  | CANALETA METÁLICA E SEUS COMPONENTES
11.02.03.06.01 | CZ5387 | CPU |  | ADAPTADOR PARA TRANSIÇÃO DE CANALETA METÁLICA 25X73MM PARA DOIS ELETRODUTOS DE 25MM. REF.: DUTOTEC OU EQUIVALENTE | un | 26 |  | 0% | 0 | 0
11.02.03.06.02 | CZ5389 | CPU |  | ALICATE CALIBRADOR DE DUTOS. REF.: DUTOTEC DT-90020, OU EQUIVALENTE | un | 3 |  | 0% | 0 | 0
11.02.03.06.03 | CZ5391 | CPU |  | ALICATE PARA REMOÇÃO DE TAMPA DAS CANALETAS METÁLICAS. REF.: LINHA STANDARD DT-90090 DE FABRICAÇÃO DA DUTOTEC, OU EQUIVALENTE | un | 3 |  | 0% | 0 | 0
11.02.03.06.04 | CZ5393 | CPU |  | CANALETA METÁLICA, EM ALUMÍNIO, NA COR BRANCA, DUAS VIAS, 25X73X3000MM, COM TAMPA RANHURADA REF.: DUTOTEC OU EQUIVALENTE | un | 471 |  | 0% | 0 | 0
11.02.03.06.05 | CZ5395 | CPU |  | CURVA HORIZONTAL, RAIO 30MM, PARA O SISTEMA DE CANALETA METÁLICA, NA COR BRANCA, DUAS VIAS, 25X73MM, COM TAMPA RANHURADA. REF.: DUTOTEC OU EQUIVALENTE | un | 37 |  | 0% | 0 | 0
11.02.03.06.06 | CZ5397 | CPU |  | CURVA VERTICAL EXTERNA, RAIO 30MM, PARA O SISTEMA DE CANALETA METÁLICA, NA COR BRANCA, DUAS VIAS, 25X73MM, COM TAMPA RANHURADA. REF.: DUTOTEC OU EQUIVALENTE | un | 102 |  | 0% | 0 | 0
11.02.03.06.07 | CZ5399 | CPU |  | CURVA VERTICAL INTERNA, RAIO 30MM, PARA O SISTEMA DE CANALETA METÁLICA, NA COR BRANCA, DUAS VIAS, 25X73MM, COM TAMPA RANHURADA. REF.: DUTOTEC OU EQUIVALENTE | un | 201 |  | 0% | 0 | 0
11.02.03.06.08 | CZ5401 | CPU |  | DERIVAÇÃO EM T, PARA O SISTEMA DE CANALETA METÁLICA, NA COR BRANCA, DUAS VIAS, 25X73MM, COM TAMPA RANHURADA. REF.: DUTOTEC OU EQUIVALENTE | un | 53 |  | 0% | 0 | 0
11.02.03.06.09 | CZ5403 | CPU |  | SUPORTE PARA DISPOSITIVOS, DO SISTEMA DE CANALETA METÁLICA, NA COR BRANCA, DUAS VIAS, 25X73MM, COM QUATRO POSTOS RETANGULARES. REF.: DUTOTEC OU EQUIVALENTE | un | 340 |  | 0% | 0 | 0
11.02.03.06.10 | CZ5405 | CPU |  | TAMPA TERMINAL PARA O SISTEMA DE CANALETA METÁLICA, NA COR BRANCA, DUAS VIAS, 25X73MM. REF.: DUTOTEC OU EQUIVALENTE | un | 153 |  | 0% | 0 | 0
11.02.03.07 |  |  |  | TUBULAÇÕES E ACESSÓRIOS DE FIXAÇÃO
11.02.03.07.01 |  | SINAPI | 95749 | ELETRODUTO DE AÇO GALVANIZADO, CLASSE LEVE, DN 20 MM (3/4), APARENTE, INSTALADO EM PAREDE - FORNECIMENTO E INSTALAÇÃO. AF_11/2016_P | m | 196 |  | 0% | 0 | 0
11.02.03.07.02 |  | SINAPI | 95751 | ELETRODUTO DE AÇO GALVANIZADO, CLASSE SEMI PESADO, DN 32 MM (1 1/4), APARENTE, INSTALADO EM PAREDE - FORNECIMENTO E INSTALAÇÃO. AF_11/2016_P | m | 18 |  | 0% | 0 | 0
11.02.03.07.03 |  | SINAPI | 95752 | ELETRODUTO DE AÇO GALVANIZADO, CLASSE SEMI PESADO, DN 40 MM (1 1/2 ), APARENTE, INSTALADO EM PAREDE - FORNECIMENTO E INSTALAÇÃO. AF_11/2016_P | m | 86 |  | 0% | 0 | 0
11.02.03.07.04 | CZ5413 | CPU |  | ELETRODUTO DE AÇO GALVANIZADO, CLASSE SEMI PESADO, DN 50 MM (2"), APARENTE, INSTALADO EM PAREDE - FORNECIMENTO E INSTALAÇÃO | m | 44 |  | 0% | 0 | 0
11.02.03.07.05 | CZ4895 | CPU |  | ELETRODUTO DE AÇO GALVANIZADO, CLASSE SEMI PESADO, DN 60 MM (2 1/2 ), APARENTE, INSTALADO EM PAREDE - FORNECIMENTO E INSTALAÇÃO | m | 29 |  | 0% | 0 | 0
11.02.03.07.06 | CZ5255 | CPU |  | ELETRODUTO DE AÇO GALVANIZADO, CLASSE PESADO, DN 110 MM (4"), APARENTE, INSTALADO EM PAREDE - FORNECIMENTO E INSTALAÇÃO | m | 35 |  | 0% | 0 | 0
11.02.03.07.07 | CZ5055 | CPU |  | ABRAÇADEIRA PARA FIXAÇÃO DE ELETRODUTOS TIPO "D" COM CUNHA, DIÂMETRO 3/4". REF.: ELECON, TRAMONTINA OU EQUIVALENTE. | un | 131 |  | 0% | 0 | 0
11.02.03.07.08 | CZ4833 | CPU |  | ABRAÇADEIRA PARA FIXAÇÃO DE ELETRODUTOS TIPO "D" COM CUNHA, DIÂMETRO 1.1/4". REF.: ELECON, TRAMONTINA OU EQUIVALENTE. | un | 12 |  | 0% | 0 | 0
11.02.03.07.09 | CZ4855 | CPU |  | ABRAÇADEIRA PARA FIXAÇÃO DE ELETRODUTOS TIPO "D" COM CUNHA, DIÂMETRO 1.1/2". REF.: ELECON, TRAMONTINA OU EQUIVALENTE. | un | 57 |  | 0% | 0 | 0
11.02.03.07.10 | CZ4937 | CPU |  | ABRAÇADEIRA PARA FIXAÇÃO DE ELETRODUTOS TIPO "D" COM CUNHA, DIÂMETRO 2". REF.: ELECON, TRAMONTINA OU EQUIVALENTE. | un | 30 |  | 0% | 0 | 0
11.02.03.07.11 | CZ4897 | CPU |  | ABRAÇADEIRA PARA FIXAÇÃO DE ELETRODUTOS TIPO "D" COM CUNHA, DIÂMETRO 2.1/2". REF.: ELECON, TRAMONTINA OU EQUIVALENTE. | un | 20 |  | 0% | 0 | 0
11.02.03.07.12 | CZ5427 | CPU |  | ABRAÇADEIRA PARA FIXAÇÃO DE ELETRODUTOS TIPO "D" COM CUNHA, DIÂMETRO 4". REF.: ELECON, TRAMONTINA OU EQUIVALENTE. | un | 53 |  | 0% | 0 | 0
11.02.03.07.13 | CZ4839 | CPU |  | VERGALHÃO ROSCA TOTAL DIÂMETRO 1/4" ZINCADO, EM PEÇAS DE 3 METROS. REF.: MOPA OU EQUIVALENTE. | un | 60 |  | 0% | 0 | 0
11.02.03.07.14 | CZ4749 | CPU |  | CHUMBADOR AUTO PERFURANTE TIPO CBA COM ROSCA INTERNA DIÂMETRO 1/4". REF.: MOPA, MEGA OU EQUIVALENTE. | un | 303 |  | 0% | 0 | 0
11.02.03.07.15 | CZ4837 | CPU |  | CONJUNTO DE PORCA E ARRUELA PARA VERGALHÃO ROSCA TOTAL Ø1/4’, PRÉ-ZINCADO. REF.: MOPA, MEGA OU EQUIVALENTE | cj | 600 |  | 0% | 0 | 0
11.02.03.07.16 |  | SINAPI | 95801 | CONDULETE DE ALUMÍNIO, TIPO X, PARA ELETRODUTO DE AÇO GALVANIZADO DN 20 MM (3/4''), APARENTE - FORNECIMENTO E INSTALAÇÃO. AF_11/2016_P | un | 4 |  | 0% | 0 | 0
11.02.03.07.17 |  | SINAPI | 95803 | CONDULETE DE ALUMÍNIO, TIPO X, PARA ELETRODUTO DE AÇO GALVANIZADO DN 32 MM (1 1/4''), APARENTE - FORNECIMENTO E INSTALAÇÃO. AF_11/2016_P | un | 4 |  | 0% | 0 | 0
11.02.03.07.18 | CZ4857 | CPU |  | CONDULETE MÚLTIPLO FABRICADO EM LIGA DE ALUMÍNIO FUNDIDO, CONFORME NBR 15.701, ADAPTÁVEL PARA VÁRIAS OPÇÕES DE MONTAGEM COM ENTRADAS ROSQUEADAS, 40MM - 1.1/2", COM TAMPA CEGA, TAMPÃO PARA FECHAMENTO DAS SAÍDAS NÃO UTILIZADAS EM BORRACHA NEOPRENE E LIVRES DE REBARBAS NAS PARTES QUE FICAM EM CONTATO COM OS CONDUTORES. REF.: WETZEL OU EQUIVALENTE. | un | 3 |  | 0% | 0 | 0
11.02.03.07.19 | CZ4941 | CPU |  | CONDULETE MÚLTIPLO FABRICADO EM LIGA DE ALUMÍNIO FUNDIDO, ADAPTÁVEL PARA VÁRIAS OPÇÕES DE MONTAGEM COM ENTRADAS ROSQUEADAS, 50MM - 2", COM TAMPA COM FURO CENTRAL APARAFUSADA AO CORPO, TAMPÃO PARA FECHAMENTO DAS SAÍDAS NÃO UTILIZADAS EM BORRACHA NEOPRENE E LIVRES DE REBARBAS NAS PARTES QUE FICAM EM CONTATO COM OS CONDUTORES, TIPO "X". REF.: DAISA OU EQUIVALENTE, DIÂMETROS: | un | 7 |  | 0% | 0 | 0
11.02.03.07.20 | CZ4899 | CPU |  | CONDULETE MÚLTIPLO FABRICADO EM LIGA DE ALUMÍNIO FUNDIDO, CONFORME NBR 15.701, ADAPTÁVEL PARA VÁRIAS OPÇÕES DE MONTAGEM COM ENTRADAS ROSQUEADAS, 65MM - 2.1/2", COM TAMPA CEGA, TAMPÃO PARA FECHAMENTO DAS SAÍDAS NÃO UTILIZADAS EM BORRACHA NEOPRENE E LIVRES DE REBARBAS NAS PARTES QUE FICAM EM CONTATO COM OS CONDUTORES. REF.: WETZEL OU EQUIVALENTE. | un | 2 |  | 0% | 0 | 0
11.02.03.07.21 | CZ5267 | CPU |  | CONDULETE MÚLTIPLO FABRICADO EM LIGA DE ALUMÍNIO FUNDIDO, ADAPTÁVEL PARA VÁRIAS OPÇÕES DE MONTAGEM COM ENTRADAS ROSQUEADAS, COM TAMPA CEGA, TAMPÃO PARA FECHAMENTO DAS SAÍDAS NÃO UTILIZADAS EM BORRACHA NEOPRENE E LIVRES DE REBARBAS NAS PARTES QUE FICAM EM CONTATO COM OS CONDUTORES. REF.: WETZEL OU EQUIVALENTE, DIÂMETRO: Ø 4" | un | 7 |  | 0% | 0 | 0
11.02.03.07.22 | CZ4723 | CPU |  | ADAPTADOR DE UNIÃO ELETRODUTO EM CONDULETE, EM LIGA DE ALUMÍNIO SILÍCIO, COM PARAFUSO ZINCADO / BICROMATIZADO EM UMA EXTREMIDADE E ROSCA NA OUTRA EXTREMIDADE, DIÂMETROS: Ø 3/4" | un | 10 |  | 0% | 0 | 0
11.02.03.07.23 | CZ4725 | CPU |  | ADAPTADOR DE UNIÃO ELETRODUTO EM CONDULETE, EM LIGA DE ALUMÍNIO SILÍCIO, COM PARAFUSO ZINCADO / BICROMATIZADO EM UMA EXTREMIDADE E ROSCA NA OUTRA EXTREMIDADE, DIÂMETROS: Ø 1.1/4" | un | 10 |  | 0% | 0 | 0
11.02.03.07.24 | CZ4859 | CPU |  | ADAPTADOR DE UNIÃO ELETRODUTO EM CONDULETE, EM LIGA DE ALUMÍNIO SILÍCIO, COM PARAFUSO ZINCADO/BICROMATIZADO EM UMA EXTREMIDADE E ROSCA NA OUTRA EXTREMIDADE, DIÂMETRO: Ø 1.1/2" | un | 9 |  | 0% | 0 | 0
11.02.03.07.25 | CZ4943 | CPU |  | ADAPTADOR DE UNIÃO ELETRODUTO EM CONDULETE, EM LIGA DE ALUMÍNIO SILÍCIO, COM PARAFUSO ZINCADO/BICROMATIZADO EM UMA EXTREMIDADE E ROSCA NA OUTRA EXTREMIDADE. DIÂMETRO: Ø 2" | un | 14 |  | 0% | 0 | 0
11.02.03.07.26 | CZ4901 | CPU |  | ADAPTADOR DE UNIÃO ELETRODUTO EM CONDULETE, EM LIGA DE ALUMÍNIO SILÍCIO, COM PARAFUSO ZINCADO/BICROMATIZADO EM UMA EXTREMIDADE E ROSCA NA OUTRA EXTREMIDADE, DIÂMETRO: Ø 2.1/2" | un | 5 |  | 0% | 0 | 0
11.02.03.07.27 | CZ4929 | CPU |  | ADAPTADOR DE UNIÃO ELETRODUTO EM CONDULETE, EM LIGA DE ALUMÍNIO SILÍCIO, COM PARAFUSO ZINCADO/BICROMATIZADO EM UMA EXTREMIDADE E ROSCA NA OUTRA EXTREMIDADE. DIÂMETRO: Ø 4" | un | 14 |  | 0% | 0 | 0
11.02.03.07.28 | CZ5085 | CPU |  | TAMPÃO EM PVC PARA FECHAMENTO DE SAÍDA NÃO UTILIZADA DE CONDULETE MÚLTIPLO. REF.: DAISA OU EQUIVALENTE Ø 3/4" | un | 6 |  | 0% | 0 | 0
11.02.03.07.29 | CZ4881 | CPU |  | TAMPÃO EM PVC PARA FECHAMENTO DE SAÍDA NÃO UTILIZADA DE CONDULETE MÚLTIPLO 32MM - 1.1/4". REF.: DAISA OU EQUIVALENTE. | un | 6 |  | 0% | 0 | 0
11.02.03.07.30 | CZ4861 | CPU |  | TAMPÃO EM PVC PARA FECHAMENTO DE SAÍDA NÃO UTILIZADA DE CONDULETE MÚLTIPLO 40MM - 1.1/2". REF.: DAISA OU EQUIVALENTE. | un | 3 |  | 0% | 0 | 0
11.02.03.07.31 | CZ4945 | CPU |  | TAMPÃO EM PVC PARA FECHAMENTO DE SAÍDA NÃO UTILIZADA DE CONDULETE MÚLTIPLO 50MM - 2". REF.: DAISA OU EQUIVALENTE. | un | 14 |  | 0% | 0 | 0
11.02.03.07.32 | CZ4903 | CPU |  | TAMPÃO EM PVC PARA FECHAMENTO DE SAÍDA NÃO UTILIZADA DE CONDULETE MÚLTIPLO 65MM - 2.1/2". REF.: DAISA OU EQUIVALENTE. | un | 3 |  | 0% | 0 | 0
11.02.03.07.33 | CZ4931 | CPU |  | TAMPÃO EM PVC PARA FECHAMENTO DE SAÍDA NÃO UTILIZADA DE CONDULETE MÚLTIPLO 100MM - 4". REF.: DAISA OU EQUIVALENTE | un | 14 |  | 0% | 0 | 0
11.02.03.07.34 | CZ5063 | CPU |  | PRENSA-CABOS FÊMEA, FABRICADO EM ALUMÍNIO, SEM ROSCA E COM FIXAÇÃO POR PARAFUSOS. DIÂMETROS: REF.: DAISA, TRAMONTINA OU EQUIVALENTE Ø 3/4" | un | 24 |  | 0% | 0 | 0
11.02.03.08 |  |  |  | CONECTORES
11.02.03.08.01 | CZ5461 | CPU |  | CONECTOR RJ-45 FÊMEA - CATEGORIA 6 - (CONECTORES DAS DISTRIBUIÇÃO SECUNDÁRIA). REF.: FURUKAWA OU EQUIVALENTE | un | 815 |  | 0% | 0 | 0
11.02.03.09 |  |  |  | CONDUTORES E CABEAMENTO HORIZONTAL
11.02.03.09.01 | CZ5463 | CPU |  | CABO U/UTP - CATEGORIA 6. REF.: FURUKAWA OU EQUIVALENTE 4 PARES TRANÇADO • POSSUIR CERTIFICADO DE PERFORMANCE ELÉTRICA (VERIFIED) PELA UL OU ETL, CONFORME ESPECIFICAÇÕES DA NORMA ANSI/TIA/EIA-568-B.2-1 E ISO/IEC 11801 BEM COMO CERTIFICADO PARA FLAMABILIDADE (UL LISTED OU ETL LISTED) LSZH | m | 46700 |  | 0% | 0 | 0
11.02.03.09.02 |  | SINAPI | 98270 | CABO TELEFÔNICO CI-50 50 PARES INSTALADO EM ENTRADA DE EDIFICAÇÃO - FORNECIMENTO E INSTALAÇÃO. AF_03/2018 | m | 55 |  | 0% | 0 | 0
11.02.03.09.03 | CZ5467 | CPU |  | CABO TELEFÔNICO, PARA AMBIENTE DE INSTALAÇÃO INTERNO - CABO CI 50-100 | m | 55 |  | 0% | 0 | 0
11.02.03.09.04 | CZ5469 | CPU |  | CABO ÓPTICO PARA USO EXTERNO E INTERNO EM CONSTRUÇÃO DO TIPO “TIGHT”, COMPOSTO POR 4 FIBRAS ÓPTICAS MULTIMODO 50/125MM COM REVESTIMENTO PRIMÁRIO EM ACRILATO E REVESTIMENTO SECUNDÁRIO EM MATERIAL POLIMÉRICO COLORIDO (900 MM), REUNIDAS E REVESTIDAS POR FIBRAS SINTÉTICAS DIELÉTRICAS PARA SUPORTE MECÂNICO (RESISTÊNCIA À TRAÇÃO) E COBERTAS POR UMA CAPA EXTERNA EM POLÍMERO ESPECIAL PARA USO INTERNO E EXTERNO. REF. FURUKAWA OU EQUIVALENTE | m | 85 |  | 0% | 0 | 0
11.02.03.09.05 | CZ5323 | CPU |  | ABRAÇADEIRA TIPO VELCRO P/ CHICOTEAMENTO DE CABOS UTP. DIÂMETRO DE AMARRAÇÃO DE 44MM (PACOTES COM 100 PEÇAS). REF.: HELLERMANN TYTON OU EQUIVALENTE | pct | 4 |  | 0% | 0 | 0
11.02.03.10 |  |  |  | TESTES/CERTIFICAÇÃO DO CABEAMENTO HORIZONTAL
11.02.03.10.01 | CZ5473 | CPU |  | CERTIFICAÇÃO, TESTE DE CONFIRMAÇÃO DE CATEGORIA 6 E FORNECIMENTO DE CERTIFICADO DE GARANTIA PARA TODOS OS COMPONENTES DE REDE A SEREM INSTALADOS | pto | 815 |  | 0% | 0 | 0
11.02.03.10.02 | CZ5475 | CPU |  | CERTIFICAÇÃO PARA PONTO DE FUSÃO DE FIBRA ÓPTICA E FORNECIMENTO DE CERTIFICADO DE GARANTIA PARA TODOS OS COMPONENTES | pto | 16 |  | 0% | 0 | 0
11.02.03.11 |  |  |  | DISPOSITIVOS ATIVOS
11.02.03.11.01 | CZ5477 | CPU |  | CÂMERA DE VÍDEO, COM TECNOLOGIA IP-CFTV, PARA USO INTERNO GRAU DE PROTEÇÃO IP-54. INCL. SUPORTE P/ INSTALAÇÃO NA PAREDE. REF.: BOSCH OU EQUIVALENTE | un | 24 |  | 0% | 0 | 0
11.02.03.11.02 | CZ5479 | CPU |  | SWITCH LÓGICO 24 PORTAS, NÃO GERENCIÁVEL. REF.: FURUKAWA OU EQUIVALENTE | un | 18 |  | 0% | 0 | 0
11.02.03.11.03 | CZ5481 | CPU |  | SWITCH LÓGICO 24 PORTAS, NÃO GERENCIÁVEL, COM TECNOLOGIA "POWER OVER ETHERNET". REF.: FURUKAWA OU EQUIVALENTE | un | 2 |  | 0% | 0 | 0
11.03 |  |  |  | INSTALAÇÃO DE PREVENÇÃO E COMBATE A INCÊNDIO
11.03.01 |  |  |  | SISTEMA DE HIDRANTES
11.03.01.01 |  |  |  | MOTOBOMBAS
11.03.01.01.01 | CZ5563 | CPU |  | BOMBA SCHNEIDER BPI-21 R/F 2.1/2 (141 MM) 5 CV OU EQUIV. TÉCNICO | un | 2 |  | 0% | 0 | 0
11.03.01.02 |  |  |  | TUBOS E CONEXÕES
11.03.01.02.01 | CZ6329 | CPU |  | BUCHA DE REDUÇÃO GALV. 3" X 2.1/2" | un | 2 |  | 0% | 0 | 0
11.03.01.02.02 |  | SINAPI | 92390 | JOELHO 90 GRAUS, EM FERRO GALVANIZADO, DN 65 (2 1/2"), CONEXÃO ROSQUEADA, INSTALADO EM REDE DE ALIMENTAÇÃO PARA HIDRANTE - FORNECIMENTO E INSTALAÇÃO. AF_12/2015 | un | 12 |  | 0% | 0 | 0
11.03.01.02.03 |  | SINAPI | 92636 | JOELHO 90 GRAUS, EM FERRO GALVANIZADO, CONEXÃO ROSQUEADA, DN 80 (3"), INSTALADO EM REDE DE ALIMENTAÇÃO PARA HIDRANTE - FORNECIMENTO E INSTALAÇÃO. AF_12/2015 | un | 6 |  | 0% | 0 | 0
11.03.01.02.04 | CZ6331 | CPU |  | CURVA MACHO - FÊMEA GALV. 2.1/2" | un | 1 |  | 0% | 0 | 0
11.03.01.02.05 |  | SINAPI | 92378 | LUVA, EM FERRO GALVANIZADO, DN 65 (2 1/2"), CONEXÃO ROSQUEADA, INSTALADO EM REDE DE ALIMENTAÇÃO PARA HIDRANTE - FORNECIMENTO E INSTALAÇÃO. AF_12/2015 | un | 7 |  | 0% | 0 | 0
11.03.01.02.06 |  | SINAPI | 92380 | LUVA, EM FERRO GALVANIZADO, DN 80 (3"), CONEXÃO ROSQUEADA, INSTALADO EM REDE DE ALIMENTAÇÃO PARA HIDRANTE - FORNECIMENTO E INSTALAÇÃO. AF_12/2015 | un | 1 |  | 0% | 0 | 0
11.03.01.02.07 |  | SINAPI | 92377 | NIPLE, EM FERRO GALVANIZADO, DN 65 (2 1/2"), CONEXÃO ROSQUEADA, INSTALADO EM REDE DE ALIMENTAÇÃO PARA HIDRANTE - FORNECIMENTO E INSTALAÇÃO. AF_12/2015 | un | 3 |  | 0% | 0 | 0
11.03.01.02.08 |  | SINAPI | 92379 | NIPLE, EM FERRO GALVANIZADO, DN 80 (3"), CONEXÃO ROSQUEADA, INSTALADO EM REDE DE ALIMENTAÇÃO PARA HIDRANTE - FORNECIMENTO E INSTALAÇÃO. AF_12/2015 | un | 8 |  | 0% | 0 | 0
11.03.01.02.09 | CZ6333 | CPU |  | TAMPÃO GALV. 2.1/2" | un | 1 |  | 0% | 0 | 0
11.03.01.02.10 |  | SINAPI | 92367 | TUBO DE AÇO GALVANIZADO COM COSTURA, CLASSE MÉDIA, DN 65 (2 1/2"), CONEXÃO ROSQUEADA, INSTALADO EM REDE DE ALIMENTAÇÃO PARA HIDRANTE - FORNECIMENTO E INSTALAÇÃO. AF_12/2015 | m | 126.89 |  | 0% | 0 | 0
11.03.01.02.11 |  | SINAPI | 92368 | TUBO DE AÇO GALVANIZADO COM COSTURA, CLASSE MÉDIA, DN 80 (3"), CONEXÃO ROSQUEADA, INSTALADO EM REDE DE ALIMENTAÇÃO PARA HIDRANTE - FORNECIMENTO E INSTALAÇÃO. AF_12/2015 | m | 15.57 |  | 0% | 0 | 0
11.03.01.02.12 |  | SINAPI | 92642 | TÊ, EM FERRO GALVANIZADO, CONEXÃO ROSQUEADA, DN 65 (2 1/2"), INSTALADO EM REDE DE ALIMENTAÇÃO PARA HIDRANTE - FORNECIMENTO E INSTALAÇÃO. AF_12/2015 | un | 9 |  | 0% | 0 | 0
11.03.01.02.13 |  | SINAPI | 92644 | TÊ, EM FERRO GALVANIZADO, CONEXÃO ROSQUEADA, DN 80 (3"), INSTALADO EM REDE DE ALIMENTAÇÃO PARA HIDRANTE - FORNECIMENTO E INSTALAÇÃO. AF_12/2015 | un | 6 |  | 0% | 0 | 0
11.03.01.02.14 | CZ6335 | CPU |  | TÊ DE REDUÇÃO GALV. 3" X 2.1/2" | un | 1 |  | 0% | 0 | 0
11.03.01.02.15 |  | SINAPI | 92896 | UNIÃO, EM FERRO GALVANIZADO, DN 65 (2 1/2"), CONEXÃO ROSQUEADA, INSTALADO EM REDE DE ALIMENTAÇÃO PARA HIDRANTE - FORNECIMENTO E INSTALAÇÃO. AF_12/2015 | un | 4 |  | 0% | 0 | 0
11.03.01.02.16 |  | SINAPI | 92897 | UNIÃO, EM FERRO GALVANIZADO, DN 80 (3"), CONEXÃO ROSQUEADA, INSTALADO EM REDE DE ALIMENTAÇÃO PARA HIDRANTE - FORNECIMENTO E INSTALAÇÃO. AF_12/2015 | un | 2 |  | 0% | 0 | 0
11.03.01.03 |  |  |  | MATERIAIS ESPECÍFICOS PARA HIDRANTES
11.03.01.03.01 | CZ5599 | CPU |  | ADAPTADOR STORZ - ROSCAS INTERNA D= 2.1/2" | un | 8 |  | 0% | 0 | 0
11.03.01.03.02 |  | SINAPI | 101913 | CAIXA DE INCÊNDIO 45X75X17CM - FORNECIMENTO E INSTALAÇÃO. AF_10/2020 | un | 8 |  | 0% | 0 | 0
11.03.01.03.03 | CZ5603 | CPU |  | CHAVE PARA CONEXÃO DE MANGOTE TIPO ROSCA - PINO DUPLA - 1.1/2" X 2.1/2" | un | 8 |  | 0% | 0 | 0
11.03.01.03.04 | CZ5605 | CPU |  | ESGUICHO JATO SÓLIDO D= 2 1/2" 16 MM | un | 8 |  | 0% | 0 | 0
11.03.01.03.05 |  | SINAPI | 101915 | CONJUNTO DE MANGUEIRA PARA COMBATE A INCÊNDIO EM FIBRA DE POLIESTER PURA, COM 1.1/2", REVESTIDA INTERNAMENTE, COMPRIMENTO DE 15M - FORNECIMENTO E INSTALAÇÃO. AF_10/2020 | un | 32 |  | 0% | 0 | 0
11.03.01.03.07 |  | SINAPI | 94499 | REGISTRO DE GAVETA BRUTO, LATÃO, ROSCÁVEL, 2 1/2, INSTALADO EM RESERVAÇÃO DE ÁGUA DE EDIFICAÇÃO QUE POSSUA RESERVATÓRIO DE FIBRA/FIBROCIMENTO  FORNECIMENTO E INSTALAÇÃO. AF_06/2016 | un | 1 |  | 0% | 0 | 0
11.03.01.03.08 |  | SINAPI | 74169/1 | REGISTRO/VALVULA GLOBO ANGULAR 45 GRAUS EM LATAO PARA HIDRANTES DE INCÊNDIO PREDIAL DN 2.1/2?, COM VOLANTE, CLASSE DE PRESSAO DE ATE 200 PSI - FORNECIMENTO E INSTALACAO | un | 8 |  | 0% | 0 | 0
11.03.01.03.09 | CZ5615 | CPU |  | TAMPÃO CEGO COM CORRENTE TIPO STORZ D= 2.1/2" | un | 9 |  | 0% | 0 | 0
11.03.01.03.10 | CZ5617 | CPU |  | TAMPÃO DE FERRO FUNDIDO PARA PASSEIO COM INSCRIÇÃO "HIDRANTE" (40X50) CM | un | 1 |  | 0% | 0 | 0
11.03.01.03.11 | CZ5619 | CPU |  | VÁLVULA DE ALARME D= 3" - 80MM | un | 2 |  | 0% | 0 | 0
11.03.01.04 |  |  |  | VÁLVULAS E REGISTROS
11.03.01.04.01 |  | SINAPI | 94499 | REGISTRO DE GAVETA BRUTO, LATÃO, ROSCÁVEL, 2 1/2, INSTALADO EM RESERVAÇÃO DE ÁGUA DE EDIFICAÇÃO QUE POSSUA RESERVATÓRIO DE FIBRA/FIBROCIMENTO  FORNECIMENTO E INSTALAÇÃO. AF_06/2016 | un | 1 |  | 0% | 0 | 0
11.03.01.04.02 |  | SINAPI | 94500 | REGISTRO DE GAVETA BRUTO, LATÃO, ROSCÁVEL, 3, INSTALADO EM RESERVAÇÃO DE ÁGUA DE EDIFICAÇÃO QUE POSSUA RESERVATÓRIO DE FIBRA/FIBROCIMENTO  FORNECIMENTO E INSTALAÇÃO. AF_06/2016 | un | 4 |  | 0% | 0 | 0
11.03.01.04.03 |  | SINAPI | 99624 | VÁLVULA DE RETENÇÃO HORIZONTAL, DE BRONZE, ROSCÁVEL, 2 1/2" - FORNECIMENTO E INSTALAÇÃO. AF_01/2019 | un | 2 |  | 0% | 0 | 0
11.03.01.04.04 |  | SINAPI | 99625 | VÁLVULA DE RETENÇÃO HORIZONTAL, DE BRONZE, ROSCÁVEL, 3" - FORNECIMENTO E INSTALAÇÃO. AF_01/2019 | un | 1 |  | 0% | 0 | 0
11.03.02. |  |  |  | SPRINKLERS
11.03.02.01 |  |  |  | MOTOBOMBAS
11.03.02.01.01 | CZ5629 | CPU |  | BOMBAS SCHNEIDER ME-32125 B146 12.5 CV OU EQUIV. TÉCNICO | un | 2 |  | 0% | 0 | 0
11.03.02.02 |  |  |  | TUBOS E CONEXÕES
11.03.02.02.01 | CZ6337 | CPU |  | BUCHA DE REDUÇÃO GALV. 1" X 1/2" | un | 42 |  | 0% | 0 | 0
11.03.02.02.02 | CZ6339 | CPU |  | BUCHA DE REDUÇÃO GALV. 1.1/2" X 1" | un | 7 |  | 0% | 0 | 0
11.03.02.02.03 | CZ6341 | CPU |  | BUCHA DE REDUÇÃO GALV. 1.1/2" X 1.1/4" | un | 47 |  | 0% | 0 | 0
11.03.02.02.04 | CZ6343 | CPU |  | BUCHA DE REDUÇÃO GALV. 1.1/4" X 1" | un | 22 |  | 0% | 0 | 0
11.03.02.02.05 | CZ6345 | CPU |  | BUCHA DE REDUÇÃO GALV. 2" X 1" | un | 4 |  | 0% | 0 | 0
11.03.02.02.06 | CZ6347 | CPU |  | BUCHA DE REDUÇÃO GALV. 2" X 1.1/2" | un | 6 |  | 0% | 0 | 0
11.03.02.02.07 | CZ6349 | CPU |  | BUCHA DE REDUÇÃO GALV. 2" X 1.1/4" | un | 18 |  | 0% | 0 | 0
11.03.02.02.08 | CZ6351 | CPU |  | BUCHA DE REDUÇÃO GALV. 2.1/2" X 2" | un | 7 |  | 0% | 0 | 0
11.03.02.02.09 | CZ6353 | CPU |  | BUCHA DE REDUÇÃO GALV. 3" X 1.1/2" | un | 43 |  | 0% | 0 | 0
11.03.02.02.10 | CZ6355 | CPU |  | BUCHA DE REDUÇÃO GALV. 3" X 2" | un | 12 |  | 0% | 0 | 0
11.03.02.02.11 | CZ6329 | CPU |  | BUCHA DE REDUÇÃO GALV. 3" X 2.1/2" | un | 3 |  | 0% | 0 | 0
11.03.02.02.12 | CZ6357 | CPU |  | BUCHA DE REDUÇÃO GALV. 4" X 2" | un | 6 |  | 0% | 0 | 0
11.03.02.02.13 | CZ6359 | CPU |  | BUCHA DE REDUÇÃO GALV. 4" X 3" | un | 6 |  | 0% | 0 | 0
11.03.02.02.14 | CZ6361 | CPU |  | BUCHA DE REDUÇÃO GALV. 6" X 4" | un | 1 |  | 0% | 0 | 0
11.03.02.02.15 |  | SINAPI | 92669 | JOELHO 45 GRAUS, EM FERRO GALVANIZADO, CONEXÃO ROSQUEADA, DN 25 (1"), INSTALADO EM REDE DE ALIMENTAÇÃO PARA SPRINKLER - FORNECIMENTO E INSTALAÇÃO. AF_12/2015 | un | 2 |  | 0% | 0 | 0
11.03.02.02.16 |  | SINAPI | 92670 | JOELHO 90 GRAUS, EM FERRO GALVANIZADO, CONEXÃO ROSQUEADA, DN 25 (1"), INSTALADO EM REDE DE ALIMENTAÇÃO PARA SPRINKLER - FORNECIMENTO E INSTALAÇÃO. AF_12/2015 | un | 3 |  | 0% | 0 | 0
11.03.02.02.17 |  | SINAPI | 92674 | JOELHO 90 GRAUS, EM FERRO GALVANIZADO, CONEXÃO ROSQUEADA, DN 40 (1 1/2"), INSTALADO EM REDE DE ALIMENTAÇÃO PARA SPRINKLER - FORNECIMENTO E INSTALAÇÃO. AF_12/2015 | un | 3 |  | 0% | 0 | 0
11.03.02.02.18 |  | SINAPI | 92672 | JOELHO 90 GRAUS, EM FERRO GALVANIZADO, CONEXÃO ROSQUEADA, DN 32 (1 1/4"), INSTALADO EM REDE DE ALIMENTAÇÃO PARA SPRINKLER - FORNECIMENTO E INSTALAÇÃO. AF_12/2015 | un | 3 |  | 0% | 0 | 0
11.03.02.02.19 |  | SINAPI | 92676 | JOELHO 90 GRAUS, EM FERRO GALVANIZADO, CONEXÃO ROSQUEADA, DN 50 (2"), INSTALADO EM REDE DE ALIMENTAÇÃO PARA SPRINKLER - FORNECIMENTO E INSTALAÇÃO. AF_12/2015 | un | 6 |  | 0% | 0 | 0
11.03.02.02.20 |  | SINAPI | 72313 | COTOVELO DE AÇO GALVANIZADO 6" - FORNECIMENTO E INSTALAÇÃO | un | 10 |  | 0% | 0 | 0
11.03.02.02.21 | CZ6363 | CPU |  | COTOVELO DE REDUÇÃO GALV. 1 X 1/2" | un | 189 |  | 0% | 0 | 0
11.03.02.02.22 | CZ6365 | CPU |  | CRUZETA GALV. 3" | un | 14 |  | 0% | 0 | 0
11.03.02.02.23 | CZ6367 | CPU |  | CRUZETA GALV. 4" | un | 1 |  | 0% | 0 | 0
11.03.02.02.24 |  | SINAPI | 101929 | LUVA, EM FERRO GALVANIZADO, 4", CONEXÃO ROSQUEADA, INSTALADO EM REDE DE ALIMENTAÇÃO PARA HIDRANTE - FORNECIMENTO E INSTALAÇÃO. AF_10/2020 | un | 5 |  | 0% | 0 | 0
11.03.02.02.25 |  | SINAPI | 92661 | NIPLE, EM FERRO GALVANIZADO, CONEXÃO ROSQUEADA, DN 40 (1 1/2"), INSTALADO EM REDE DE ALIMENTAÇÃO PARA SPRINKLER - FORNECIMENTO E INSTALAÇÃO. AF_10/2020 | un | 27 |  | 0% | 0 | 0
11.03.02.02.26 |  | SINAPI | 92659 | NIPLE, EM FERRO GALVANIZADO, CONEXÃO ROSQUEADA, DN 32 (1 1/4"), INSTALADO EM REDE DE ALIMENTAÇÃO PARA SPRINKLER - FORNECIMENTO E INSTALAÇÃO. AF_10/2020 | un | 77 |  | 0% | 0 | 0
11.03.02.02.27 |  | SINAPI | 92663 | NIPLE, EM FERRO GALVANIZADO, CONEXÃO ROSQUEADA, DN 50 (2"), INSTALADO EM REDE DE ALIMENTAÇÃO PARA SPRINKLER - FORNECIMENTO E INSTALAÇÃO. AF_10/2020 | un | 12 |  | 0% | 0 | 0
11.03.02.02.28 |  | SINAPI | 92667 | NIPLE, EM FERRO GALVANIZADO, CONEXÃO ROSQUEADA, DN 80 (3"), INSTALADO EM REDE DE ALIMENTAÇÃO PARA SPRINKLER - FORNECIMENTO E INSTALAÇÃO. AF_10/2020 | un | 4 |  | 0% | 0 | 0
11.03.02.02.29 |  | SINAPI | 101933 | NIPLE, EM FERRO GALVANIZADO, 4", CONEXÃO ROSQUEADA, INSTALADO EM REDE DE ALIMENTAÇÃO PARA HIDRANTE - FORNECIMENTO E INSTALAÇÃO. AF_10/2020 | un | 10 |  | 0% | 0 | 0
11.03.02.02.30 | CZ6369 | CPU |  | TUBO DE AÇO GALVANIZADO D= 100 MM - 4" | m | 52.68 |  | 0% | 0 | 0
11.03.02.02.31 | CZ6371 | CPU |  | TUBO DE AÇO GALVANIZADO D= 150 MM - 6" | m | 45.57 |  | 0% | 0 | 0
11.03.02.02.32 | CZ6373 | CPU |  | TUBO DE AÇO GALVANIZADO D= 25 MM - 1" | m | 516.21 |  | 0% | 0 | 0
11.03.02.02.33 |  | SINAPI | 92652 | TUBO DE AÇO GALVANIZADO COM COSTURA, CLASSE MÉDIA, CONEXÃO ROSQUEADA, DN 32 (1 1/4"), INSTALADO EM REDE DE ALIMENTAÇÃO PARA SPRINKLER - FORNECIMENTO E INSTALAÇÃO. AF_10/2020 | m | 239.21 |  | 0% | 0 | 0
11.03.02.02.34 |  | SINAPI | 92653 | TUBO DE AÇO GALVANIZADO COM COSTURA, CLASSE MÉDIA, CONEXÃO ROSQUEADA, DN 40 (1 1/2"), INSTALADO EM REDE DE ALIMENTAÇÃO PARA SPRINKLER - FORNECIMENTO E INSTALAÇÃO. AF_10/2020 | m | 135.69 |  | 0% | 0 | 0
11.03.02.02.35 |  | SINAPI | 92654 | TUBO DE AÇO GALVANIZADO COM COSTURA, CLASSE MÉDIA, CONEXÃO ROSQUEADA, DN 50 (2"), INSTALADO EM REDE DE ALIMENTAÇÃO PARA SPRINKLER - FORNECIMENTO E INSTALAÇÃO. AF_10/2020 | m | 140.22 |  | 0% | 0 | 0
11.03.02.02.36 |  | SINAPI | 92655 | TUBO DE AÇO GALVANIZADO COM COSTURA, CLASSE MÉDIA, CONEXÃO ROSQUEADA, DN 65 (2 1/2"), INSTALADO EM REDE DE ALIMENTAÇÃO PARA SPRINKLER - FORNECIMENTO E INSTALAÇÃO. AF_10/2020 | m | 30.46 |  | 0% | 0 | 0
11.03.02.02.37 |  | SINAPI | 92656 | TUBO DE AÇO GALVANIZADO COM COSTURA, CLASSE MÉDIA, CONEXÃO ROSQUEADA, DN 80 (3"), INSTALADO EM REDE DE ALIMENTAÇÃO PARA SPRINKLER - FORNECIMENTO E INSTALAÇÃO. AF_10/2020 | m | 407.3 |  | 0% | 0 | 0
11.03.02.02.38 |  | SINAPI | 92681 | TÊ, EM FERRO GALVANIZADO, CONEXÃO ROSQUEADA, DN 25 (1"), INSTALADO EM REDE DE ALIMENTAÇÃO PARA SPRINKLER - FORNECIMENTO E INSTALAÇÃO. AF_10/2020 | un | 1 |  | 0% | 0 | 0
11.03.02.02.39 |  | SINAPI | 92684 | TÊ, EM FERRO GALVANIZADO, CONEXÃO ROSQUEADA, DN 50 (2"), INSTALADO EM REDE DE ALIMENTAÇÃO PARA SPRINKLER - FORNECIMENTO E INSTALAÇÃO. AF_10/2020 | un | 10 |  | 0% | 0 | 0
11.03.02.02.40 |  | SINAPI | 92686 | TÊ, EM FERRO GALVANIZADO, CONEXÃO ROSQUEADA, DN 80 (3"), INSTALADO EM REDE DE ALIMENTAÇÃO PARA SPRINKLER - FORNECIMENTO E INSTALAÇÃO. AF_10/2020 | un | 52 |  | 0% | 0 | 0
11.03.02.02.41 |  | SINAPI | 101935 | TÊ, EM FERRO GALVANIZADO, 4", CONEXÃO ROSQUEADA, INSTALADO EM REDE DE ALIMENTAÇÃO PARA HIDRANTE - FORNECIMENTO E INSTALAÇÃO. AF_10/2020 | un | 10 |  | 0% | 0 | 0
11.03.02.02.42 | CZ6375 | CPU |  | TÊ DE REDUÇÃO GALV. 1" X 1/2" | un | 14 |  | 0% | 0 | 0
11.03.02.02.43 | CZ6377 | CPU |  | TÊ DE REDUÇÃO GALV. 1.1/2" X 1" | un | 26 |  | 0% | 0 | 0
11.03.02.02.44 | CZ6379 | CPU |  | TÊ DE REDUÇÃO GALV. 1.1/2" X 1/2" | un | 27 |  | 0% | 0 | 0
11.03.02.02.45 | CZ6381 | CPU |  | TÊ DE REDUÇÃO GALV. 1.1/4" X 1" | un | 22 |  | 0% | 0 | 0
11.03.02.02.46 | CZ6383 | CPU |  | TÊ DE REDUÇÃO GALV. 1.1/4" X 1/2" | un | 77 |  | 0% | 0 | 0
11.03.02.02.47 | CZ6385 | CPU |  | TÊ DE REDUÇÃO GALV. 2" X 1" | un | 9 |  | 0% | 0 | 0
11.03.02.02.48 | CZ6387 | CPU |  | TÊ DE REDUÇÃO GALV. 2" X 1.1/2" | un | 6 |  | 0% | 0 | 0
11.03.02.02.49 | CZ6389 | CPU |  | TÊ DE REDUÇÃO GALV. 2" X 1/2" | un | 22 |  | 0% | 0 | 0
11.03.02.02.50 | CZ6391 | CPU |  | TÊ DE REDUÇÃO GALV. 2.1/2" X 1" | un | 6 |  | 0% | 0 | 0
11.03.02.02.51 | CZ6393 | CPU |  | TÊ DE REDUÇÃO GALV. 2.1/2" X 1.1/2" | un | 3 |  | 0% | 0 | 0
11.03.02.02.52 | CZ6395 | CPU |  | TÊ DE REDUÇÃO GALV. 2.1/2" X 1.1/4" | un | 1 |  | 0% | 0 | 0
11.03.02.02.53 | CZ6397 | CPU |  | TÊ DE REDUÇÃO GALV. 3" X 1" | un | 39 |  | 0% | 0 | 0
11.03.02.02.54 | CZ6399 | CPU |  | TÊ DE REDUÇÃO GALV. 3" X 2" | un | 10 |  | 0% | 0 | 0
11.03.02.02.55 | CZ6401 | CPU |  | TÊ DE REDUÇÃO GALV. 4" X 3" | un | 3 |  | 0% | 0 | 0
11.03.02.02.56 |  | SINAPI | 101928 | UNIÃO, EM FERRO GALVANIZADO, 4", CONEXÃO ROSQUEADA, INSTALADO EM REDE DE ALIMENTAÇÃO PARA HIDRANTE - FORNECIMENTO E INSTALAÇÃO. AF_10/2020 | un | 8 |  | 0% | 0 | 0
11.03.02.02.57 |  | SINAPI | 92943 | LUVA DE REDUÇÃO, EM FERRO GALVANIZADO, 1 1/2" X 1 1/4", CONEXÃO ROSQUEADA, INSTALADO EM REDE DE ALIMENTAÇÃO PARA SPRINKLER - FORNECIMENTO E INSTALAÇÃO. AF_10/2020 | un | 27 |  | 0% | 0 | 0
11.03.02.02.58 |  | SINAPI | 92940 | LUVA DE REDUÇÃO, EM FERRO GALVANIZADO, 1 1/4" X 1", CONEXÃO ROSQUEADA, INSTALADO EM REDE DE ALIMENTAÇÃO PARA SPRINKLER - FORNECIMENTO E INSTALAÇÃO. AF_10/2020 | un | 77 |  | 0% | 0 | 0
11.03.02.02.59 |  | SINAPI | 92946 | LUVA DE REDUÇÃO, EM FERRO GALVANIZADO, 2" X 1 1/2", CONEXÃO ROSQUEADA, INSTALADO EM REDE DE ALIMENTAÇÃO PARA SPRINKLER - FORNECIMENTO E INSTALAÇÃO. AF_10/2020 | un | 12 |  | 0% | 0 | 0
11.03.02.02.60 |  | SINAPI | 92951 | LUVA DE REDUÇÃO, EM FERRO GALVANIZADO, 3" X 2 1/2", CONEXÃO ROSQUEADA, INSTALADO EM REDE DE ALIMENTAÇÃO PARA SPRINKLER - FORNECIMENTO E INSTALAÇÃO. AF_10/2020 | un | 4 |  | 0% | 0 | 0
11.03.02.03 |  |  |  | MATERIAL ESPECÍFICO PARA SPRINKLERS
11.03.02.03.01 | CZ5599 | CPU |  | ADAPTADOR STORZ - ROSCAS INTERNA D= 2.1/2" | un | 1 |  | 0% | 0 | 0
11.03.02.03.02 |  | SINAPI | 94499 | REGISTRO DE GAVETA BRUTO, LATÃO, ROSCÁVEL, 2 1/2, INSTALADO EM RESERVAÇÃO DE ÁGUA DE EDIFICAÇÃO QUE POSSUA RESERVATÓRIO DE FIBRA/FIBROCIMENTO  FORNECIMENTO E INSTALAÇÃO. AF_06/2016 | un | 1 |  | 0% | 0 | 0
11.03.02.03.03 | CZ5615 | CPU |  | TAMPÃO CEGO COM CORRENTE TIPO STORZ D= 2.1/2" | un | 1 |  | 0% | 0 | 0
11.03.02.03.04 | CZ5617 | CPU |  | TAMPÃO DE FERRO FUNDIDO PARA PASSEIO COM INSCRIÇÃO "HIDRANTE" (70X60) CM | un | 1 |  | 0% | 0 | 0
11.03.02.03.06 | CZ5769 | CPU |  | VÁLVULA DE ALARME SPRINKLER D= 6" - 150MM | un | 2 |  | 0% | 0 | 0
11.03.02.03.07 |  | SINAPI | 95696 | SPRINKLER TIPO PENDENTE, 68 °C, UNIÃO POR ROSCA DN 15 (1/2") - FORNECIMENTO E INSTALAÇÃO. AF_12/2015 | un | 371 |  | 0% | 0 | 0
11.03.02.04 |  |  |  | VÁLVULAS E REGISTROS
11.03.02.04.01 |  | SINAPI | 94501 | REGISTRO DE GAVETA BRUTO, LATÃO, ROSCÁVEL, 4, INSTALADO EM RESERVAÇÃO DE ÁGUA DE EDIFICAÇÃO QUE POSSUA RESERVATÓRIO DE FIBRA/FIBROCIMENTO  FORNECIMENTO E INSTALAÇÃO. AF_06/2016 | un | 5 |  | 0% | 0 | 0
11.03.02.04.02 |  | SINAPI | 99625 | VÁLVULA DE RETENÇÃO HORIZONTAL, DE BRONZE, ROSCÁVEL, 3" - FORNECIMENTO E INSTALAÇÃO. AF_01/2019 | un | 1 |  | 0% | 0 | 0
11.03.02.04.03 |  | SINAPI | 99626 | VÁLVULA DE RETENÇÃO HORIZONTAL Ø 100MM (4") - FORNECIMENTO E INSTALAÇÃO | un | 2 |  | 0% | 0 | 0
11.03.02.04.04 |  | SINAPI | 73796/7 | VÁLVULA DE PÉ COM CRIVO Ø 100MM (4") - FORNECIMENTO E INSTALAÇÃO | un | 2 |  | 0% | 0 | 0
11.03.03. |  |  |  | EXTINTORES E SINALIZAÇÃO
11.03.03.01 | CZ5777 | CPU |  | LUMINÁRIA DE EMERGÊNCIA (LED) | un | 102 |  | 0% | 0 | 0
11.03.03.02 |  | SINAPI | 101909 | EXTINTOR DE INCÊNDIO PORTÁTIL COM CARGA DE PQS DE 6 KG, CLASSE BC - FORNECIMENTO E INSTALAÇÃO. AF_10/2020_P | un | 22 |  | 0% | 0 | 0
11.03.03.03 | CZ5781 | CPU |  | EXTINTOR DE CO 2 - 6 KG | un | 1 |  | 0% | 0 | 0
11.03.03.04 | CZ5783 | CPU |  | AVISADOR AUDIO VISUAL DE ALARME DE INCÊNDIO | un | 22 |  | 0% | 0 | 0
11.03.03.05 | CZ5785 | CPU |  | ACIONADOR TIPO BOTOEIRA DO ALARME DE INCÊNDIO MANUAL | un | 22 |  | 0% | 0 | 0
11.03.03.06 | CZ5787 | CPU |  | CENTRAL DE ALARME DE INCÊNDIO CONVENCIONAL | un | 1 |  | 0% | 0 | 0
11.03.03.07 | CZ5789 | CPU |  | PLACA DE SINALIZAÇÃO SAÍDAS DE EMERGÊNCIA (17) | un | 20 |  | 0% | 0 | 0
11.03.03.08 | CZ5791 | CPU |  | PLACA DE SINALIZAÇÃO DE ORIENTAÇÃO DE ESCADA (16) | un | 17 |  | 0% | 0 | 0
11.03.03.09 | CZ5793 | CPU |  | PLACA DE SINALIZAÇÃO DE ORIENTAÇÃO DE ANDAR (19) | un | 17 |  | 0% | 0 | 0
11.03.03.10 | CZ5795 | CPU |  | PLACA DE SINALIZAÇÃO DE NÃO USE O ELEVADOR (4) | un | 4 |  | 0% | 0 | 0
11.03.03.11 | CZ5797 | CPU |  | PLACA DE SINALIZAÇÃO DE ORIENTAÇÃO DE ESCADA (28) | un | 17 |  | 0% | 0 | 0
11.03.03.12 | CZ5799 | CPU |  | SINALIZAÇÃO DE EXTINTOR (23) | un | 23 |  | 0% | 0 | 0
11.03.03.13 | CZ5801 | CPU |  | SINALIZAÇÃO DE HIDRANTE (26) | un | 8 |  | 0% | 0 | 0
11.03.03.14 | CZ5803 | CPU |  | SINALIZAÇÃO DE ROTA DE FUGA (23) | un | 67 |  | 0% | 0 | 0
11.04 |  |  |  | INSTALAÇÃO DO SISTEMA DE AR CONDICIONADO
11.04.01 |  |  |  | EQUIPAMENTOS (FORNECIMENTO E INSTALAÇÃO - INCLUI: ACESSÓRIOS, BASES, AMORTECEDORES DE VIBRAÇÃO, SUPORTES)
11.04.01.01 | CZ5483 | CPU |  | UNIDADE CONDENSADORA VRF CAPACIDADE DE REFRIGERAÇÃO DE 20 HP - MARCA LG OU EQUIVALENTES TÉCNICOS | un | 3 |  | 0% | 0 | 0 | bdi dif
11.04.01.03 | CZ7006 | CPU |  | UNIDADE CONDENSADORA VRF CAPACIDADE DE REFRIGERAÇÃO DE 36 HP - MARCA LG OU EQUIVALENTES TÉCNICOS | un | 3 |  | 0% | 0 | 0 | bdi dif
11.04.01.04 | CZ5489 | CPU |  | UNIDADE CONDENSADORA VRF CAPACIDADE DE REFRIGERAÇÃO DE 32 HP - MARCA LG OU EQUIVALENTES TÉCNICOS | un | 3 |  | 0% | 0 | 0 | bdi dif
11.04.01.05 | CZ5491 | CPU |  | UNIDADE CONDENSADORA VRF CAPACIDADE DE REFRIGERAÇÃO DE 40 HP - MARCA LG OU EQUIVALENTES TÉCNICOS | un | 1 |  | 0% | 0 | 0 | bdi dif
11.04.01.06 | CZ5493 | CPU |  | UNIDADE EVAPORADORA CASSETE 4 VIAS 24000 BTU/H - MARCA LG OU EQUIVALENTES TÉCNICOS | un | 13 |  | 0% | 0 | 0 | bdi dif
11.04.01.07 | CZ5495 | CPU |  | UNIDADE EVAPORADORA CASSETE 4 VIAS 36000 BTU/H - MARCA LG OU EQUIVALENTES TÉCNICOS | un | 5 |  | 0% | 0 | 0 | bdi dif
11.04.01.09 | CZ5499 | CPU |  | UNIDADE EVAPORADORA PARA DUTO 12000 BTU/H - MARCA LG OU EQUIVALENTES TÉCNICOS | un | 3 |  | 0% | 0 | 0 | bdi dif
11.04.01.10 | CZ5501 | CPU |  | UNIDADE EVAPORADORA PARA DUTO 18000 BTU/H - MARCA LG OU EQUIVALENTES TÉCNICOS | un | 45 |  | 0% | 0 | 0 | bdi dif
11.04.01.11 | CZ5503 | CPU |  | UNIDADE EVAPORADORA PARA DUTO 24000 BTU/H - MARCA LG OU EQUIVALENTES TÉCNICOS | un | 39 |  | 0% | 0 | 0 | bdi dif
11.04.01.12 | CZ5505 | CPU |  | UNIDADE EVAPORADORA PARA DUTO 28000 BTU/H - MARCA LG OU EQUIVALENTES TÉCNICOS | un | 12 |  | 0% | 0 | 0 | bdi dif
11.04.01.13 | CZ5507 | CPU |  | UNIDADE EVAPORADORA PISO TETO 24000 BTU/H - MARCA LG OU EQUIVALENTES TÉCNICOS | un | 3 |  | 0% | 0 | 0 | bdi dif
11.04.01.14 | CZ7001 | CPU |  | UNIDADE CONDENSADORA MINI SPLIT INVERTER - CAP. REFRIGERAÇÃO NOMINAL: 24.000 BTU/H | un | 4 |  | 0% | 0 | 0 | bdi dif
11.04.01.15 | CZ7002 | CPU |  | UNIDADE EVAPOR. MINI SPLIT INVERTER PISO TETO - CAP. REFRIG. NOMINAL: 24.000 BTU/H, | un | 4 |  | 0% | 0 | 0 | bdi dif
11.04.01.16 | CZ7003 | CPU |  | UNIDADE EVAPORADORA HI WALL - CAP. REFRIG. NOMINAL: 9.000 BTU/H (2,8 KW) | un | 6 |  | 0% | 0 | 0 | bdi dif
11.04.02 |  |  |  | CIRCUITO FRIGORÍFICO (FORNECIMENTO E INSTALAÇÃO - INCLUI: ISOLAMENTO, COLA, PROTETOR, SUPORTE, FIXADOR, GÁS REFRIGERANTE)
11.04.02.01 | CZ5509 | CPU |  | TUBO DE COBRE FLEXÍVEL DIAM. 1/2" - 12,70MM - ESP. 1/32" - 266 G/M | m | 30 |  | 0% | 0 | 0
11.04.02.02 | CZ5511 | CPU |  | TUBO DE COBRE FLEXÍVEL DIAM. 1/4" - 6,35MM - ESP. 1/32" - 124 G/M | m | 70 |  | 0% | 0 | 0
11.04.02.03 | CZ5513 | CPU |  | TUBO DE COBRE FLEXÍVEL DIAM. 3/8" - 9,53MM - ESP. 1/32" - 195 G/M | m | 250 |  | 0% | 0 | 0
11.04.02.04 | CZ5515 | CPU |  | TUBO DE COBRE FLEXÍVEL DIAM. 5/8" - 15,9MM - ESP. 1/16" - 625 G/M | m | 270 |  | 0% | 0 | 0
11.04.02.05 |  | SINAPI | 97333 | TUBO DE COBRE FLEXÍVEL ISOLADO DIAM. 1/2" - 12,70MM - ESP. 1/32" - 266 G/M | m | 85 |  | 0% | 0 | 0
11.04.02.06 |  | SINAPI | 97331 | TUBO DE COBRE FLEXÍVEL ISOLADO DIAM. 1/4" - 6,35MM - ESP. 1/32" - 124 G/M | m | 40 |  | 0% | 0 | 0
11.04.02.07 |  | SINAPI | 97332 | TUBO DE COBRE FLEXÍVEL ISOLADO DIAM. 3/8" - 9,53MM - ESP. 1/32" - 195 G/M | m | 625 |  | 0% | 0 | 0
11.04.02.08 |  | SINAPI | 97334 | TUBO DE COBRE FLEXÍVEL ISOLADO DIAM. 5/8" - 15,9MM - ESP. 1/16" - 625 G/M | m | 655 |  | 0% | 0 | 0
11.04.02.10 | CZ5527 | CPU |  | TUBO DE COBRE RÍGIDO DIAM. 1.1/8" - 28,50MM - ESP. 1/16" - 1.205 G/M | m | 70 |  | 0% | 0 | 0
11.04.02.11 | CZ5529 | CPU |  | TUBO DE COBRE RÍGIDO DIAM. 1.3/8" - 34,92MM - ESP. 1/16" - 1.489 G/M | m | 70 |  | 0% | 0 | 0
11.04.02.12 | CZ5531 | CPU |  | TUBO DE COBRE RÍGIDO DIAM. 3/4" - 19,05MM - ESP. 1/16" - 780 G/M | m | 100 |  | 0% | 0 | 0
11.04.02.13 | CZ5533 | CPU |  | TUBO DE COBRE RÍGIDO DIAM. 7/8" - 22,20MM - ESP. 1/16" - 922 G/M | m | 40 |  | 0% | 0 | 0
11.04.02.14 | CZ5535 | CPU |  | TUBO DE COBRE RÍGIDO ISOLADO DIAM. 1.3/8" - 34,92MM - ESP. 1/16" - 1.489 G/M | m | 90 |  | 0% | 0 | 0
11.04.02.16 | CZ5539 | CPU |  | TUBO DE COBRE RÍGIDO ISOLADO DIAM. 1.1/8" - 28,50MM - ESP. 1/16" - 1.205 G/M | m | 140 |  | 0% | 0 | 0
11.04.02.17 | CZ5535 | CPU |  | TUBO DE COBRE RÍGIDO ISOLADO DIAM. 1.3/8" - 34,92MM - ESP. 1/16" - 1.489 G/M | m | 5 |  | 0% | 0 | 0
11.04.02.18 | CZ5541 | CPU |  | TUBO DE COBRE RÍGIDO ISOLADO DIAM. 1.5/8" - 41,28MM - ESP. 1/16" - 1.728 G/M | m | 45 |  | 0% | 0 | 0
11.04.02.19 | CZ5543 | CPU |  | TUBO DE COBRE RÍGIDO ISOLADO DIAM. 3/4" - 19,05MM - ESP. 1/16" - 780 G/M | m | 195 |  | 0% | 0 | 0
11.04.02.20 | CZ5545 | CPU |  | TUBO DE COBRE RÍGIDO ISOLADO DIAM. 7/8" - 22,20MM - ESP. 1/16" - 922 G/M | m | 75 |  | 0% | 0 | 0
11.04.02.21 | CZ5547 | CPU |  | GÁS REFRIGERANTE R-410A (KG) | kg | 255 |  | 0% | 0 | 0
11.04.03 |  |  |  | DUTOS (FORNECIMENTO E INSTALAÇÃO - INCLUI: ISOLAMENTO, SUPORTE, FIXADOR, PINTURA, CURVAS, REDUÇÕES, AMPLIAÇÕES...)
11.04.03.01 | CZ5549 | CPU |  | DUTOS TDC, EM CHAPA DE AÇO GALVANIZADA #26, ISOLADO TERMICAMENTE COM MANTA DE LÃ DE VIDRO, ESP. = 1" | kg | 5187 |  | 0% | 0 | 0 | bdi dif
11.04.03.02 | CZ5551 | CPU |  | DUTOS TDC, EM CHAPA DE AÇO GALVANIZADA #24, ISOLADO TERMICAMENTE COM MANTA DE LÃ DE VIDRO, ESP. = 1" | kg | 280 |  | 0% | 0 | 0 | bdi dif
11.04.03.03 | CZ5553 | CPU |  | DUTOS FLEXÍVEL DO TIPO SONODEC Ø150MM OU EQUIVALENTES TÉCNICOS | m | 462 |  | 0% | 0 | 0 | bdi dif
11.04.04 |  |  |  | VENTILADORES E ACESSÓRIOS (FORNECIMENTO E INSTALAÇÃO)
11.04.04.01 | CZ5555 | CPU |  | DIFUSOR DE INSUFLAMENTO MOD. ADK AG (COM CAIXA PLENUM) TAMANHO 3 - MARCA TROX DO BRASIL OU EQUIVALENTES TÉCNICOS | un | 399 |  | 0% | 0 | 0 | bdi dif
11.04.04.02 | CZ5557 | CPU |  | GRELHA DE INSUFLAMENTO MOD. VAT DG 225X125 MM - MARCA TROX DO BRASIL OU EQUIVALENTES TÉCNICOS | un | 95 |  | 0% | 0 | 0 | bdi dif
11.04.04.03 | CZ5559 | CPU |  | VENEZIANA PARA TOMADA DE AR EXTERNO MOD. AWK - 425X225 MM - MARCA TROX DO BRASIL OU EQUIVALENTES TÉCNICOS | un | 3 |  | 0% | 0 | 0 | bdi dif
11.04.04.04 | CZ5561 | CPU |  | DAMPER CONTROLADOR DE VAZÃO MOD RL B + FILTRO G3 600X700 MM - MARCA TROX DO BRASIL OU EQUIVALENTES TÉCNICOS | un | 3 |  | 0% | 0 | 0 | bdi dif
11.04.04.05 | CZ6055 | CPU |  | CAIXA DE VENTILAÇÃO AR EXTERNO MOD. BBT160 COM FILTROS G3+F5 VAZÃO 411 M3/H PEE 15 mmCa -PONTO DE FORÇA 31/11380V 160HZ 10,12KW | un | 1 |  | 0% | 0 | 0 | bdi dif
11.04.04.06 | CZ6057 | CPU |  | CAIXA DE VENTILAÇÃO AR EXTERNO MOD. BBT160 COM FILTROS G3+F5 VAZÃO 609 M3/H PEE 26 mmCa -PONTO DE FORÇA 31/11380V 160HZ 10,12KW | un | 1 |  | 0% | 0 | 0 | bdi dif
11.04.04.07 | CZ6059 | CPU |  | CAIXA DE VENTILAÇÃO AR EXTERNO MOD. BBT160 COM FILTROS G3+F5 VAZÃO 675 M3/H PEE 20 mmCa -PONTO DE FORÇA 31/11380V 160HZ 10,12KW | un | 1 |  | 0% | 0 | 0 | bdi dif
11.04.04.08 | CZ6061 | CPU |  | CAIXA DE VENTILAÇÃO AR EXTERNO MOD. BBT160 COM FILTROS G3+F5 VAZÃO 893 M3/H PEE 22 mmCa -PONTO DE FORÇA 31/11380V 160HZ 10,18KW | un | 3 |  | 0% | 0 | 0 | bdi dif
11.04.04.11 | CZ6067 | CPU |  | CAIXA DE VENTILAÇÃO AR EXTERNO MOD. BBT160 COM FILTROS G3+F5 VAZÃO 1188 M3/H PEE 35 mmCa -PONTO DE FORÇA 31/11380V 160HZ 10,37KW | un | 3 |  | 0% | 0 | 0 | bdi dif
11.04.04.13 | CZ6071 | CPU |  | CAIXA DE VENTILAÇÃO AR EXTERNO MOD. BBT160 COM FILTROS G3+F5 VAZÃO 1617 M3/H PEE 33 mmCa -PONTO DE FORÇA 31/11380V 160HZ 10,55KW | un | 3 |  | 0% | 0 | 0 | bdi dif
11.04.04.14 | CZ7004 | CPU |  | VENEZIANA PARA TOMADA DE AR MOD. AWG 985x1485 mm | un | 1 |  | 0% | 0 | 0 | bdi dif
11.05 | CZ2028 | CPU |  | INSTALAÇÃO DE ELEVADOR C/ 4 PARADAS CONF. ESPECIFICAÇÃO | un | 1 |  | 0% | 0 | 0 | bdi dif
11.06 |  |  |  | BACIA DE CONTENÇÃO
11.06.01 |  |  |  | TERRAPLANAGEM
11.06.01.01 |  | SINAPI | 74151/1 | ESCAVACAO E CARGA MATERIAL 1A CATEGORIA, UTILIZANDO TRATOR DE ESTEIRAS DE 110 A 160HP COM LAMINA, PESO OPERACIONAL * 13T E PA CARREGADEIRA COM 170 HP. | m3 | 316.5 |  | 0% | 0 | 0
11.06.01.02 |  | SINAPI | 74010/1 | CARGA E DESCARGA MECANICA DE SOLO UTILIZANDO CAMINHAO BASCULANTE 6,0M3/16T E PA CARREGADEIRA SOBRE PNEUS 128 HP, CAPACIDADE DA CAÇAMBA 1,7 A 2,8 M3, PESO OPERACIONAL 11632 KG | m3 | 411.5 |  | 0% | 0 | 0
11.06.01.03 |  | SINAPI | 97914 | TRANSPORTE COM CAMINHÃO BASCULANTE DE 6 M3, EM VIA URBANA PAVIMENTADA, DMT ATÉ 30 KM (UNIDADE: M3XKM). AF_01/2018 | m3xkm | 4115 |  | 0% | 0 | 0
11.06.01.04 |  | SINAPI | 85180 | PLANTIO DE GRAMA ESMERALDA EM ROLO | m2 | 226.45 |  | 0% | 0 | 0
11.06.02 |  |  |  | REDE COLETORA
11.06.02.01 |  | SINAPI | 90100 | ESCAVAÇÃO MECANIZADA DE VALA COM PROF. ATÉ 1,5 M (MÉDIA ENTRE MONTANTE E JUSANTE/UMA COMPOSIÇÃO POR TRECHO), COM RETROESCAVADEIRA (0,26 M3/88 HP), LARG. DE 0,8 M A 1,5 M, EM SOLO DE 1A CATEGORIA, EM LOCAIS COM ALTO NÍVEL DE INTERFERÊNCIA. AF_01/2015 | m3 | 34.6 |  | 0% | 0 | 0
11.06.02.02 |  | SINAPI | 101616 | PREPARO DE FUNDO DE VALA COM LARGURA MENOR QUE 1,5 M (ACERTO DO SOLO NATURAL). AF_08/2020 | m2 | 28.8 |  | 0% | 0 | 0
11.06.02.03 |  | SINAPI | 96995 | REATERRO MANUAL APILOADO COM SOQUETE. AF_10/2017 | m3 | 34.6 |  | 0% | 0 | 0
11.06.02.04 |  | SINAPI | 74224/1 | POCO DE VISITA PARA DRENAGEM PLUVIAL, EM CONCRETO ESTRUTURAL, DIMENSOES INTERNAS DE 90X150X80CM (LARGXCOMPXALT), PARA REDE DE 600 MM, EXCLUSOS TAMPAO E CHAMINE. | un | 4 |  | 0% | 0 | 0
11.06.02.05 |  | SINAPI | 83627 | TAMPAO FOFO ARTICULADO, CLASSE B125 CARGA MAX 12,5 T, REDONDO TAMPA 600 MM, REDE PLUVIAL/ESGOTO, P = CHAMINE CX AREIA / POCO VISITA ASSENTADO COM ARG CIM/AREIA 1:4, FORNECIMENTO E ASSENTAMENTO | un | 4 |  | 0% | 0 | 0
11.06.02.06 | CZ6493 | CPU |  | TUBO COLETOR DE ESGOTO PVC, JEI, DN 300 MM (NBR 7362) | m | 54 |  | 0% | 0 | 0
11.06.02.07 | CZ6495 | CPU |  | TUBO PVC, PBV, SERIE R, DN 150 MM, PARA ESGOTO OU AGUAS PLUVIAIS PREDIAL (NBR 5688) | m | 18 |  | 0% | 0 | 0
11.06.02.08 | CZ6479 | CPU |  | DESCIDA DÁGUA EM ATERROS DE DEGRAUS - DAD 03 | m | 3 |  | 0% | 0 | 0
11.06.02.09 | CZ6481 | CPU |  | DISCIPADOR DE ENERGIA - DED 01 | un | 1 |  | 0% | 0 | 0
11.06.03 |  |  |  | CASA DE BOMBAS
11.06.03.01 | CZ6483 | CPU |  | CONJUNTO MOTOBOMBA CENTRIFUGA Q= 7,0 L/S, 1CV | un | 1 |  | 0% | 0 | 0
11.06.03.02 | CZ6485 | CPU |  | TUBO FOFO D= 100MM COM FLANGES | m | 0.5 |  | 0% | 0 | 0
11.06.03.03 | CZ6487 | CPU |  | TUBO FOFO D= 80MM COM FLANGES | m | 4.5 |  | 0% | 0 | 0
11.06.03.04 |  | SINAPI | 73796/7 | VÁLVULA DE PÉ COM CRIVO Ø 100MM (4") - FORNECIMENTO E INSTALAÇÃO | un | 1 |  | 0% | 0 | 0
11.06.03.05 |  | SINAPI | 99625 | VÁLVULA DE RETENÇÃO HORIZONTAL, DE BRONZE, ROSCÁVEL, 3" - FORNECIMENTO E INSTALAÇÃO. AF_01/2019 | un | 1 |  | 0% | 0 | 0
11.06.03.06 | CZ6489 | CPU |  | JUNTA GIBAULT Ø 80MM (3") - FORNECIMENTO E INSTALAÇÃO | un | 1 |  | 0% | 0 | 0
11.06.03.07 |  | SINAPI | 94501 | REGISTRO DE GAVETA BRUTO, LATÃO, ROSCÁVEL, 4, INSTALADO EM RESERVAÇÃO DE ÁGUA DE EDIFICAÇÃO QUE POSSUA RESERVATÓRIO DE FIBRA/FIBROCIMENTO  FORNECIMENTO E INSTALAÇÃO. AF_06/2016 | un | 1 |  | 0% | 0 | 0
11.06.04 |  |  |  | REDE RECALQUE
11.06.04.01 |  | SINAPI | 90100 | ESCAVAÇÃO MECANIZADA DE VALA COM PROF. ATÉ 1,5 M (MÉDIA ENTRE MONTANTE E JUSANTE/UMA COMPOSIÇÃO POR TRECHO), COM RETROESCAVADEIRA (0,26 M3/88 HP), LARG. DE 0,8 M A 1,5 M, EM SOLO DE 1A CATEGORIA, EM LOCAIS COM ALTO NÍVEL DE INTERFERÊNCIA. AF_01/2015 | m3 | 54.2 |  | 0% | 0 | 0
11.06.04.02 |  | SINAPI | 101616 | PREPARO DE FUNDO DE VALA COM LARGURA MENOR QUE 1,5 M (ACERTO DO SOLO NATURAL). AF_08/2020 | m2 | 90.4 |  | 0% | 0 | 0
11.06.04.03 |  | SINAPI | 96995 | REATERRO MANUAL APILOADO COM SOQUETE. AF_10/2017 | m3 | 54.2 |  | 0% | 0 | 0
11.06.04.04 | CZ6497 | CPU |  | TUBO PVC PBA JEI, CLASSE 12, DN 75 MM, PARA REDE DE AGUA (NBR 5647) | m | 226 |  | 0% | 0 | 0
11.06.04.05 | CZ6491 | CPU |  | CAIXA DE REGULARIZAÇÃO EM CONCRETO ARMADO 4,50X2,00X0,80M | un | 1 |  | 0% | 0 | 0
|  |  |  | TOTAL DO ITEM | [5 empty] | 0
12. |  |  |  | PAISAGISMO
12.01 |  | SINAPI | 85180 | PLANTIO DE GRAMA ESMERALDA EM ROLO | m2 | 1500.41 |  | 0% | 0 | 0
12.02 | CZ6084 | CPU |  | ÁRVORE DO TIPO QUARESMEIRA (TIBOUCHINA GRANULOSA) | un | 1 |  | 0% | 0 | 0
12.04 | CZ6088 | CPU |  | ARBUSTO BUXINHO (BUXUS SEMPERVIRENS) | un | 20 |  | 0% | 0 | 0
12.05 | CZ6453 | CPU |  | ÁRVORE DO TIPO FLABOYANT MIRIM (CAESALPINIA PLUCHERRIMA) | un | 1 |  | 0% | 0 | 0
12.06 | CZ6455 | CPU |  | ÁRVORE DO TIPO SIBIPURUNA (CAESALPINIA PELTOPHOROIDES) | un | 1 |  | 0% | 0 | 0
12.07 | CZ6457 | CPU |  | FLOREIRA DE CONCRETO MOLDADO "IN LOCO" COM ACABAMENTO LISO NATADO - 80X80X56CM OU EQUIVALENTES TÉCNICOS | un | 4 |  | 0% | 0 | 0
|  |  |  | TOTAL DO ITEM | [5 empty] | 0
13. |  |  |  | COMUNICAÇÃO VISUAL
13.01 | CZ6110 | CPU |  | PLACA TIPO - PLC - A | un | 1 |  | 0% | 0 | 0
13.02 | CZ6112 | CPU |  | PLACA TIPO - PLC - B | un | 4 |  | 0% | 0 | 0
13.03 | CZ6114 | CPU |  | PLACA TIPO - PLC - C | un | 73 |  | 0% | 0 | 0
13.04 | CZ6116 | CPU |  | PLACA TIPO - PLC - D | un | 6 |  | 0% | 0 | 0
13.05 | CZ6118 | CPU |  | PLACA TIPO - PLC - E | un | 49 |  | 0% | 0 | 0
13.06 | CZ6120 | CPU |  | PLACA TIPO - PLC - H | un | 16 |  | 0% | 0 | 0
13.07 | CZ6122 | CPU |  | PLACA TIPO - PLC - K | un | 10 |  | 0% | 0 | 0
13.08 | CZ6124 | CPU |  | PLACA TIPO - PB - C | un | 66 |  | 0% | 0 | 0
13.09 | CZ6126 | CPU |  | PLACA TIPO - PB - H | un | 12 |  | 0% | 0 | 0
13.10 | CZ6128 | CPU |  | PLACA TIPO - D | un | 4 |  | 0% | 0 | 0
13.11 | CZ6130 | CPU |  | PLACA TIPO - O | un | 25 |  | 0% | 0 | 0
13.12 | CZ6439 | CPU |  | FAIXA DE SEGURANÇA EM PORTA PLOTADA EFEITO JATEADO | m2 | 0.96 |  | 0% | 0 | 0
13.13 | CZ6441 | CPU |  | PLACA TIPO - PB - H03 | un | 1 |  | 0% | 0 | 0
13.14 | CZ6443 | CPU |  | PLACA TIPO - PB - H05 | un | 3 |  | 0% | 0 | 0
13.15 | CZ6445 | CPU |  | PLACA TIPO - PB - H06 | un | 3 |  | 0% | 0 | 0
13.16 | CZ6447 | CPU |  | ADESIVO DE PISO ÁREA DE RESGATE/CADEIRANTE 50X70CM | un | 6 |  | 0% | 0 | 0
13.17 | CZ6449 | CPU |  | MAPA TÁTIL 100X50CM INCLUSIVE PEDESTAL | un | 3 |  | 0% | 0 | 0
13.18 | CZ6451 | CPU |  | TÓTEM COM 3 FACES 70X350CM, INCLUSIVE BASE | un | 1 |  | 0% | 0 | 0
|  |  |  | TOTAL DO ITEM | [5 empty] | 0
14. |  |  |  | SERVIÇOS COMPLEMENTARES
14.01 | CZ6132 | CPU |  | CAMADA DE AREIA H=7CM PARA JARDIM SECO | m2 | 146.64 |  | 0% | 0 | 0
14.02 | CZ6134 | CPU |  | BANCO EM CONCRETO MOLDADO IN LOCO H=40CM COM ACABAMENTO RESINA POLIURETÂNICA | m2 | 10.56 |  | 0% | 0 | 0
14.03 | CZ6136 | CPU |  | BANCO EM ALVENARIA REVESTIDO DE PORCELANATO PADRÃO MADEIRADO. REFERÊNCIA PORTOBELLO, DECK PEROBA ENVELHECIDA CASTANHO 60X60 OU EQUIVALENTES TÉCNICOS | m | 6 |  | 0% | 0 | 0
14.04 | CZ6435 | CPU |  | BICICLETÁRIO EM AÇO INOX | un | 8 |  | 0% | 0 | 0
14.05 | CZ6437 | CPU |  | BALCÃO DE ATENDIMENTO CONF. DETALHE 6 - PRANCHA 10/25 - ETAPA 1 | un | 1 |  | 0% | 0 | 0
|  |  |  | TOTAL DO ITEM | [5 empty] | 0
15. |  |  |  | PAVIMENTAÇÃO EXTERNA E URBANIZAÇÃO
15.10 |  | SINAPI | 94273 | ASSENTAMENTO DE GUIA (MEIO-FIO) EM TRECHO RETO, CONFECCIONADA EM CONCRETO PRÉ-FABRICADO, DIMENSÕES 100X15X13X30 CM (COMPRIMENTO X BASE INFERIOR X BASE SUPERIOR X ALTURA), PARA VIAS URBANAS (USO VIÁRIO). AF_06/2016 | m | 193.18 |  | 0% | 0 | 0
15.12 |  | SINAPI | 83693 | CAIACAO EM MEIO FIO | m2 | 57.95 |  | 0% | 0 | 0
15.13 |  | SINAPI | 92397 | EXECUÇÃO DE PÁTIO/ESTACIONAMENTO EM PISO INTERTRAVADO, COM BLOCO RETANGULAR COR NATURAL DE 20 X 10 CM, ESPESSURA 6 CM. AF_12/2015 | m2 | 118.99 |  | 0% | 0 | 0
15.14 |  | SINAPI | 93680 | EXECUÇÃO DE PÁTIO/ESTACIONAMENTO EM PISO INTERTRAVADO, COM BLOCO RETANGULAR COLORIDO DE 20 X 10 CM, ESPESSURA 6 CM. AF_12/2015 | m2 | 207.06 |  | 0% | 0 | 0
15.15 |  | SINAPI | 92398 | EXECUÇÃO DE PÁTIO/ESTACIONAMENTO EM PISO INTERTRAVADO, COM BLOCO RETANGULAR COR NATURAL DE 20 X 10 CM, ESPESSURA 8 CM. AF_12/2015 | m2 | 759.61 |  | 0% | 0 | 0
15.16 |  | SINAPI | 38135 | LADRILHO HIDRAULICO, *20 X 20* CM, E= 2 CM, TATIL ALERTA OU DIRECIONAL, AMARELO | m2 | 7.62 |  | 0% | 0 | 0
15.17 | CZ6463 | CPU |  | LIXEIRA PARA COLETA SELETIVA EM POLIETILENO DE MÉDIA DENSIDADE - CAPACIDADE: 200 LITROS = 4 x 50L, FABRICAÇÃO: RDL CLEAN, OU BELOSH, OU MCA OU EQUIVALENTE TÉCNICO | un | 2 |  | 0% | 0 | 0
|  |  |  | TOTAL DO ITEM | [5 empty] | 0
16. |  |  |  | LIMPEZA DA OBRA
16.01 |  | SINAPI | 9537 | LIMPEZA FINAL DA OBRA | m2 | 5880 |  | 0% | 0 | 0 | sinapi
|  |  |  | TOTAL DO ITEM | [5 empty] | 0
|  |  |  | PREÇO GLOBAL | [5 empty] | 0

## Cronograma - E1
C R O N O G R A M A F Í S I C O - F I N A N C E I R O
OBRA : | CONSTRUÇÃO DO ANEXO II DO QUARTEL DO COMANDO GERAL DO CBMDF | [23 empty] | Ref. : | -
LOCAL : | BRASÍLIA / DF | [23 empty] | Data : | -
ITEM | DISCRIMINACAO | TOTAL |  | MESES
|  | SERVIÇO | % | 01 | 02 | 03 | 04 | 05 | 06 | 07 | 08 | 09 | 10 | 11 | 12 | 13 | 14 | 15 | 16 | 17 | 18 | 19 | 20 | 21 | 22 | 23 | 24
|  |  |  | 1.277% | 1.595% | 1.127% | 2.15% | 3.492% | 4.297% | 4.876% | 5.412% | 5.26% | 5.091% | 4.365% | 5.222% | 5.012% | 5.359% | 4.765% | 5.725% | 6.627% | 6.83% | 6.656% | 5.137% | 4.504% | 2.545% | 1.843% | 0.8327% | 100% | OK!!
01. | DISPOSIÇÕES GERAIS |  |  | I | I | I | I | I | I | I | I | I | I | I | I | I | I | I | I | I | I | I | I | I | I | I | I
|  | 0 | #DIV/0! | 0 | 0 | 0 | 0 | 0 | 0 | 0 | 0 | 0 | 0 | 0 | 0 | 0 | 0 | 0 | 0 | 0 | 0 | 0 | 0 | 0 | 0 | 0 | 0
|  |  |  | 40% | 50% | 10% | [21 empty] | 100% | OK!!
02. | SERVIÇOS PRELIMINARES |  |  | I | I | I
|  | 0 | #DIV/0! | 0 | 0 | 0 | 0 | 0 | 0 | 0 | 0 | 0 | 0 | 0 | 0 | 0 | 0 | 0 | 0 | 0 | 0 | 0 | 0 | 0 | 0 | 0 | 0
[6 empty] | 3% | 8% | 13% | 16% | 16% | 18% | 14% | 9% | 3% | [13 empty] | 100% | OK!!
03. | FUNDAÇÕES E ESTRUTURAS |  |  |  |  | I | I | I | I | I | I | I | I | I
|  | 0 | #DIV/0! | 0 | 0 | 0 | 0 | 0 | 0 | 0 | 0 | 0 | 0 | 0 | 0 | 0 | 0 | 0 | 0 | 0 | 0 | 0 | 0 | 0 | 0 | 0 | 0
[12 empty] | 5% | 12% | 19% | 23% | 20% | 17% | 4% | [9 empty] | 100% | OK!!
04. | ALVENARIAS E DIVISÕES | [10 empty] | I | I | I | I | I | I | I
|  | 0 | #DIV/0! | 0 | 0 | 0 | 0 | 0 | 0 | 0 | 0 | 0 | 0 | 0 | 0 | 0 | 0 | 0 | 0 | 0 | 0 | 0 | 0 | 0 | 0 | 0 | 0
[17 empty] | 5% | 12% | 19% | 23% | 20% | 17% | 4% |  |  |  |  | 100% | OK!!
05. | ESQUADRIAS EM GERAL | [15 empty] | I | I | I | I | I | I | I
|  | 0 | #DIV/0! | 0 | 0 | 0 | 0 | 0 | 0 | 0 | 0 | 0 | 0 | 0 | 0 | 0 | 0 | 0 | 0 | 0 | 0 | 0 | 0 | 0 | 0 | 0 | 0
[19 empty] | 5% | 12% | 19% | 23% | 20% | 17% | 4% |  |  | 100% | OK!!
06. | COBERTURAS E PROTEÇÕES | [17 empty] | I | I | I | I | I | I | I
|  | 0 | #DIV/0! | 0 | 0 | 0 | 0 | 0 | 0 | 0 | 0 | 0 | 0 | 0 | 0 | 0 | 0 | 0 | 0 | 0 | 0 | 0 | 0 | 0 | 0 | 0 | 0
[16 empty] | 2% | 6% | 11% | 14% | 15% | 14% | 14% | 14% | 8% | 2% |  |  | 100% | OK!!
07. | REVESTIMENTOS | [14 empty] | I | I | I | I | I | I | I | I | I | I
|  | 0 | #DIV/0! | 0 | 0 | 0 | 0 | 0 | 0 | 0 | 0 | 0 | 0 | 0 | 0 | 0 | 0 | 0 | 0 | 0 | 0 | 0 | 0 | 0 | 0 | 0 | 0
[18 empty] | 2% | 6% | 11% | 14% | 15% | 14% | 14% | 14% | 8% | 2% | 100% | OK!!
08. | PISOS | [16 empty] | I | I | I | I | I | I | I | I | I | I
|  | 0 | #DIV/0! | 0 | 0 | 0 | 0 | 0 | 0 | 0 | 0 | 0 | 0 | 0 | 0 | 0 | 0 | 0 | 0 | 0 | 0 | 0 | 0 | 0 | 0 | 0 | 0
[21 empty] | 5% | 12% | 19% | 23% | 20% | 17% | 4% | 100% | OK!!
09. | PINTURA | [19 empty] | I | I | I | I | I | I | I
|  | 0 | #DIV/0! | 0 | 0 | 0 | 0 | 0 | 0 | 0 | 0 | 0 | 0 | 0 | 0 | 0 | 0 | 0 | 0 | 0 | 0 | 0 | 0 | 0 | 0 | 0 | 0
[24 empty] | 14% | 33% | 37% | 16% | 100% | OK!!
10. | BANCADAS, LOUCAS, METAIS E ACESSÓRIOS | [22 empty] | I | I | I | I
|  | 0 | #DIV/0! | 0 | 0 | 0 | 0 | 0 | 0 | 0 | 0 | 0 | 0 | 0 | 0 | 0 | 0 | 0 | 0 | 0 | 0 | 0 | 0 | 0 | 0 | 0 | 0
[10 empty] | 2% | 2% | 3% | 4% | 4% | 8% | 8% | 8% | 8% | 9% | 9% | 9% | 8% | 6% | 6% | 3% | 2% | 1% | 100% | OK!!
11. | INSTALAÇÕES | [8 empty] | I | I | I | I | I | I | I | I | I | I | I | I | I | I | I | I | I | I
|  | 0 | #DIV/0! | 0 | 0 | 0 | 0 | 0 | 0 | 0 | 0 | 0 | 0 | 0 | 0 | 0 | 0 | 0 | 0 | 0 | 0 | 0 | 0 | 0 | 0 | 0 | 0
[26 empty] | 100% |  | 100% | OK!!
12. | PAISAGISMO | [24 empty] | I
|  | 0 | #DIV/0! | 0 | 0 | 0 | 0 | 0 | 0 | 0 | 0 | 0 | 0 | 0 | 0 | 0 | 0 | 0 | 0 | 0 | 0 | 0 | 0 | 0 | 0 | 0 | 0
[26 empty] | 100% |  | 100% | OK!!
13. | SERVIÇOS COMPLEMENTARES | [24 empty] | I
|  | 0 | #DIV/0! | 0 | 0 | 0 | 0 | 0 | 0 | 0 | 0 | 0 | 0 | 0 | 0 | 0 | 0 | 0 | 0 | 0 | 0 | 0 | 0 | 0 | 0 | 0 | 0
[27 empty] | 100% | 100% | OK!!
14. | COMUNICAÇÃO VISUAL | [25 empty] | I
|  | 0 | #DIV/0! | 0 | 0 | 0 | 0 | 0 | 0 | 0 | 0 | 0 | 0 | 0 | 0 | 0 | 0 | 0 | 0 | 0 | 0 | 0 | 0 | 0 | 0 | 0 | 0
[23 empty] | 23% | 50% | 27% |  |  | 100% | OK!!
15. | PAVIMENTAÇÃO EXTERNA E URBANIZAÇÃO | [21 empty] | I | I | I
|  | 0 | #DIV/0! | 0 | 0 | 0 | 0 | 0 | 0 | 0 | 0 | 0 | 0 | 0 | 0 | 0 | 0 | 0 | 0 | 0 | 0 | 0 | 0 | 0 | 0 | 0 | 0
|  |  |  | 3.725% | 3.725% | 3.725% | 3.725% | 3.725% | 3.725% | 3.725% | 3.725% | 3.725% | 3.725% | 3.725% | 3.725% | 3.725% | 3.725% | 3.725% | 3.725% | 3.725% | 3.725% | 3.725% | 3.725% | 3.725% | 3.725% | 3.725% | 14.32% | 100% | OK!!
16. | LIMPEZA DA OBRA |  |  | I | I | I | I | I | I | I | I | I | I | I | I | I | I | I | I | I | I | I | I | I | I | I | I
|  | 0 | #DIV/0! | 0 | 0 | 0 | 0 | 0 | 0 | 0 | 0 | 0 | 0 | 0 | 0 | 0 | 0 | 0 | 0 | 0 | 0 | 0 | 0 | 0 | 0 | 0 | 0
| TOTAIS SIMPLES (%) |  |  | #DIV/0! | #DIV/0! | #DIV/0! | #DIV/0! | #DIV/0! | #DIV/0! | #DIV/0! | #DIV/0! | #DIV/0! | #DIV/0! | #DIV/0! | #DIV/0! | #DIV/0! | #DIV/0! | #DIV/0! | #DIV/0! | #DIV/0! | #DIV/0! | #DIV/0! | #DIV/0! | #DIV/0! | #DIV/0! | #DIV/0! | #DIV/0!
| TOTAIS ACUMULADOS (%) |  |  | #DIV/0! | #DIV/0! | #DIV/0! | #DIV/0! | #DIV/0! | #DIV/0! | #DIV/0! | #DIV/0! | #DIV/0! | #DIV/0! | #DIV/0! | #DIV/0! | #DIV/0! | #DIV/0! | #DIV/0! | #DIV/0! | #DIV/0! | #DIV/0! | #DIV/0! | #DIV/0! | #DIV/0! | #DIV/0! | #DIV/0! | #DIV/0!
| TOTAIS SIMPLES (R$) |  |  | 0 | 0 | 0 | 0 | 0 | 0 | 0 | 0 | 0 | 0 | 0 | 0 | 0 | 0 | 0 | 0 | 0 | 0 | 0 | 0 | 0 | 0 | 0 | 0
| TOTAIS ACUMULADOS (R$) | 0 |  | 0 | 0 | 0 | 0 | 0 | 0 | 0 | 0 | 0 | 0 | 0 | 0 | 0 | 0 | 0 | 0 | 0 | 0 | 0 | 0 | 0 | 0 | 0 | 0
|  |  |  | #DIV/0! | #DIV/0! | #DIV/0! | #DIV/0! | #DIV/0! | #DIV/0! | #DIV/0! | #DIV/0! | #DIV/0! | #DIV/0! | #DIV/0! | #DIV/0! | #DIV/0! | #DIV/0! | #DIV/0! | #DIV/0! | #DIV/0! | #DIV/0! | #DIV/0! | #DIV/0! | #DIV/0! | #DIV/0! | #DIV/0! | #DIV/0! | #DIV/0! | #DIV/0!

## Planilha Resumo - E2
| P L A N I L H A R E S U M O |  |  |  | A
CONTRATANTE | : CORPO DE BOMBEIROS MILITAR DO DISTRITO FEDERAL
CONTRATADO | : EMPRESA A |  |  | REVISÃO : | -
CNPJ | : 000.000.000/0000-0
PROJETO/OBRA | : CONSTRUÇÃO DO ANEXO II DO QUARTEL DO COMANDO GERAL DO CBMDF - ETAPA 2 |  |  | REFERÊNCIA : | -
LOCAL : | : BRASÍLIA / DF
OBS | : - |  |  | DATA : | -
ITEM | DESCRIÇÃO | UNID. | QUANT. | PREÇO UNITÁRIO | PREÇO TOTAL
01. | DISPOSIÇÕES GERAIS |  | 1 | 0 | 0
02. | SERVIÇOS PRELIMINARES |  | 1 | 0 | 0
03. | FUNDAÇÕES E ESTRUTURAS |  | 1 | 0 | 0
04. | ALVENARIAS E DIVISÕES |  | 1 | 0 | 0
05. | ESQUADRIAS EM GERAL |  | 1 | 0 | 0
06. | COBERTURAS E PROTEÇÕES |  | 1 | 0 | 0
07. | REVESTIMENTOS |  | 1 | 0 | 0
08. | PISOS |  | 1 | 0 | 0
09. | PINTURA |  | 1 | 0 | 0
10. | BANCADAS, LOUCAS, METAIS E ACESSÓRIOS |  | 1 | 0 | 0
11. | INSTALAÇÕES |  | 1 | 0 | 0
12. | PAISAGISMO |  | 1 | 0 | 0
13. | SERVIÇOS COMPLEMENTARES |  | 1 | 0 | 0
14. | COMUNICAÇÃO VISUAL |  | 1 | 0 | 0
15. | PAVIMENTAÇÃO EXTERNA E URBANIZAÇÃO |  | 1 | 0 | 0
16. | LIMPEZA DA OBRA |  | 1 | 0 | 0
| TOTAL GLOBAL DA OBRA |  |  |  | 0

## Planilha Global - E2
P L A N I L H A D E Q U A N T I D A D E S E P R E Ç O S U N I T Á R I O S
CONTRATANTE | : CORPO DE BOMBEIROS MILITAR DO DISTRITO FEDERAL
CONTRATADO | : EMPRESA A |  |  |  | BDI - Edif. |  | 0% |  | REVISÃO : | -
PROJETO/OBRA | : CONSTRUÇÃO DO ANEXO II DO QUARTEL DO COMANDO GERAL DO CBMDF - ETAPA 2 |  |  |  | BDI - Diferenciado |  | 0% |  | REFERÊNCIA : | -
LOCAL : | : BRASÍLIA / DF
OBS | : - | [7 empty] | DATA : | -
Item | CPU | Fonte* | Código | Descrição | Unidade | Quantidade | Custo Unitário – Total | BDI Uilizado | Custo Unitário – com BDI | Custo Total
01. |  |  |  | DISPOSIÇÕES GERAIS
01.01 |  |  |  | PESSOAL TECNICO / ADMINISTRATIVO
01.01.01 |  | SINAPI | 93567 | ENGENHEIRO CIVIL DE OBRA PLENO COM ENCARGOS COMPLEMENTARES | mês | 24 |  | 0% | 0 | 0
01.01.04 | CZ1003 | CPU |  | AUXILIAR TÉCNICO DE ENGENHARIA | mês | 24 |  | 0% | 0 | 0
01.02 |  |  |  | PESSOAL DE PRODUÇÃO
01.02.01 |  | SINAPI | 94295 | MESTRE DE OBRAS COM ENCARGOS COMPLEMENTARES | mês | 24 |  | 0% | 0 | 0
01.03 |  |  |  | PESSOAL DE APOIO
01.03.01 |  | SINAPI | 93566 | AUXILIAR DE ESCRITORIO COM ENCARGOS COMPLEMENTARES | mês | 24 |  | 0% | 0 | 0
01.03.02 |  | SINAPI | 93563 | ALMOXARIFE COM ENCARGOS COMPLEMENTARES | mês | 24 |  | 0% | 0 | 0
01.03.03 | CZ1015 | CPU |  | VIGIA NOTURNO (2X-TURNO 12/36) | mês | 48 |  | 0% | 0 | 0
01.04 |  |  |  | EQUIPAMENTOS E FERRAMENTAS
01.04.02 |  | SINAPI | 20193 | LOCACAO DE ANDAIME METALICO TIPO FACHADEIRO, LARGURA DE 1,20 M, ALTURA POR PECA DE 2,0 M, INCLUINDO SAPATAS E ITENS NECESSARIOS A INSTALACAO | m2xmes | 8630 |  | 0% | 0 | 0
01.04.03 |  | SINAPI | 97063 | MONTAGEM E DESMONTAGEM DE ANDAIME MODULAR FACHADEIRO, COM PISO METÁLICO, PARA EDIFICAÇÕES COM MÚLTIPLOS PAVIMENTOS (EXCLUSIVE ANDAIME E LIMPEZA). AF_11/2017 | m2 | 2280 |  | 0% | 0 | 0
01.04.04 |  | SINAPI | 97062 | COLOCAÇÃO DE TELA EM ANDAIME FACHADEIRO. AF_11/2017 | m2 | 2280 |  | 0% | 0 | 0
01.04.05 |  | SINAPI | 97066 | COBERTURA PARA PROTEÇÃO DE PEDESTRES SOBRE ESTRUTURA DE ANDAIME, INCLUSIVE MONTAGEM E DESMONTAGEM. AF_11/2017 | m2 | 330 |  | 0% | 0 | 0
01.06 |  |  |  | CONSUMOS GERAIS
01.06.01 | CZ2221 | CPU |  | ANOTAÇÃO DE RESPONSABILIDADE TÉCNICA PARA A EXECUÇÃO DA OBRA | un | 1 |  | 0% | 0 | 0
01.06.02 | SBC16690 | CPU |  | ATESTADO PCMAT (NR18) | un | 1 |  | 0% | 0 | 0
01.06.03 | SBC16691 | CPU |  | ATESTADO PCMSO (NR7)- ANUAL | un | 2 |  | 0% | 0 | 0
01.06.04 | ORSE-10832 | CPU |  | AS BUILT | m2 | 4701.35 |  | 0% | 0 | 0
|  |  |  | TOTAL DO ITEM | [5 empty] | 0
02. |  |  |  | SERVIÇOS PRELIMINARES
02.01 |  |  |  | LOCAÇÃO DA OBRA
02.01.01 |  | SINAPI | 73992/1 | LOCACAO CONVENCIONAL DE OBRA, ATRAVÉS DE GABARITO DE TABUAS CORRIDAS PONTALETADAS A CADA 1,50M, SEM REAPROVEITAMENTO | m2 | 1610 |  | 0% | 0 | 0
02.02 |  |  |  | MOVIMENTO DE TERRA E DEMOLIÇÕES
02.02.01 |  |  |  | TERRAPLANAGEM
02.02.01.01 |  | SINAPI | 74151/1 | ESCAVACAO E CARGA MATERIAL 1A CATEGORIA, UTILIZANDO TRATOR DE ESTEIRAS DE 110 A 160HP COM LAMINA, PESO OPERACIONAL * 13T E PA CARREGADEIRA COM 170 HP. | m3 | 721.13 |  | 0% | 0 | 0
02.02.01.02 |  | SINAPI | 74010/1 | CARGA E DESCARGA MECANICA DE SOLO UTILIZANDO CAMINHAO BASCULANTE 6,0M3/16T E PA CARREGADEIRA SOBRE PNEUS 128 HP, CAPACIDADE DA CAÇAMBA 1,7 A 2,8 M3, PESO OPERACIONAL 11632 KG | m3 | 859.92 |  | 0% | 0 | 0
02.02.01.03 |  | SINAPI | 97914 | TRANSPORTE COM CAMINHÃO BASCULANTE DE 6 M3, EM VIA URBANA PAVIMENTADA, DMT ATÉ 30 KM (UNIDADE: M3XKM). AF_01/2018 | m3xkm | 8599.2 |  | 0% | 0 | 0
02.02.01.04 |  | SINAPI | 74005/2 | COMPACTACAO MECANICA C/ CONTROLE DO GC>=95% DO PN (AREAS) (C/MONIVELADORA 140 HP E ROLO COMPRESSOR VIBRATORIO 80 HP) | m3 | 59.65 |  | 0% | 0 | 0
02.02.02 |  |  |  | MOVIMENTO DE TERRA PARA FUNDAÇÕES E CONTENÇÕES
02.02.02.01 |  | SINAPI | 96521 | ESCAVAÇÃO MECANIZADA PARA BLOCO DE COROAMENTO OU SAPATA, COM PREVISÃO DE FÔRMA, COM RETROESCAVADEIRA. AF_06/2017 | m3 | 446.1 |  | 0% | 0 | 0
02.02.02.02 |  | SINAPI | 101616 | PREPARO DE FUNDO DE VALA COM LARGURA MENOR QUE 1,5 M (ACERTO DO SOLO NATURAL). AF_08/2020 | m2 | 348.5 |  | 0% | 0 | 0
02.02.02.03 |  | SINAPI | 93377 | REATERRO MECANIZADO DE VALA COM RETROESCAVADEIRA (CAPACIDADE DA CAÇAMBA DA RETRO: 0,26 M³ / POTÊNCIA: 88 HP), LARGURA DE 0,8 A 1,5 M, PROFUNDIDADE DE 1,5 A 3,0 M, COM SOLO (SEM SUBSTITUIÇÃO) DE 1ª CATEGORIA EM LOCAIS COM ALTO NÍVEL DE INTERFERÊNCIA. AF_04/2016 | m3 | 289.3 |  | 0% | 0 | 0
02.02.02.04 |  | SINAPI | 74010/1 | CARGA E DESCARGA MECANICA DE SOLO UTILIZANDO CAMINHAO BASCULANTE 6,0M3/16T E PA CARREGADEIRA SOBRE PNEUS 128 HP, CAPACIDADE DA CAÇAMBA 1,7 A 2,8 M3, PESO OPERACIONAL 11632 KG | m3 | 203.9 |  | 0% | 0 | 0
02.02.02.05 |  | SINAPI | 97914 | TRANSPORTE COM CAMINHÃO BASCULANTE DE 6 M3, EM VIA URBANA PAVIMENTADA, DMT ATÉ 30 KM (UNIDADE: M3XKM). AF_01/2018 | m3xkm | 2039 |  | 0% | 0 | 0
02.02.03 |  |  |  | DEMOLIÇÕES E REMOÇÕES
02.02.03.01 | CZ7007 | CPU |  | DEMOLIÇÃO DE EDIFICAÇÃO EM CONCRETO ARMADO E ALVENARIA | m2 | 621.59 |  | 0% | 0 | 0
02.02.03.04 |  | SINAPI | 92970 | DEMOLIÇÃO DE PAVIMENTAÇÃO ASFÁLTICA COM UTILIZAÇÃO DE MARTELO PERFURADOR, ESPESSURA ATÉ 15 CM, EXCLUSIVE CARGA E TRANSPORTE | m2 | 213.3 |  | 0% | 0 | 0
02.02.03.05 | CZ6201 | CPU |  | RETIRADA DE MEIO FIO C/ EMPILHAMENTO E S/ REMOCAO | m | 64.53 |  | 0% | 0 | 0
02.02.03.11 |  | SINAPI | 100981 | CARGA, MANOBRA E DESCARGA DE ENTULHO EM CAMINHÃO BASCULANTE 6 M³ - CARGA COM ESCAVADEIRA HIDRÁULICA (CAÇAMBA DE 0,80 M³ / 111 HP) E DESCARGA LIVRE (UNIDADE: M3). AF_07/2020 | m3 | 333.52 |  | 0% | 0 | 0
02.02.03.12 |  | SINAPI | 97914 | TRANSPORTE COM CAMINHÃO BASCULANTE DE 6 M3, EM VIA URBANA PAVIMENTADA, DMT ATÉ 30 KM (UNIDADE: M3XKM). AF_01/2018 | m3xkm | 2606 |  | 0% | 0 | 0
02.03 |  |  |  | CONSTRUÇÕES PROVISÓRIAS, PROTEÇÃO E SINALIZAÇÃO
02.03.01 | CZ7000 | CPU |  | TAPUME COM TELHA METÁLICA COM MATERIAL REAPROVEITADO DA ETAPA I | m2 | 440 |  | 0% | 0 | 0
02.03.02 |  |  |  | CONSTRUÇÕES PROVISÓRIAS
|  |  |  | TOTAL DO ITEM | [5 empty] | 0
03. |  |  |  | FUNDAÇÕES E ESTRUTURAS
03.01 |  |  |  | INFRAESTRUTURA - FUNDAÇÃO PROFUNDA - ESTACAS TIPO TRADO / TUBULÕES
03.01.01 | CZ6146 | CPU |  | MOBILIZAÇÃO E DESMOBILIZAÇÃO DO EQUIPAMENTO PARA ESCAVAÇÃO DA ESTACA MECANIZADA | un | 1 |  | 0% | 0 | 0
03.01.03 | CZ6148 | CPU |  | ESTACA ESCAVADA TIPO TRADO MECANIZADO D= 30 CM | m | 597 |  | 0% | 0 | 0
03.01.04 | CZ6149 | CPU |  | ESTACA ESCAVADA TIPO TRADO MECANIZADO D= 40 CM | m | 1418 |  | 0% | 0 | 0
03.01.05 |  | SINAPI | 95584 | MONTAGEM DE ARMADURA TRANSVERSAL DE ESTACAS DE SEÇÃO CIRCULAR, DIÂMETRO = 6,3 MM. AF_11/2016 | kg | 1840.5 |  | 0% | 0 | 0
03.01.06 |  | SINAPI | 95577 | MONTAGEM DE ARMADURA LONGITUDINAL DE ESTACAS DE SEÇÃO CIRCULAR, DIÂMETRO = 10,0 MM. AF_11/2016 | kg | 447.2 |  | 0% | 0 | 0
03.01.07 |  | SINAPI | 95578 | MONTAGEM DE ARMADURA LONGITUDINAL/TRANSVERSAL DE ESTACAS DE SEÇÃO CIRCULAR, DIÂMETRO = 12,5 MM. AF_11/2016 | kg | 5616 |  | 0% | 0 | 0
03.01.09 |  | SINAPI | 95601 | ARRASAMENTO MECANICO DE ESTACA DE CONCRETO ARMADO, DIAMETROS DE ATÉ 40 CM. AF_11/2016 | un | 165 |  | 0% | 0 | 0
03.01.10 |  |  |  | CONTROLE TECNOLÓGICO DO CONCRETO
03.01.10.01 |  | SINAPI | 74022/30 | ENSAIO DE RESISTENCIA A COMPRESSAO SIMPLES - CONCRETO | un | 15 |  | 0% | 0 | 0
03.01.11 |  |  |  | TESTES E ENSAIOS NAS FUNDAÇÕES
03.01.11.01 | CZ2255 | CPU |  | PROVA DE CARGA ESTÁTICA | un | 2 |  | 0% | 0 | 0
03.02 |  |  |  | MESOESTRUTURA - BLOCOS E VIGAS BALDRAME
03.02.01 |  |  |  | BLOCOS E VIGAS BALDRAME
03.02.01.01 |  | SINAPI | 96531 | FABRICAÇÃO, MONTAGEM E DESMONTAGEM DE FÔRMA PARA BLOCO DE COROAMENTO, EM MADEIRA SERRADA, E=25 MM, 2 UTILIZAÇÕES. AF_06/2017 | m2 | 240.6 |  | 0% | 0 | 0
03.02.01.02 |  | SINAPI | 96533 | FABRICAÇÃO, MONTAGEM E DESMONTAGEM DE FÔRMA PARA VIGA BALDRAME, EM MADEIRA SERRADA, E=25 MM, 2 UTILIZAÇÕES. AF_06/2017 | m2 | 542 |  | 0% | 0 | 0
03.02.01.03 |  | SINAPI | 96616 | LASTRO DE CONCRETO MAGRO, APLICADO EM BLOCOS DE COROAMENTO OU SAPATAS. AF_08/2017 | m3 | 17.45 |  | 0% | 0 | 0
03.02.01.04 |  | SINAPI | 96543 | ARMAÇÃO DE BLOCO, VIGA BALDRAME E SAPATA UTILIZANDO AÇO CA-60 DE 5 MM - MONTAGEM. AF_06/2017 | kg | 2 |  | 0% | 0 | 0
03.02.01.06 |  | SINAPI | 96545 | ARMAÇÃO DE BLOCO, VIGA BALDRAME OU SAPATA UTILIZANDO AÇO CA-50 DE 8 MM - MONTAGEM. AF_06/2017 | kg | 128 |  | 0% | 0 | 0
03.02.01.07 |  | SINAPI | 96546 | ARMAÇÃO DE BLOCO, VIGA BALDRAME OU SAPATA UTILIZANDO AÇO CA-50 DE 10 MM - MONTAGEM. AF_06/2017 | kg | 1337 |  | 0% | 0 | 0
03.02.01.08 |  | SINAPI | 96547 | ARMAÇÃO DE BLOCO, VIGA BALDRAME OU SAPATA UTILIZANDO AÇO CA-50 DE 12,5 MM - MONTAGEM. AF_06/2017 | kg | 4341 |  | 0% | 0 | 0
03.02.01.09 |  | SINAPI | 96548 | ARMAÇÃO DE BLOCO, VIGA BALDRAME OU SAPATA UTILIZANDO AÇO CA-50 DE 16 MM - MONTAGEM. AF_06/2017 | kg | 2741 |  | 0% | 0 | 0
03.02.01.10 |  | SINAPI | 96549 | ARMAÇÃO DE BLOCO, VIGA BALDRAME OU SAPATA UTILIZANDO AÇO CA-50 DE 20 MM - MONTAGEM. AF_06/2017 | kg | 2024 |  | 0% | 0 | 0
03.02.01.11 | CZ3087 | CPU |  | CONCRETAGEM DE BLOCOS DE COROAMENTO E VIGAS BALDRAMES, FCK 35 MPA, COM USO DE BOMBA  LANÇAMENTO, ADENSAMENTO E ACABAMENTO | m3 | 139.4 |  | 0% | 0 | 0
03.02.02 |  |  |  | RESERVATÓRIO INFERIOR
03.02.03 |  |  |  | CONTROLE TECNOLÓGICO DO CONCRETO
03.02.03.01 |  | SINAPI | 74022/30 | ENSAIO DE RESISTENCIA A COMPRESSAO SIMPLES - CONCRETO | un | 6 |  | 0% | 0 | 0
03.03 |  |  |  | CONTENÇÕES
03.03.01 |  |  |  | MURO / CORTINA EM CONCRETO ARMADO
03.03.01.01 |  | SINAPI | 96539 | FABRICAÇÃO, MONTAGEM E DESMONTAGEM DE FÔRMA PARA VIGA BALDRAME, EM CHAPA DE MADEIRA COMPENSADA RESINADA, E=17 MM, 2 UTILIZAÇÕES. AF_06/2017 | m2 | 174 |  | 0% | 0 | 0
03.03.01.02 |  | SINAPI | 96616 | LASTRO DE CONCRETO MAGRO, APLICADO EM BLOCOS DE COROAMENTO OU SAPATAS. AF_08/2017 | m3 | 1.95 |  | 0% | 0 | 0
03.03.01.05 |  | SINAPI | 92917 | ARMAÇÃO DE ESTRUTURAS DE CONCRETO ARMADO, EXCETO VIGAS, PILARES, LAJES E FUNDAÇÕES, UTILIZANDO AÇO CA-50 DE 8,0 MM - MONTAGEM. AF_12/2015 | kg | 549 |  | 0% | 0 | 0
03.03.01.06 |  | SINAPI | 92919 | ARMAÇÃO DE ESTRUTURAS DE CONCRETO ARMADO, EXCETO VIGAS, PILARES, LAJES E FUNDAÇÕES, UTILIZANDO AÇO CA-50 DE 10,0 MM - MONTAGEM. AF_12/2015 | kg | 1484 |  | 0% | 0 | 0
03.03.01.11 | CZ3089 | CPU |  | CONCRETAGEM DE CONTENÇÃO TIPO CORTINA FCK 35 MPA, COM USO DE BOMBA  LANÇAMENTO, ADENSAMENTO E ACABAMENTO | m3 | 14 |  | 0% | 0 | 0
03.03.02 |  |  |  | CONTROLE TECNOLÓGICO DO CONCRETO
03.03.02.01 |  | SINAPI | 74022/30 | ENSAIO DE RESISTENCIA A COMPRESSAO SIMPLES - CONCRETO | un | 1 |  | 0% | 0 | 0
03.04 |  |  |  | SUPERESTRUTURA
03.04.01 |  |  |  | ESTRUTURAS DE CONCRETO ARMADO
03.04.01.01 |  | SINAPI | 92419 | MONTAGEM E DESMONTAGEM DE FÔRMA DE PILARES RETANGULARES E ESTRUTURAS SIMILARES, PÉ-DIREITO SIMPLES, EM CHAPA DE MADEIRA COMPENSADA RESINADA, 4 UTILIZAÇÕES. AF_09/2020 | m2 | 1234 |  | 0% | 0 | 0
03.04.01.02 |  | SINAPI | 92456 | MONTAGEM E DESMONTAGEM DE FÔRMA DE VIGA, ESCORAMENTO METÁLICO, PÉ-DIREITO SIMPLES, EM CHAPA DE MADEIRA RESINADA, 4 UTILIZAÇÕES. AF_12/2015 | m2 | 2119 |  | 0% | 0 | 0
03.04.01.03 |  | SINAPI | 92514 | MONTAGEM E DESMONTAGEM DE FÔRMA DE LAJE MACIÇA COM ÁREA MÉDIA MAIOR QUE 20 M², PÉ-DIREITO SIMPLES, EM CHAPA DE MADEIRA COMPENSADA RESINADA, 4 UTILIZAÇÕES. AF_12/2015 | m2 | 4293 |  | 0% | 0 | 0
03.04.01.04 |  | SINAPI | 96258 | MONTAGEM E DESMONTAGEM DE FÔRMA DE PILARES CIRCULARES, COM ÁREA MÉDIA DAS SEÇÕES MAIOR QUE 0,28 M², PÉ-DIREITO SIMPLES, EM MADEIRA, 2 UTILIZAÇÕES. AF_06/2017 | m2 | 181 |  | 0% | 0 | 0
03.04.01.05 |  | SINAPI | 92759 | ARMAÇÃO DE PILAR OU VIGA DE UMA ESTRUTURA CONVENCIONAL DE CONCRETO ARMADO EM UM EDIFÍCIO DE MÚLTIPLOS PAVIMENTOS UTILIZANDO AÇO CA-60 DE 5,0 MM - MONTAGEM. AF_12/2015 | kg | 5001 |  | 0% | 0 | 0
03.04.01.06 |  | SINAPI | 92760 | ARMAÇÃO DE PILAR OU VIGA DE UMA ESTRUTURA CONVENCIONAL DE CONCRETO ARMADO EM UM EDIFÍCIO DE MÚLTIPLOS PAVIMENTOS UTILIZANDO AÇO CA-50 DE 6,3 MM - MONTAGEM. AF_12/2015 | kg | 277 |  | 0% | 0 | 0
03.04.01.07 |  | SINAPI | 92761 | ARMAÇÃO DE PILAR OU VIGA DE UMA ESTRUTURA CONVENCIONAL DE CONCRETO ARMADO EM UM EDIFÍCIO DE MÚLTIPLOS PAVIMENTOS UTILIZANDO AÇO CA-50 DE 8,0 MM - MONTAGEM. AF_12/2015 | kg | 5709 |  | 0% | 0 | 0
03.04.01.08 |  | SINAPI | 92762 | ARMAÇÃO DE PILAR OU VIGA DE UMA ESTRUTURA CONVENCIONAL DE CONCRETO ARMADO EM UM EDIFÍCIO DE MÚLTIPLOS PAVIMENTOS UTILIZANDO AÇO CA-50 DE 10,0 MM - MONTAGEM. AF_12/2015 | kg | 507 |  | 0% | 0 | 0
03.04.01.09 |  | SINAPI | 92763 | ARMAÇÃO DE PILAR OU VIGA DE UMA ESTRUTURA CONVENCIONAL DE CONCRETO ARMADO EM UM EDIFÍCIO DE MÚLTIPLOS PAVIMENTOS UTILIZANDO AÇO CA-50 DE 12,5 MM - MONTAGEM. AF_12/2015 | kg | 14767 |  | 0% | 0 | 0
03.04.01.10 |  | SINAPI | 92764 | ARMAÇÃO DE PILAR OU VIGA DE UMA ESTRUTURA CONVENCIONAL DE CONCRETO ARMADO EM UM EDIFÍCIO DE MÚLTIPLOS PAVIMENTOS UTILIZANDO AÇO CA-50 DE 16,0 MM - MONTAGEM. AF_12/2015 | kg | 5550 |  | 0% | 0 | 0
03.04.01.11 |  | SINAPI | 92765 | ARMAÇÃO DE PILAR OU VIGA DE UMA ESTRUTURA CONVENCIONAL DE CONCRETO ARMADO EM UM EDIFÍCIO DE MÚLTIPLOS PAVIMENTOS UTILIZANDO AÇO CA-50 DE 20,0 MM - MONTAGEM. AF_12/2015 | kg | 1877 |  | 0% | 0 | 0
03.04.01.12 |  | SINAPI | 92766 | ARMAÇÃO DE PILAR OU VIGA DE UMA ESTRUTURA CONVENCIONAL DE CONCRETO ARMADO EM UM EDIFÍCIO DE MÚLTIPLOS PAVIMENTOS UTILIZANDO AÇO CA-50 DE 25,0 MM - MONTAGEM. AF_12/2015 | kg | 2157 |  | 0% | 0 | 0
03.04.01.13 |  | SINAPI | 92768 | ARMAÇÃO DE LAJE DE UMA ESTRUTURA CONVENCIONAL DE CONCRETO ARMADO EM UM EDIFÍCIO DE MÚLTIPLOS PAVIMENTOS UTILIZANDO AÇO CA-60 DE 5,0 MM - MONTAGEM. AF_12/2015 | kg | 120 |  | 0% | 0 | 0
03.04.01.14 |  | SINAPI | 92769 | ARMAÇÃO DE LAJE DE UMA ESTRUTURA CONVENCIONAL DE CONCRETO ARMADO EM UM EDIFÍCIO DE MÚLTIPLOS PAVIMENTOS UTILIZANDO AÇO CA-50 DE 6,3 MM - MONTAGEM. AF_12/2015 | kg | 2048 |  | 0% | 0 | 0
03.04.01.15 |  | SINAPI | 92770 | ARMAÇÃO DE LAJE DE UMA ESTRUTURA CONVENCIONAL DE CONCRETO ARMADO EM UM EDIFÍCIO DE MÚLTIPLOS PAVIMENTOS UTILIZANDO AÇO CA-50 DE 8,0 MM - MONTAGEM. AF_12/2015 | kg | 35185 |  | 0% | 0 | 0
03.04.01.16 |  | SINAPI | 92771 | ARMAÇÃO DE LAJE DE UMA ESTRUTURA CONVENCIONAL DE CONCRETO ARMADO EM UM EDIFÍCIO DE MÚLTIPLOS PAVIMENTOS UTILIZANDO AÇO CA-50 DE 10,0 MM - MONTAGEM. AF_12/2015 | kg | 9019 |  | 0% | 0 | 0
03.04.01.17 |  | SINAPI | 92772 | ARMAÇÃO DE LAJE DE UMA ESTRUTURA CONVENCIONAL DE CONCRETO ARMADO EM UM EDIFÍCIO DE MÚLTIPLOS PAVIMENTOS UTILIZANDO AÇO CA-50 DE 12,5 MM - MONTAGEM. AF_12/2015 | kg | 12792 |  | 0% | 0 | 0
03.04.01.18 |  | SINAPI | 92773 | ARMAÇÃO DE LAJE DE UMA ESTRUTURA CONVENCIONAL DE CONCRETO ARMADO EM UM EDIFÍCIO DE MÚLTIPLOS PAVIMENTOS UTILIZANDO AÇO CA-50 DE 16,0 MM - MONTAGEM. AF_12/2015 | kg | 14535 |  | 0% | 0 | 0
03.04.01.19 |  | SINAPI | 92774 | ARMAÇÃO DE LAJE DE UMA ESTRUTURA CONVENCIONAL DE CONCRETO ARMADO EM UM EDIFÍCIO DE MÚLTIPLOS PAVIMENTOS UTILIZANDO AÇO CA-50 DE 20,0 MM - MONTAGEM. AF_12/2015 | kg | 5606 |  | 0% | 0 | 0
03.04.01.20 | CZ3090 | CPU |  | CONCRETAGEM DE PILARES, FCK = 35 MPA, COM USO DE BOMBA EM EDIFICAÇÃO COM SEÇÃO MÉDIA DE PILARES MAIOR QUE 0,25 M² - LANÇAMENTO, ADENSAMENTO E ACABAMENTO | m3 | 116 |  | 0% | 0 | 0
03.04.01.21 | CZ3091 | CPU |  | CONCRETAGEM DE VIGAS EM EDIFICAÇÕES MULTIFAMILIARES FEITAS COM SISTEMA DE FÔRMAS MANUSEÁVEIS COM CONCRETO USINADO BOMBEÁVEL, FCK 35 MPA, LANÇADO COM BOMBA LANÇA - LANÇAMENTO, ADENSAMENTO E ACABAMENTO | m3 | 242 |  | 0% | 0 | 0
03.04.01.22 | CZ3092 | CPU |  | CONCRETAGEM DE LAJES EM EDIFICAÇÕES MULTIFAMILIARES FEITAS COM SISTEMA DE FÔRMAS MANUSEÁVEIS COM CONCRETO USINADO BOMBEÁVEL, FCK 35 MPA, LANÇADO COM BOMBA LANÇA - LANÇAMENTO, ADENSAMENTO E ACABAMENTO | m3 | 1124 |  | 0% | 0 | 0
03.04.01.23 |  | SINAPI | 97032 | GUARDA-CORPO EM LAJE PÓS-DESFÔRMA, PARA ESTRUTURAS EM CONCRETO, COM ESCORAS DE MADEIRA ESTRONCADAS NA ESTRUTURA, TRAVESSÕES DE MADEIRA PREGADOS E FECHAMENTO EM TELA DE POLIPROPILENO PARA EDIFICAÇÕES ACIMA DE 4 PAVIMENTOS (2 MONTAGENS POR OBRA). AF_11/2017 | m | 495 |  | 0% | 0 | 0
03.04.02 |  |  |  | CONTROLE TECNOLÓGICO DO CONCRETO
03.04.02.01 |  | SINAPI | 74022/30 | ENSAIO DE RESISTENCIA A COMPRESSAO SIMPLES - CONCRETO | un | 58 |  | 0% | 0 | 0
|  |  |  | TOTAL DO ITEM | [5 empty] | 0
04. |  |  |  | ALVENARIAS E DIVISÕES
04.01 |  |  |  | ALVENARIA EM TIJOLOS CERÂMICOS
04.01.01 |  | SINAPI | 87471 | ALVENARIA DE VEDAÇÃO DE BLOCOS CERÂMICOS FURADOS NA VERTICAL DE 9X19X39CM (ESPESSURA 9CM) DE PAREDES COM ÁREA LÍQUIDA MENOR QUE 6M² SEM VÃOS E ARGAMASSA DE ASSENTAMENTO COM PREPARO EM BETONEIRA. AF_06/2014 | m2 | 748.45 |  | 0% | 0 | 0
04.01.03 |  | SINAPI | 87475 | ALVENARIA DE VEDAÇÃO DE BLOCOS CERÂMICOS FURADOS NA VERTICAL DE 19X19X39CM (ESPESSURA 19CM) DE PAREDES COM ÁREA LÍQUIDA MENOR QUE 6M² SEM VÃOS E ARGAMASSA DE ASSENTAMENTO COM PREPARO EM BETONEIRA. AF_06/2014 | m2 | 1416.4 |  | 0% | 0 | 0
04.01.04 |  | SINAPI | 73863/2 | ALVENARIA COM BLOCOS DE CONCRETO CELULAR 20X30X60CM, ESPESSURA 20CM, ASSENTADOS COM ARGAMASSA TRACO 1:2:9 (CIMENTO, CAL E AREIA) PREPARO MANUAL | m2 | 785 |  | 0% | 0 | 0
04.02 |  |  |  | ENCUNHAMENTO DE ALVENARIA
04.02.01 |  | SINAPI | 93202 | FIXAÇÃO (ENCUNHAMENTO) DE ALVENARIA DE VEDAÇÃO COM TIJOLO MACIÇO. AF_03/2016 | m | 651.45 |  | 0% | 0 | 0
04.03 |  |  |  | VERGAS E CONTRA-VERGAS
04.03.01 |  | SINAPI | 93187 | VERGA MOLDADA IN LOCO EM CONCRETO PARA JANELAS COM MAIS DE 1,5 M DE VÃO. AF_03/2016 | m | 596.9 |  | 0% | 0 | 0
04.04 |  |  |  | DIVISÓRIAS
04.04.04 | CZ5805 | CPU |  | DIV-01 - DIVISÓRIA TIPO PISO-FORRO. PAINEL CEGO DO PISO A 90CM, PAINEL DE VIDRO LAMINADO 8 MM DE 90 A 210CM E BANDEIRA SUPERIOR EM PAINEL CEDO DE 210CM ATÉ O FORRO. ESP. 85MM. PAINÉIS CONFECCIONADOS EM MADEIRA MDP REVESTIDA EM LAMINADO BP, EPS. 15MM - H= 2,60M | m2 | 1101.47 |  | 0% | 0 | 0 | bdi dif
04.04.05 | CZ5806 | CPU |  | DIV-02 - DIVISÓRIA TIPO PISO-FORRO CEGO DO PISO ESP. 85MM, COM RECHEIO DE LÃ MINERAL COM PLACAS ATÉ O FORRO. PAINÉIS CONFECCIONADOS EM MADEIRA MDP REVESTIDA EM LAMINADO BP, EPS. 15MM. ACABAMENTO AMADEIRADO CLARO. H= 2,60M. ENTRE AMBIENTES, CONSIDERAR SEPTO DE GESSO CONFORME DETALHE ESPECÍFICO | m2 | 946.76 |  | 0% | 0 | 0 | bdi dif
04.04.08 | CZ5813 | CPU |  | P02 - PORTA TIPO ABRIR EM COMPENSADO REVESTIDO PARA DIVISÓRIAS - 80X210CM | un | 84 |  | 0% | 0 | 0 | bdi dif
|  |  |  | TOTAL DO ITEM | [5 empty] | 0
05. |  |  |  | ESQUADRIAS EM GERAL
05.01 |  |  |  | ESQUADRIAS - ALUMINIO
05.01.53 | CZ5917 | CPU |  | P06 - PORTA TIPO ABRIR EM ALUMÍNIO ANODIZADO NATURAL - 160X210CM | un | 2 |  | 0% | 0 | 0
05.01.54 | CZ5919 | CPU |  | P07 - PORTA TIPO ABRIR EM ALUMÍNIO ANODIZADO NATURAL - 22,5X260CM | un | 9 |  | 0% | 0 | 0
05.01.55 | CZ5921 | CPU |  | P08 - PORTA TIPO ABRIR EM ALUMÍNIO ANODIZADO NATURAL - 50X260CM | un | 6 |  | 0% | 0 | 0
05.01.56 | CZ5923 | CPU |  | P09 - PORTA TIPO ABRIR EM ALUMÍNIO ANODIZADO NATURAL - 50X287,5CM | un | 2 |  | 0% | 0 | 0
05.01.58 | CZ5925 | CPU |  | J03 - JANELA TIPO CORRER/FIXO EM ALUMÍNIO ANODIZADO NATURAL - 629X1275CM - VIDRO COMUM LISO E= 6MM, INCOLOR | un | 1 |  | 0% | 0 | 0
05.01.59 | CZ5927 | CPU |  | J04 - JANELA TIPO CORRER/FIXO EM ALUMÍNIO ANODIZADO NATURAL - 379X140CM - VIDRO COMUM LISO E= 6MM, INCOLOR | un | 1 |  | 0% | 0 | 0
05.01.60 | CZ5929 | CPU |  | J07 - JANELA TIPO CORRER/FIXO EM ALUMÍNIO ANODIZADO NATURAL - 562,5X140CM - VIDRO COMUM LISO E= 6MM, INCOLOR | un | 3 |  | 0% | 0 | 0
05.01.61 | CZ5931 | CPU |  | J08 - JANELA TIPO CORRER/FIXO EM ALUMÍNIO ANODIZADO NATURAL - 441,5X140CM - VIDRO COMUM LISO E= 6MM, INCOLOR | un | 9 |  | 0% | 0 | 0
05.01.62 | CZ5933 | CPU |  | J09 - JANELA TIPO CORRER/FIXO EM ALUMÍNIO ANODIZADO NATURAL - 504X140CM - VIDRO COMUM LISO E= 6MM, INCOLOR | un | 9 |  | 0% | 0 | 0
05.01.63 | CZ5935 | CPU |  | J10 - JANELA TIPO CORRER/FIXO EM ALUMÍNIO ANODIZADO NATURAL - 120X70CM - VIDRO COMUM LISO E= 6MM, INCOLOR | un | 6 |  | 0% | 0 | 0
05.01.64 | CZ5937 | CPU |  | J11 - JANELA TIPO CORTINA/PELE VIDRO EM ALUMÍNIO ANODIZADO NATURAL - 162X1250CM - VIDRO LAMINADO E= 8MM, REFLETIVO, COR PRATA (SILVER NEUTRAL) | un | 2 |  | 0% | 0 | 0
05.01.65 | CZ5939 | CPU |  | J12 - JANELA TIPO CORRER/FIXO EM ALUMÍNIO ANODIZADO NATURAL - 254X140CM - VIDRO COMUM LISO E= 6MM, INCOLOR | un | 12 |  | 0% | 0 | 0
05.01.66 | CZ5941 | CPU |  | J13 - JANELA TIPO CORRER/FIXO EM ALUMÍNIO ANODIZADO NATURAL - 317X140CM - VIDRO COMUM LISO E= 6MM, INCOLOR | un | 3 |  | 0% | 0 | 0
05.01.67 | CZ5943 | CPU |  | J14 - JANELA TIPO CORRER/FIXO EM ALUMÍNIO ANODIZADO NATURAL - 379X140CM - VIDRO COMUM LISO E= 6MM, INCOLOR | un | 3 |  | 0% | 0 | 0
05.01.68 | CZ5945 | CPU |  | J15 - JANELA TIPO CORRER/FIXO EM ALUMÍNIO ANODIZADO NATURAL - 192X140CM - VIDRO COMUM LISO E= 6MM, INCOLOR | un | 10 |  | 0% | 0 | 0
05.01.69 | CZ5947 | CPU |  | J16 - JANELA TIPO CORRER/FIXO EM ALUMÍNIO ANODIZADO NATURAL - 129X140CM - VIDRO COMUM LISO E= 6MM, INCOLOR | un | 8 |  | 0% | 0 | 0
05.01.70 | CZ5949 | CPU |  | J17 - JANELA TIPO MAXIMO-AR EM ALUMÍNIO ANODIZADO NATURAL - 100X70CM - VIDRO COMUM LISO E= 6MM, INCOLOR | un | 3 |  | 0% | 0 | 0
05.01.71 | CZ5951 | CPU |  | J18 - JANELA TIPO CORRER/FIXO EM ALUMÍNIO ANODIZADO NATURAL - 692X140CM - VIDRO COMUM LISO E= 6MM, INCOLOR | un | 3 |  | 0% | 0 | 0
05.01.72 | CZ5953 | CPU |  | J19 - JANELA TIPO CORRER/FIXO EM ALUMÍNIO ANODIZADO NATURAL - 629X140CM - VIDRO COMUM LISO E= 6MM, INCOLOR | un | 6 |  | 0% | 0 | 0
05.01.73 | CZ5955 | CPU |  | J20 - JANELA TIPO CORRER/FIXO EM ALUMÍNIO ANODIZADO NATURAL - 504X140CM - VIDRO COMUM LISO E= 6MM, INCOLOR | un | 3 |  | 0% | 0 | 0
05.01.74 | CZ5957 | CPU |  | J21 - JANELA TIPO CORRER/FIXO EM ALUMÍNIO ANODIZADO NATURAL - 504X140CM - VIDRO COMUM LISO E= 6MM, INCOLOR | un | 3 |  | 0% | 0 | 0
05.01.75 | CZ5959 | CPU |  | J22 - JANELA TIPO CORRER/FIXO EM ALUMÍNIO ANODIZADO NATURAL - 441,5X140CM - VIDRO COMUM LISO E= 6MM, INCOLOR | un | 3 |  | 0% | 0 | 0
05.01.76 | CZ5961 | CPU |  | J23 - JANELA TIPO CORRER/FIXO EM ALUMÍNIO ANODIZADO NATURAL - 629X140CM - VIDRO COMUM LISO E= 6MM, INCOLOR | un | 3 |  | 0% | 0 | 0
05.01.77 | CZ5963 | CPU |  | J24 - JANELA TIPO CORRER/FIXO EM ALUMÍNIO ANODIZADO NATURAL - 629X140CM - VIDRO COMUM LISO E= 6MM, INCOLOR | un | 3 |  | 0% | 0 | 0
05.01.78 | CZ5965 | CPU |  | BRISE 1 - BRISE METÁLICO EM LIGA DE ALUMÍNIO E ZINCO MICROPERFURADO, PADRÃO #103, SISTEMA LINEAR FIXO. PROTÓTIPO SISTEMA LINEAR CELOSCREEN 120, NA COR PRATA, FAB. HUNTER DOUGLAS, OU REFAX, OU SUL METAIS, OU EQUIVALENTE TÉCNICO. PAINÉIS LINEARES ENCAIXADOS AO PORTA-PAINEL - INCLUSIVE SUPORTE | m2 | 417.7 |  | 0% | 0 | 0
05.01.79 | CZ5967 | CPU |  | BRISE 2 - BRISE METÁLICO EM ALUMÍNIO, SISTEMA LINEAR . PROTÓTIPO SISTEMA LINEAR RB 60, NA COR BRANCO, FAB. REFAX, OU HUNTER DOUGLAS, OU SUL METAIS, OU EQUIVALENTE TÉCNICO. PAINÉIS ENCAIXADOS AO PORTA-PAINEL AUTOTRAVA PARA FORMAR PLANOS CONTÍNUOS - INCLUSIVE ESTRUTURA DE SUPORTE | m2 | 33.2 |  | 0% | 0 | 0
05.02 |  |  |  | ESQUADRIAS - MADEIRA
05.02.06 | CZ5979 | CPU |  | P01 - PORTA TIPO ABRIR EM MADEIRA PRANCHETA C/ ACAB. EM LAMINADO MELAMÍNICO CINZA TALAR L010, INCL. FERRAGENS - 120X210CM | un | 3 |  | 0% | 0 | 0
05.02.07 | CZ5981 | CPU |  | P04 - PORTA TIPO ABRIR EM MADEIRA PRANCHETA C/ ACAB. EM LAMINADO MELAMÍNICO CINZA TALAR L010, INCL. FERRAGENS - 80X210CM | un | 12 |  | 0% | 0 | 0
05.02.08 | CZ5983 | CPU |  | P05 - PORTA TIPO ABRIR EM MADEIRA PRANCHETA C/ ACAB. EM LAMINADO MELAMÍNICO CINZA TALAR L010, INCL. FERRAGENS - 160X210CM | un | 1 |  | 0% | 0 | 0
05.04 |  |  |  | ESQUADRIAS - FERRO
05.04.02 |  | SINAPI | 74072/3 | CORRIMAO EM TUBO ACO GALVANIZADO 1 1/4" COM BRACADEIRA | m | 110.87 |  | 0% | 0 | 0
05.04.03 |  | SINAPI | 84862 | GUARDA-CORPO COM CORRIMAO EM TUBO DE ACO GALVANIZADO 1 1/2" | m2 | 57.64 |  | 0% | 0 | 0
05.04.15 | CZ6007 | CPU |  | P03 - PORTA TIPO ABRIR CORTA-FOGO EM CHAPA DE AÇO GALVANIZADA - 80X210CM | un | 14 |  | 0% | 0 | 0
05.04.16 | CZ5991 | CPU |  | J01 - JANELA TIPO VENEZIANA EM CHAPA DE AÇO GALVANIZADA - 287,5X60CM | un | 2 |  | 0% | 0 | 0
05.04.17 | CZ6009 | CPU |  | J02 - JANELA TIPO VENEZIANA EM CHAPA DE AÇO GALVANIZADA - 275X60CM | un | 2 |  | 0% | 0 | 0
05.04.18 | CZ6011 | CPU |  | J05 - JANELA TIPO VENEZIANA EM CHAPA DE AÇO GALVANIZADA - 287,5X50CM | un | 2 |  | 0% | 0 | 0
05.04.19 | CZ6013 | CPU |  | J05A - JANELA TIPO VENEZIANA EM CHAPA DE AÇO GALVANIZADA - 287,5X50CM | un | 2 |  | 0% | 0 | 0
05.04.20 | CZ6015 | CPU |  | J05B - JANELA TIPO VENEZIANA EM CHAPA DE AÇO GALVANIZADA - 287,5X50CM | un | 2 |  | 0% | 0 | 0
05.04.21 | CZ6017 | CPU |  | J06 - JANELA TIPO VENEZIANA EM CHAPA DE AÇO GALVANIZADA - 275X50CM | un | 1 |  | 0% | 0 | 0
05.04.22 | CZ6019 | CPU |  | J06A - JANELA TIPO VENEZIANA EM CHAPA DE AÇO GALVANIZADA - 275X50CM | un | 2 |  | 0% | 0 | 0
05.04.23 | CZ6021 | CPU |  | J06B - JANELA TIPO VENEZIANA EM CHAPA DE AÇO GALVANIZADA - 275X50CM | un | 1 |  | 0% | 0 | 0
05.05 |  |  |  | VIDROS E ESPELHOS
05.05.01 |  | SINAPI | 74125/2 | ESPELHO CRISTAL ESPESSURA 4MM, COM MOLDURA EM ALUMINIO E COMPENSADO 6MM PLASTIFICADO COLADO | m2 | 4.05 |  | 0% | 0 | 0
|  |  |  | TOTAL DO ITEM | [5 empty] | 0
06. |  |  |  | COBERTURAS E PROTEÇÕES
06.01 |  |  |  | COBERTURA
06.01.01 | CZ3061 | CPU |  | ESTRUTURA METALICA EM TESOURAS OU TRELICAS, VAO LIVRE DE 15M, FORNECIMENTO E MONTAGEM, NAO SENDO CONSIDERADOS OS FECHAMENTOS METALICOS, AS COLUNAS, OS SERVICOS GERAIS EM ALVENARIA E CONCRETO, AS TELHAS DE COBERTURA E A PINTURA DE ACABAMENTO | m2 | 816.32 |  | 0% | 0 | 0
06.01.02 |  | SINAPI | 84660 | FUNDO PREPARADOR PRIMER SINTETICO, PARA ESTRUTURA METALICA, UMA DEMÃO, ESPESSURA DE 25 MICRA | m2 | 1632.63 |  | 0% | 0 | 0
06.01.03 |  | SINAPI | 73794/1 | PINTURA COM TINTA PROTETORA ACABAMENTO GRAFITE ESMALTE SOBRE SUPERFICIE METALICA, 2 DEMAOS | m2 | 1632.63 |  | 0% | 0 | 0
06.01.04 |  | SINAPI | 94216 | TELHAMENTO COM TELHA METÁLICA TERMOACÚSTICA E = 30 MM, COM ATÉ 2 ÁGUAS, INCLUSO IÇAMENTO. AF_06/2016 | m2 | 816.32 |  | 0% | 0 | 0
06.02 |  |  |  | IMPERMEABILIZAÇÕES
06.02.01 |  |  |  | IMPERMEABILIZAÇÃO COM MANTA ASFÁLTICA
06.02.01.01 | CZ1323 | CPU |  | CAMADA DE REGULARIZAÇÃO COM ARGAMASSA INDUSTRIALIZADA E= 2,0CM | m2 | 288.43 |  | 0% | 0 | 0
06.02.01.02 | CZ3051 | CPU |  | PINTURA IMPERMEABILIZANTE (PRIMER) PINTURA COMPOSTA DE ASFALTOS MODIFICADOS, REFERÊNCIA COMERCIAL "VIAPOL, ECOPRIMER", OU "LWART", OU EQUIVALENTES TÉCNICOS. CONSUMO: 0,4 LITROS/M2 POR DEMÃO | m2 | 288.43 |  | 0% | 0 | 0
06.02.01.03 | CZ3053 | CPU |  | IMPERMEABILIZACAO DE SUPERFICIE COM MANTA ASFALTICA (COM POLIMEROS TIPO APP), E=4 MM | m2 | 288.43 |  | 0% | 0 | 0
06.02.01.04 | CZ3055 | CPU |  | PROTEÇÃO TÉRMICA EM PLACAS DE POLIESTIRENO EXTRUDADO, COM DENSIDADE APROXIMADA DE 35 KG / M3, COEFICIENTE DE ABSORÇÃO TÉRMICA K< 0,028 KCAL / M H º C, ESPESSURA 25 MM, REFERÊNCIA COMERCIAL “STYROFOAM (DOWN CORNING)”, OU EQUIVALENTES TÉCNICOS. | m2 | 288.43 |  | 0% | 0 | 0
06.02.01.05 | CZ3057 | CPU |  | CAMADA SEPARADORA COM FILME DE POLIETILENO, ESPESSURA DE 24 MICRAS, REFERÊNCIA COMERCIAL “VIAPOL”, OU “DENVER”, OU EQUIVALENTES TÉCNICOS. | m2 | 288.43 |  | 0% | 0 | 0
06.02.01.06 |  | SINAPI | 87755 | CONTRAPISO EM ARGAMASSA TRAÇO 1:4 (CIMENTO E AREIA), PREPARO MECÂNICO COM BETONEIRA 400 L, APLICADO EM ÁREAS MOLHADAS SOBRE IMPERMEABILIZAÇÃO, ESPESSURA 3CM. AF_06/2014 | m2 | 288.43 |  | 0% | 0 | 0
06.02.02 |  |  |  | SISTEMA DE IMPERMEABILIZAÇÃO SEMI-FLEXÍVEL A BASE DE CIMENTOS ESPECIAIS
06.02.02.01 |  | SINAPI | 87874 | CHAPISCO APLICADO EM ALVENARIAS E ESTRUTURAS DE CONCRETO INTERNAS, COM ROLO PARA TEXTURA ACRÍLICA. ARGAMASSA TRAÇO 1:4 E EMULSÃO POLIMÉRICA (ADESIVO) COM PREPARO EM BETONEIRA 400L. AF_06/2014 | m2 | 117.32 |  | 0% | 0 | 0
06.02.02.02 |  | SINAPI | 74066/2 | IMPERMEABILIZACAO DE SUPERFICIE, COM IMPERMEABILIZANTE FLEXIVEL A BASE ACRILICA. | m2 | 117.32 |  | 0% | 0 | 0
06.02.02.03 | CZ3063 | CPU |  | IMPERMEABILIZACAO COM VÉU DE POLIESTER | m2 | 117.32 |  | 0% | 0 | 0
06.02.02.04 |  | SINAPI | 87755 | CONTRAPISO EM ARGAMASSA TRAÇO 1:4 (CIMENTO E AREIA), PREPARO MECÂNICO COM BETONEIRA 400 L, APLICADO EM ÁREAS MOLHADAS SOBRE IMPERMEABILIZAÇÃO, ESPESSURA 3CM. AF_06/2014 | m2 | 117.32 |  | 0% | 0 | 0
06.02.03 |  |  |  | SISTEMA DE IMPERMEABILIZAÇÃO FLEXÍVEL A BASE DE RESINAS E CIMENTOS ESPECIAIS
06.02.04 |  |  |  | SISTEMA DE IMPERMEABILIZAÇÃO DE CRISTALIZAÇÃO POR CAPILARIDADE
06.02.04.01 | CZ3067 | CPU |  | XYPEX MODIFICADO ESPESSURA MÁXIMO 1,25 MM - CORTINAS | m2 | 174 |  | 0% | 0 | 0
06.02.04.02 | CZ3069 | CPU |  | XYPEX CONCENTRADO, ESPESSURA MÁXIMO 1,25 MM - CORTINAS | m2 | 174 |  | 0% | 0 | 0
06.02.04.03 | CZ3071 | CPU |  | XYPEX CONCENTRADO DS-1 - PISO | m2 | 1230 |  | 0% | 0 | 0
06.02.05 |  |  |  | IMPERMEABILIZAÇÃO COM MEMBRANA ACRÍLICA LIQUIDA
06.02.05.01 | CZ1323 | CPU |  | CAMADA DE REGULARIZAÇÃO COM ARGAMASSA INDUSTRIALIZADA E= 2,0CM | m2 | 34.66 |  | 0% | 0 | 0
06.02.05.02 | CZ3073 | CPU |  | DEMÃO DE IMPRIMAÇÃO: A PRIMEIRA DEMÃO, QUE SERÁ PARA IMPRIMAÇÃO (1 DEMÃO APENAS), SERÁ CONSTITUÍDA PELA PRÓPRIA MEMBRANA ACRÍLICA, DILUÍDA EM 15% DE ÁGUA | m2 | 34.66 |  | 0% | 0 | 0
06.02.05.03 | CZ3063 | CPU |  | IMPERMEABILIZACAO COM VÉU DE POLIESTER | m2 | 34.66 |  | 0% | 0 | 0
06.02.05.04 |  | SINAPI | 74066/2 | IMPERMEABILIZACAO DE SUPERFICIE, COM IMPERMEABILIZANTE FLEXIVEL A BASE ACRILICA. | m2 | 34.66 |  | 0% | 0 | 0
06.02.05.05 |  | SINAPI | 87755 | CONTRAPISO EM ARGAMASSA TRAÇO 1:4 (CIMENTO E AREIA), PREPARO MECÂNICO COM BETONEIRA 400 L, APLICADO EM ÁREAS MOLHADAS SOBRE IMPERMEABILIZAÇÃO, ESPESSURA 3CM. AF_06/2014 | m2 | 34.66 |  | 0% | 0 | 0
|  |  |  | TOTAL DO ITEM | [5 empty] | 0
07. |  |  |  | REVESTIMENTOS
07.01 |  |  |  | REVESTIMENTOS INTERNOS
07.01.01 |  | SINAPI | 87879 | CHAPISCO APLICADO EM ALVENARIAS E ESTRUTURAS DE CONCRETO INTERNAS, COM COLHER DE PEDREIRO. ARGAMASSA TRAÇO 1:3 COM PREPARO EM BETONEIRA 400L. AF_06/2014 | m2 | 3876.47 |  | 0% | 0 | 0
07.01.02 |  | SINAPI | 87885 | CHAPISCO APLICADO NO TETO, COM ROLO PARA TEXTURA ACRÍLICA. ARGAMASSA INDUSTRIALIZADA COM PREPARO EM MISTURADOR 300 KG. AF_06/2014 | m2 | 1360.35 |  | 0% | 0 | 0
07.01.03 |  | SINAPI | 87535 | EMBOÇO, PARA RECEBIMENTO DE CERÂMICA, EM ARGAMASSA TRAÇO 1:2:8, PREPARO MECÂNICO COM BETONEIRA 400L, APLICADO MANUALMENTE EM FACES INTERNAS DE PAREDES, PARA AMBIENTE COM ÁREA MAIOR QUE 10M2, ESPESSURA DE 20MM, COM EXECUÇÃO DE TALISCAS. AF_06/2014 | m2 | 631.32 |  | 0% | 0 | 0
07.01.04 |  | SINAPI | 87529 | MASSA ÚNICA, PARA RECEBIMENTO DE PINTURA, EM ARGAMASSA TRAÇO 1:2:8, PREPARO MECÂNICO COM BETONEIRA 400L, APLICADA MANUALMENTE EM FACES INTERNAS DE PAREDES, ESPESSURA DE 20MM, COM EXECUÇÃO DE TALISCAS. AF_06/2014 | m2 | 3310.01 |  | 0% | 0 | 0
07.01.05 |  | SINAPI | 90406 | MASSA ÚNICA, PARA RECEBIMENTO DE PINTURA, EM ARGAMASSA TRAÇO 1:2:8, PREPARO MECÂNICO COM BETONEIRA 400L, APLICADA MANUALMENTE EM TETO, ESPESSURA DE 20MM, COM EXECUÇÃO DE TALISCAS. AF_03/2015 | m2 | 1360.35 |  | 0% | 0 | 0
07.01.06 |  | SINAPI | 87265 | REVESTIMENTO CERÂMICO PARA PAREDES INTERNAS COM PLACAS TIPO ESMALTADA EXTRA DE DIMENSÕES 20X20 CM APLICADAS EM AMBIENTES DE ÁREA MAIOR QUE 5 M² NA ALTURA INTEIRA DAS PAREDES. AF_06/2014 | m2 | 631.32 |  | 0% | 0 | 0
07.02 |  |  |  | REVESTIMENTO EXTERNO
07.02.01 |  | SINAPI | 87905 | CHAPISCO APLICADO EM ALVENARIA (COM PRESENÇA DE VÃOS) E ESTRUTURAS DE CONCRETO DE FACHADA, COM COLHER DE PEDREIRO. ARGAMASSA TRAÇO 1:3 COM PREPARO EM BETONEIRA 400L. AF_06/2014 | m2 | 1071.35 |  | 0% | 0 | 0
07.02.02 |  | SINAPI | 87779 | EMBOÇO OU MASSA ÚNICA EM ARGAMASSA TRAÇO 1:2:8, PREPARO MECÂNICO COM BETONEIRA 400 L, APLICADA MANUALMENTE EM PANOS DE FACHADA COM PRESENÇA DE VÃOS, ESPESSURA DE 35 MM. AF_06/2014 | m2 | 1071.35 |  | 0% | 0 | 0
07.02.03 |  | SINAPI | 88413 | APLICAÇÃO MANUAL DE FUNDO SELADOR ACRÍLICO EM SUPERFÍCIES EXTERNAS DE SACADA DE EDIFÍCIOS DE MÚLTIPLOS PAVIMENTOS. AF_06/2014 | m2 | 1071.35 |  | 0% | 0 | 0
07.02.04 |  | SINAPI | 88417 | APLICAÇÃO MANUAL DE PINTURA COM TINTA TEXTURIZADA ACRÍLICA EM PANOS CEGOS DE FACHADA (SEM PRESENÇA DE VÃOS) DE EDIFÍCIOS DE MÚLTIPLOS PAVIMENTOS, UMA COR. AF_06/2014 | m2 | 1071.35 |  | 0% | 0 | 0
07.02.05 | CZ6027 | CPU |  | PAINÉIS EM ALUMÍNIO COMPOSTO, EM PLACAS DE ESPESSURA 4MM, COR VERMELHA (RED 201). FABRICAÇÃO ALUCOBOND BRASIL, OU BELMETAL, OU ALUCOMAXX, OU EQUIVALENTE TÉCNICO | m2 | 237.45 |  | 0% | 0 | 0
07.03 |  |  |  | FORROS
07.03.01 |  | SINAPI | 96114 | FORRO EM DRYWALL, PARA AMBIENTES COMERCIAIS, INCLUSIVE ESTRUTURA DE FIXAÇÃO. AF_05/2017_P | m2 | 78.42 |  | 0% | 0 | 0
07.03.02 | CZ6029 | CPU |  | FORRO DE FIBRA MINERAL, PARA AMBIENTES COMERCIAIS, INCLUSIVE ESTRUTURA DE FIXAÇÃO | m2 | 2978.2 |  | 0% | 0 | 0
|  |  |  | TOTAL DO ITEM | [5 empty] | 0
08. |  |  |  | PISOS
08.01 |  |  |  | PISOS CIMENTADOS E DE CONCRETO
08.01.02 |  | SINAPI | 97083 | COMPACTAÇÃO MECÂNICA DE SOLO PARA EXECUÇÃO DE RADIER, COM COMPACTADOR DE SOLOS A PERCUSSÃO. AF_09/2017 | m2 | 1241.59 |  | 0% | 0 | 0
08.01.03 | CZ6529 |  |  | LASTRO COM MATERIAL GRANULAR (CASCALHO DO CAMPO), APLICADO EM PISOS OU RADIERS, ESPESSURA DE *15 CM*. | m3 | 372.477 |  | 0% | 0 | 0
08.01.04 |  | SINAPI | 97092 | ARMAÇÃO PARA EXECUÇÃO DE RADIER, COM USO DE TELA Q-196. AF_09/2017 | kg | 3327.4612 |  | 0% | 0 | 0
08.01.05 |  | SINAPI | 97095 | CONCRETAGEM DE RADIER, PISO OU LAJE SOBRE SOLO, FCK 30 MPA, PARA ESPESSURA DE 15 CM - LANÇAMENTO, ADENSAMENTO E ACABAMENTO. AF_09/2017 | m3 | 186.2385 |  | 0% | 0 | 0
08.01.06 |  | SINAPI | 87620 | CONTRAPISO EM ARGAMASSA TRAÇO 1:4 (CIMENTO E AREIA), PREPARO MECÂNICO COM BETONEIRA 400 L, APLICADO EM ÁREAS SECAS SOBRE LAJE, ADERIDO, ESPESSURA 2CM. AF_06/2014 | m2 | 3000.74 |  | 0% | 0 | 0
08.01.07 |  | SINAPI | 98680 | PISO CIMENTADO, TRAÇO 1:3 (CIMENTO E AREIA), ACABAMENTO LISO, ESPESSURA 3,0 CM, PREPARO MECÂNICO DA ARGAMASSA. AF_06/2018 | m2 | 291.6 |  | 0% | 0 | 0
08.01.08 |  | SINAPI | 94994 | EXECUÇÃO DE PASSEIO (CALÇADA) OU PISO DE CONCRETO COM CONCRETO MOLDADO IN LOCO, FEITO EM OBRA, ACABAMENTO CONVENCIONAL, ESPESSURA 8 CM, ARMADO. AF_07/2016 | m2 | 31.88 |  | 0% | 0 | 0
08.02 |  |  |  | PISOS CERÂMICOS. EM PEDRA E OUTROS
08.02.01 |  | SINAPI | 101752 | PISO EM GRANILITE, MARMORITE OU GRANITINA EM AMBIENTES INTERNOS. AF_09/2020 | m2 | 3082.07 |  | 0% | 0 | 0
08.02.02 | CZ6031 | CPU |  | FAIXA ANTIDERRAPANTE PARA ESCADAS, FAB. 3M, LINHA SAFETY-WALK, OU SETON, OU CARBORUNDUM, OU EQUIVALENTE | m | 24.3 |  | 0% | 0 | 0
08.02.04 |  | SINAPI | 101733 | PISO DE BORRACHA PASTILHADO/FRISADO, ESPESSURA 7MM, ASSENTADO COM ARGAMASSA. AF_09/2020 | m2 | 3 |  | 0% | 0 | 0
08.03 |  |  |  | SOLEIRAS, RODAPÉS, PEITORIS E ESPALAS
08.03.02 | CZ3387 | CPU |  | PEITORIL EM GRANITO BRANCO CEARÁ POLIDO | m2 | 69.18 |  | 0% | 0 | 0
08.03.06 |  | SINAPI | 101741 | RODAPÉ EM MARMORITE, ALTURA 10CM. AF_09/2020 | m | 659.53 |  | 0% | 0 | 0
08.03.07 |  | SINAPI | 101740 | RODAPÉ EM ARDÓSIA ALTURA 10CM. AF_09/2020 | m | 56.35 |  | 0% | 0 | 0
|  |  |  | TOTAL DO ITEM | [5 empty] | 0
09. |  |  |  | PINTURA
09.01 |  |  |  | PINTURA DE PAREDES INTERNAS
09.01.01 |  | SINAPI | 88497 | APLICAÇÃO E LIXAMENTO DE MASSA LÁTEX EM PAREDES, DUAS DEMÃOS. AF_06/2014 | m2 | 3224.48 |  | 0% | 0 | 0
09.01.02 |  | SINAPI | 88483 | APLICAÇÃO DE FUNDO SELADOR LÁTEX PVA EM PAREDES, UMA DEMÃO. AF_06/2014 | m2 | 3224.48 |  | 0% | 0 | 0
09.01.03 |  | SINAPI | 88489 | APLICAÇÃO MANUAL DE PINTURA COM TINTA LÁTEX ACRÍLICA EM PAREDES, DUAS DEMÃOS. AF_06/2014 | m2 | 3224.48 |  | 0% | 0 | 0
09.02 |  |  |  | PINTURA EM TETOS
09.02.01 |  | SINAPI | 88496 | APLICAÇÃO E LIXAMENTO DE MASSA LÁTEX EM TETO, DUAS DEMÃOS. AF_06/2014 | m2 | 1438.77 |  | 0% | 0 | 0
09.02.02 |  | SINAPI | 88482 | APLICAÇÃO DE FUNDO SELADOR LÁTEX PVA EM TETO, UMA DEMÃO. AF_06/2014 | m2 | 1438.77 |  | 0% | 0 | 0
09.02.03 |  | SINAPI | 88488 | APLICAÇÃO MANUAL DE PINTURA COM TINTA LÁTEX ACRÍLICA EM TETO, DUAS DEMÃOS. AF_06/2014 | m2 | 1438.77 |  | 0% | 0 | 0
09.03 |  |  |  | PINTURA TEXTURIZADA
09.03.01 |  | SINAPI | 88411 | APLICAÇÃO MANUAL DE FUNDO SELADOR ACRÍLICO EM PANOS COM PRESENÇA DE VÃOS DE EDIFÍCIOS DE MÚLTIPLOS PAVIMENTOS. AF_06/2014 | m2 | 601.31 |  | 0% | 0 | 0
09.03.02 |  | SINAPI | 88416 | APLICAÇÃO MANUAL DE PINTURA COM TINTA TEXTURIZADA ACRÍLICA EM PANOS COM PRESENÇA DE VÃOS DE EDIFÍCIOS DE MÚLTIPLOS PAVIMENTOS, UMA COR. AF_06/2014 | m2 | 601.31 |  | 0% | 0 | 0
09.04 |  |  |  | PINTURA EM PISOS
09.04.01 |  | SINAPI | 74245/1 | PINTURA ACRILICA EM PISO CIMENTADO DUAS DEMAOS | m2 | 291.6 |  | 0% | 0 | 0
09.04.02 | CZ1443 | CPU |  | APLICACAO DE TINTA A BASE DE EPOXI SOBRE PISO - VAGA IDOSO | m2 | 4.8 |  | 0% | 0 | 0
09.04.03 | CZ1445 | CPU |  | APLICACAO DE TINTA A BASE DE EPOXI SOBRE PISO - VAGA PNE | m2 | 2.89 |  | 0% | 0 | 0
09.04.04 | CZ1449 | CPU |  | PINTURA EPÓXI DE DEMARCAÇÃO DE VAGAS L= 10CM | m | 337.75 |  | 0% | 0 | 0
09.04.05 | CZ1447 | CPU |  | APLICACAO DE TINTA A BASE DE EPOXI SOBRE PISO - ZEBRADA RECUO VAGA PNE | m2 | 6 |  | 0% | 0 | 0
09.05 |  |  |  | PINTURA EM ESQUADRIAS
09.05.01 |  | SINAPI | 95468 | PINTURA ESMALTE BRILHANTE (2 DEMAOS) SOBRE SUPERFICIE METALICA, INCLUSIVE PROTECAO COM ZARCAO (1 DEMAO) | m2 | 208.94 |  | 0% | 0 | 0
|  |  |  | TOTAL DO ITEM | [5 empty] | 0
10. |  |  |  | BANCADAS, LOUCAS, METAIS E ACESSÓRIOS
10.01 | CZ2067 | CPU |  | BANCADA EM GRANITO BRANCO CEARÁ, ESPESSURA 2CM, QUINAS ARREDONDADAS NAS FACES APARENTES, ACABAMENTO POLIDO | m2 | 8.79 |  | 0% | 0 | 0
10.02 | CZ2070 | CPU |  | RODABANCA EM TODA A EXTENSÃO DO ENGASTAMENTO DO TAMPO COM A ALVENARIA, EM GRANITO BRANCO CEARÁ, DIMENSÕES DE 10X2 CM, COM QUINAS ARREDONDADAS NAS FACES APARENTES E REBAIXO DE 1 X 1 CM PARA ASSENTAMENTO DO AZULEJO E VEDAÇÃO COM SILICONE | m | 25.89 |  | 0% | 0 | 0
10.04 | CZ2076 | CPU |  | MOLDURA PERIMETRAL INFERIOR EM GRANITO BRANCO CEARÁ (2 X 5 CM) A SER EXECUTADA NA EXTREMIDADE DA FACE INFERIOR DO TAMPO | m | 19.59 |  | 0% | 0 | 0
10.06 |  | SINAPI | 86932 | VASO SANITÁRIO SIFONADO COM CAIXA ACOPLADA LOUÇA BRANCA - PADRÃO MÉDIO, INCLUSO ENGATE FLEXÍVEL EM METAL CROMADO, 1/2 X 40CM - FORNECIMENTO E INSTALAÇÃO. AF_12/2013 | un | 9 |  | 0% | 0 | 0
10.11 | CZ2097 | CPU |  | CUBA DE SEMI-ENCAIXE Q2, EM LOUÇA BRANCA; REFERÊNCIA CÓDIGO 73025, LINHA BASIC CELITE OU EQUIVALENTES TÉCNICOS | un | 9 |  | 0% | 0 | 0
10.12 |  | SINAPI | 86936 | CUBA DE EMBUTIR DE AÇO INOXIDÁVEL MÉDIA, INCLUSO VÁLVULA TIPO AMERICANA E SIFÃO TIPO GARRAFA EM METAL CROMADO - FORNECIMENTO E INSTALAÇÃO. AF_12/2013 | un | 3 |  | 0% | 0 | 0
10.18 | CZ2118 | CPU |  | TORNEIRA DE MESA PARA LAVATÓRIO, COM BOTÃO PARA ACIONAMENTO HIDROMECÂNICO, ACABAMENTO CROMADO, Ø ½”; REFERÊNCIA CÓDIGO 1170.C LINHA DECAMATIC - DECA OU EQUIVALENTE | un | 9 |  | 0% | 0 | 0
10.21 |  | SINAPI | 86909 | TORNEIRA CROMADA TUBO MÓVEL, DE MESA, 1/2" OU 3/4", PARA PIA DE COZINHA, PADRÃO ALTO - FORNECIMENTO E INSTALAÇÃO. AF_12/2013 | un | 3 |  | 0% | 0 | 0
10.22 | CZ6207 | CPU |  | ASSENTO SANITÁRIO NA COR BRANCA, REFERÊNCIA CÓDIGO AP.50.17 "DECA LINHA VOGUE PLUS" - DECA, OU “INCEPA”, OU “CELITE” OU EQUIVALENTES TÉCNICOS | un | 9 |  | 0% | 0 | 0
10.29 | CZ2154 | CPU |  | CABIDE TIPO “GANCHO” ACABAMENTO CROMADO, REFERÊNCIA COMERCIAL “DECA 2060.C.DSC ”, OU “FABRIMAR”, OU EQUIVALENTES TÉCNICOS | un | 9 |  | 0% | 0 | 0
10.30 | CZ2157 | CPU |  | SABONETEIRA DE EMBUTIR DE LOUÇA, NA COR BRANCA, REFERÊNCIA COMERCIAL “DECA CÓDIGO A. 380 COR GE17 BRANCO GELO”, OU “INCEPA” OU EQUIVALENTES TÉCNICOS | un | 3 |  | 0% | 0 | 0
10.31 | CZ2160 | CPU |  | DISPENSER PARA PAPEL HIGIÊNICO EM ROLO NA COR BRANCA, DIMENSÕES 26,5 X 13,0 X 27,0 CM, CAPACIDADE 300 M; REFERÊNCIA: CÓDIGO 30175768 LINHA LAKEKLA, KIMBERLY-CLARK OU EQUIVALENTE PARA SANITÁRIOS | un | 9 |  | 0% | 0 | 0
10.32 | CZ2163 | CPU |  | DISPENSER PARA TOALHA DE PAPEL INTERFOLHADA EM ABS NA COR BRANCA; REFERÊNCIA: CÓDIGO 30180225 LINHA LALEKLA, KIMBERLY-CLARK OU EQUIVALENTE. PARA COPA E SANITÁRIOS | un | 9 |  | 0% | 0 | 0
10.33 | CZ2166 | CPU |  | DISPENSER SABONETEIRA SPRAY EM ABS NA COR BRANCA; REFERÊNCIA: CÓDIGO 30152702 KIMBERLY-CLARK OU EQUIVALENTE. PARA SANITÁRIOS | un | 9 |  | 0% | 0 | 0
|  |  |  | TOTAL DO ITEM | [5 empty] | 0
11. |  |  |  | INSTALAÇÕES
11.01. |  |  |  | INSTALAÇÃO HIDROSSANITÁRIAS - AGUA FRIA / ESGOTO / DRENAGEM
11.01.01 |  |  |  | REDE DE DISTRIBUIÇÃO DE ÁGUA FRIA
11.01.01.05 |  | SINAPI | 89356 | TUBO, PVC, SOLDÁVEL, DN 25MM, INSTALADO EM RAMAL OU SUB-RAMAL DE ÁGUA - FORNECIMENTO E INSTALAÇÃO. AF_12/2014 | m | 161 |  | 0% | 0 | 0
11.01.01.07 |  | SINAPI | 89449 | TUBO, PVC, SOLDÁVEL, DN 50MM, INSTALADO EM PRUMADA DE ÁGUA - FORNECIMENTO E INSTALAÇÃO. AF_12/2014 | m | 77 |  | 0% | 0 | 0
11.01.01.09 |  | SINAPI | 89362 | JOELHO 90 GRAUS, PVC, SOLDÁVEL, DN 25MM, INSTALADO EM RAMAL OU SUB-RAMAL DE ÁGUA - FORNECIMENTO E INSTALAÇÃO. AF_12/2014 | un | 62 |  | 0% | 0 | 0
11.01.01.11 |  | SINAPI | 89501 | JOELHO 90 GRAUS, PVC, SOLDÁVEL, DN 50MM, INSTALADO EM PRUMADA DE ÁGUA - FORNECIMENTO E INSTALAÇÃO. AF_12/2014 | un | 4 |  | 0% | 0 | 0
11.01.01.14 |  | SINAPI | 89502 | JOELHO 45 GRAUS, PVC, SOLDÁVEL, DN 50MM, INSTALADO EM PRUMADA DE ÁGUA - FORNECIMENTO E INSTALAÇÃO. AF_12/2014 | un | 6 |  | 0% | 0 | 0
11.01.01.16 |  | SINAPI | 89440 | TE, PVC, SOLDÁVEL, DN 25MM, INSTALADO EM RAMAL DE DISTRIBUIÇÃO DE ÁGUA - FORNECIMENTO E INSTALAÇÃO. AF_12/2014 | un | 27 |  | 0% | 0 | 0
11.01.01.18 |  | SINAPI | 89625 | TE, PVC, SOLDÁVEL, DN 50MM, INSTALADO EM PRUMADA DE ÁGUA - FORNECIMENTO E INSTALAÇÃO. AF_12/2014 | un | 2 |  | 0% | 0 | 0
11.01.01.27 |  | SINAPI | 90373 | JOELHO 90 GRAUS COM BUCHA DE LATÃO, PVC, SOLDÁVEL, DN 25MM, X 1/2 INSTALADO EM RAMAL OU SUB-RAMAL DE ÁGUA - FORNECIMENTO E INSTALAÇÃO. AF_12/2014 | un | 24 |  | 0% | 0 | 0
11.01.01.28 |  | SINAPI | 89396 | TÊ COM BUCHA DE LATÃO NA BOLSA CENTRAL, PVC, SOLDÁVEL, DN 25MM X 1/2, INSTALADO EM RAMAL OU SUB-RAMAL DE ÁGUA - FORNECIMENTO E INSTALAÇÃO. AF_12/2014 | un | 9 |  | 0% | 0 | 0
11.01.01.37 |  | SINAPI | 89987 | REGISTRO DE GAVETA BRUTO, LATÃO, ROSCÁVEL, 3/4", COM ACABAMENTO E CANOPLA CROMADOS. FORNECIDO E INSTALADO EM RAMAL DE ÁGUA. AF_12/2014 | un | 12 |  | 0% | 0 | 0
11.01.01.40 |  | SINAPI | 89985 | REGISTRO DE PRESSÃO BRUTO, LATÃO, ROSCÁVEL, 3/4", COM ACABAMENTO E CANOPLA CROMADOS. FORNECIDO E INSTALADO EM RAMAL DE ÁGUA. AF_12/2014 | un | 3 |  | 0% | 0 | 0
11.01.01.53 | CZ4429 | CPU |  | CAIXA PARA TORNEIRA DE LIMPEZA (CX-TL) OU REGISTROS (CX-RE) OU HIDRÔMETRO (CX-HI) , EM CONCRETO ARMADO (CONFORME PROJETO ESTRUTURAL) E REVESTIDO EM ARGAMASSA INDUSTRIALIZADA COM IMPERMEABILIZANTE COM TINTA ASFÁLTICA (REF.: IGOL-S), FUNDO EM BRITA Nº3 (CAMADA DE 10CM) COM CAIXILHO, TAMPA EM FERRO FUNDIDO (REF.: IMPERFER OU EQUIVALENTE) - ( DIMENSÕES CONFORME DIMENSIONAMENTO DAS CAIXAS NAS SEGUINTES DIMENSÕES INTERNAS: CAIXA 40X40CM - COM TAMPA CLASSE DE RESISTÊNCIA B125 40X40CM | un | 4 |  | 0% | 0 | 0
11.01.01.54 | CZ4431 | CPU |  | TORNEIRA PRESSÃO PARA USO GERAL, CROMADA, COM ROSCA PARA MANGUEIRA COM COMANDO MANUAL E VOLANTE EM CRUZETA ( REF.: DECA BELLE ÉPOQUE LIGHT 1153 C51 OU EQUIVALENTE ) D= 3/4" | un | 4 |  | 0% | 0 | 0
11.01.01.55 |  | SINAPI | 89383 | ADAPTADOR CURTO COM BOLSA E ROSCA PARA REGISTRO, PVC, SOLDÁVEL, DN 25MM X 3/4, INSTALADO EM RAMAL OU SUB-RAMAL DE ÁGUA - FORNECIMENTO E INSTALAÇÃO. AF_12/2014 | un | 4 |  | 0% | 0 | 0
11.01.01.56 | CZ4435 | CPU |  | LUVA DE REDUÇÃO - BRONZE D= 3/4" X 1/2" | un | 4 |  | 0% | 0 | 0
11.01.01.57 | CZ4437 | CPU |  | CONECTOR MACHO (PARA MANGUEIRA) - FERRO FUNDIDO D= 1/2" | un | 4 |  | 0% | 0 | 0
11.01.02 |  |  |  | REDE COLETORA DE ESGOTO
11.01.02.01 |  | SINAPI | 89714 | TUBO PVC, SERIE NORMAL, ESGOTO PREDIAL, DN 100 MM, FORNECIDO E INSTALADO EM RAMAL DE DESCARGA OU RAMAL DE ESGOTO SANITÁRIO. AF_12/2014 | m | 88 |  | 0% | 0 | 0
11.01.02.02 |  | SINAPI | 89713 | TUBO PVC, SERIE NORMAL, ESGOTO PREDIAL, DN 75 MM, FORNECIDO E INSTALADO EM RAMAL DE DESCARGA OU RAMAL DE ESGOTO SANITÁRIO. AF_12/2014 | m | 60 |  | 0% | 0 | 0
11.01.02.03 |  | SINAPI | 89712 | TUBO PVC, SERIE NORMAL, ESGOTO PREDIAL, DN 50 MM, FORNECIDO E INSTALADO EM RAMAL DE DESCARGA OU RAMAL DE ESGOTO SANITÁRIO. AF_12/2014 | m | 15 |  | 0% | 0 | 0
11.01.02.04 |  | SINAPI | 89778 | LUVA SIMPLES, PVC, SERIE NORMAL, ESGOTO PREDIAL, DN 100 MM, JUNTA ELÁSTICA, FORNECIDO E INSTALADO EM RAMAL DE DESCARGA OU RAMAL DE ESGOTO SANITÁRIO. AF_12/2014 | un | 49 |  | 0% | 0 | 0
11.01.02.05 |  | SINAPI | 89817 | LUVA SIMPLES, PVC, SERIE NORMAL, ESGOTO PREDIAL, DN 75 MM, JUNTA ELÁSTICA, FORNECIDO E INSTALADO EM PRUMADA DE ESGOTO SANITÁRIO OU VENTILAÇÃO. AF_12/2014 | un | 12 |  | 0% | 0 | 0
11.01.02.06 |  | SINAPI | 89813 | LUVA SIMPLES, PVC, SERIE NORMAL, ESGOTO PREDIAL, DN 50 MM, JUNTA ELÁSTICA, FORNECIDO E INSTALADO EM PRUMADA DE ESGOTO SANITÁRIO OU VENTILAÇÃO. AF_12/2014 | un | 30 |  | 0% | 0 | 0
11.01.02.07 |  | SINAPI | 89851 | JOELHO 45 GRAUS, PVC, SERIE NORMAL, ESGOTO PREDIAL, DN 100 MM, JUNTA ELÁSTICA, FORNECIDO E INSTALADO EM SUBCOLETOR AÉREO DE ESGOTO SANITÁRIO. AF_12/2014 | un | 24 |  | 0% | 0 | 0
11.01.02.10 |  | SINAPI | 89809 | JOELHO 90 GRAUS, PVC, SERIE NORMAL, ESGOTO PREDIAL, DN 100 MM, JUNTA ELÁSTICA, FORNECIDO E INSTALADO EM PRUMADA DE ESGOTO SANITÁRIO OU VENTILAÇÃO. AF_12/2014 | un | 13 |  | 0% | 0 | 0
11.01.02.11 |  | SINAPI | 89737 | JOELHO 90 GRAUS, PVC, SERIE NORMAL, ESGOTO PREDIAL, DN 75 MM, JUNTA ELÁSTICA, FORNECIDO E INSTALADO EM RAMAL DE DESCARGA OU RAMAL DE ESGOTO SANITÁRIO. AF_12/2014 | un | 5 |  | 0% | 0 | 0
11.01.02.12 |  | SINAPI | 89801 | JOELHO 90 GRAUS, PVC, SERIE NORMAL, ESGOTO PREDIAL, DN 50 MM, JUNTA ELÁSTICA, FORNECIDO E INSTALADO EM PRUMADA DE ESGOTO SANITÁRIO OU VENTILAÇÃO. AF_12/2014 | un | 21 |  | 0% | 0 | 0
11.01.02.15 | CZ4465 | CPU |  | JUNÇÃO SIMPLES, PVC, SERIE NORMAL, ESGOTO PREDIAL, DN 100 X 50 MM, JUNTA ELÁSTICA, FORNECIDO E INSTALADO EM RAMAL DE DESCARGA OU RAMAL DE ESGOTO SANITÁRIO | un | 9 |  | 0% | 0 | 0
11.01.02.17 |  | SINAPI | 89797 | JUNÇÃO SIMPLES, PVC, SERIE NORMAL, ESGOTO PREDIAL, DN 100 X 100 MM, JUNTA ELÁSTICA, FORNECIDO E INSTALADO EM RAMAL DE DESCARGA OU RAMAL DE ESGOTO SANITÁRIO. AF_12/2014 | un | 1 |  | 0% | 0 | 0
11.01.02.20 | CZ6217 | CPU |  | REDUÇÃO EXCÊNTRICA, PVC, DN 75 X 50 MM, JUNTA ELÁSTICA | un | 6 |  | 0% | 0 | 0
11.01.02.21 |  | SINAPI | 89796 | TE, PVC, SERIE NORMAL, ESGOTO PREDIAL, DN 100 X 100 MM, JUNTA ELÁSTICA, FORNECIDO E INSTALADO EM RAMAL DE DESCARGA OU RAMAL DE ESGOTO SANITÁRIO. AF_12/2014 | un | 8 |  | 0% | 0 | 0
11.01.02.25 | CZ4481 | CPU |  | TE DE REDUÇÃO, PVC, SERIE NORMAL, ESGOTO PREDIAL, DN 75 X 50 MM, JUNTA ELÁSTICA, FORNECIDO E INSTALADO EM RAMAL DE DESCARGA OU RAMAL DE ESGOTO SANITÁRIO | un | 6 |  | 0% | 0 | 0
11.01.02.26 |  | SINAPI | 89784 | TE, PVC, SERIE NORMAL, ESGOTO PREDIAL, DN 50 X 50 MM, JUNTA ELÁSTICA, FORNECIDO E INSTALADO EM RAMAL DE DESCARGA OU RAMAL DE ESGOTO SANITÁRIO. AF_12/2014 | un | 9 |  | 0% | 0 | 0
11.01.02.27 | CZ4485 | CPU |  | TERMINAL DE VENTILAÇÃO - PVC RÍGIDO PONTA E BOLSA COM VIROLA D= 100MM | un | 3 |  | 0% | 0 | 0
11.01.02.28 | CZ4487 | CPU |  | TERMINAL DE VENTILAÇÃO - PVC RÍGIDO PONTA E BOLSA COM VIROLA D= 75MM | un | 5 |  | 0% | 0 | 0
11.01.02.29 |  | SINAPI | 89550 | TÊ DE INSPEÇÃO, PVC, SERIE R, ÁGUA PLUVIAL, DN 75 MM, JUNTA ELÁSTICA, FORNECIDO E INSTALADO EM RAMAL DE ENCAMINHAMENTO. AF_12/2014 | un | 1 |  | 0% | 0 | 0
11.01.02.30 |  | SINAPI | 89559 | TÊ DE INSPEÇÃO, PVC, SERIE R, ÁGUA PLUVIAL, DN 100 MM, JUNTA ELÁSTICA, FORNECIDO E INSTALADO EM RAMAL DE ENCAMINHAMENTO. AF_12/2014 | un | 3 |  | 0% | 0 | 0
11.01.02.31 |  | SINAPI | 89711 | TUBO PVC, SERIE NORMAL, ESGOTO PREDIAL, DN 40 MM, FORNECIDO E INSTALADO EM RAMAL DE DESCARGA OU RAMAL DE ESGOTO SANITÁRIO. AF_12/2014 | m | 9 |  | 0% | 0 | 0
11.01.02.33 |  | SINAPI | 89724 | JOELHO 90 GRAUS, PVC, SERIE NORMAL, ESGOTO PREDIAL, DN 40 MM, JUNTA SOLDÁVEL, FORNECIDO E INSTALADO EM RAMAL DE DESCARGA OU RAMAL DE ESGOTO SANITÁRIO. AF_12/2014 | un | 18 |  | 0% | 0 | 0
11.01.02.37 |  | SINAPI | 89512 | TUBO PVC, SÉRIE R, ÁGUA PLUVIAL, DN 100 MM, FORNECIDO E INSTALADO EM RAMAL DE ENCAMINHAMENTO. AF_12/2014 | m | 61 |  | 0% | 0 | 0
11.01.02.38 |  | SINAPI | 89576 | TUBO PVC, SÉRIE R, ÁGUA PLUVIAL, DN 75 MM, FORNECIDO E INSTALADO EM CONDUTORES VERTICAIS DE ÁGUAS PLUVIAIS. AF_12/2014 | m | 34 |  | 0% | 0 | 0
11.01.02.39 |  | SINAPI | 89509 | TUBO PVC, SÉRIE R, ÁGUA PLUVIAL, DN 50 MM, FORNECIDO E INSTALADO EM RAMAL DE ENCAMINHAMENTO. AF_12/2014 | m | 4 |  | 0% | 0 | 0
11.01.02.40 |  | SINAPI | 89520 | JOELHO 45 GRAUS, PVC, SERIE R, ÁGUA PLUVIAL, DN 50 MM, JUNTA ELÁSTICA, FORNECIDO E INSTALADO EM RAMAL DE ENCAMINHAMENTO. AF_12/2014 | un | 3 |  | 0% | 0 | 0
11.01.02.42 |  | SINAPI | 89518 | JOELHO 90 GRAUS, PVC, SERIE R, ÁGUA PLUVIAL, DN 50 MM, JUNTA ELÁSTICA, FORNECIDO E INSTALADO EM RAMAL DE ENCAMINHAMENTO. AF_12/2014 | un | 6 |  | 0% | 0 | 0
11.01.02.44 |  | SINAPI | 89545 | LUVA SIMPLES, PVC, SERIE R, ÁGUA PLUVIAL, DN 50 MM, JUNTA ELÁSTICA, FORNECIDO E INSTALADO EM RAMAL DE ENCAMINHAMENTO. AF_12/2014 | un | 12 |  | 0% | 0 | 0
11.01.02.45 |  | SINAPI | 89547 | LUVA SIMPLES, PVC, SERIE R, ÁGUA PLUVIAL, DN 75 MM, JUNTA ELÁSTICA, FORNECIDO E INSTALADO EM RAMAL DE ENCAMINHAMENTO. AF_12/2014 | un | 4 |  | 0% | 0 | 0
11.01.02.46 |  | SINAPI | 89554 | LUVA SIMPLES, PVC, SERIE R, ÁGUA PLUVIAL, DN 100 MM, JUNTA ELÁSTICA, FORNECIDO E INSTALADO EM RAMAL DE ENCAMINHAMENTO. AF_12/2014 | un | 10 |  | 0% | 0 | 0
11.01.02.48 | CZ4527 | CPU |  | TÊ - PVC RÍGIDO PONTA E BOLSA COM VIROLA - SÉRIE R D= 50MM X 50MM | un | 3 |  | 0% | 0 | 0
11.01.02.49 | CZ4529 | CPU |  | TÊ - PVC RÍGIDO PONTA E BOLSA COM VIROLA - SÉRIE R D= 75MM X 50MM | un | 3 |  | 0% | 0 | 0
11.01.02.50 | CZ4531 | CPU |  | CAIXA SIFONADA COMPLETA COM PORTA GRELHA E GRELHA QUADRADA EM AÇO INOX - 150 X 150 X 50 MM | cj | 12 |  | 0% | 0 | 0
11.01.02.56 | CZ4543 | CPU |  | CAIXA DE INSPEÇÃO DE ESGOTO SANITÁRIO, EM CONCRETO ARMADO, REVESTIDA COM ARGAMASSA 1:2:5 (CIMENTO, CAL E AREIA) E IMPERMEABILIZADA COM TINTA ASFÁLTICA (REF.: IGOL-S), COM CAIXILHO E TAMPA EM FERRO FUNDIDO (REF.: IMPERFER OU EQUIVALENTE) - PROFUNDIDADES CONFORME PROJETO 60X60CM - COM TAMPA CLASSE DE RESISTÊNCIA B125 60X60CM | cj | 3 |  | 0% | 0 | 0
11.01.02.57 | CZ4545 | CPU |  | CAIXA DE GORDURA / ESPUMA COM DOIS COMPARTIMENTOS DIVIDIDOS POR UM SEPTO; EM CONCRETO ARMADO, REVESTIDA COM ARGAMASSA 1:2:5 (CIMENTO, CAL E AREIA) E IMPERMEABILIZADAS COM TINTA ASFÁLTICA RESISTENTE AO ESGOTO (REF.: IGOL-S); COM CAIXILHO E TAMPA EM FERRO FUNDIDO (REF.: IMPERFER OU EQUIVALENTE). 70X40X65CM - COM TAMPA CLASSE DE RESISTÊNCIA B125 40X40CM | cj | 1 |  | 0% | 0 | 0
11.01.02.58 | CZ4547 | CPU |  | POÇO DE VISITA PARA ESGOTO SANITÁRIO; EM MANILHA DE CONCRETO PRÉ-MOLDADO Ø120CM E CHAMINÉ DE ACESSO EM ALVENARIA DE TIJOLO MACIÇO, REVESTIDO COM ARGAMASSA 1:2:5 (CIMENTO, CAL E AREIA) E IMPERMEABILIZADO COM TINTA ASFÁLTICA (REF.: IGOL-S), COM CAIXILHO/ARO E TAMPA FERRO FUNDIDO, (REF.: IMPERFER OU EQUIVALENTE). PROFUNDIDADES CONFORME PROJETO. Ø120CM - COM TAMPA E ARO EM FERRO FUNDIDO DE RESISTÊNCIA C250 Ø60CM | cj | 1 |  | 0% | 0 | 0
11.01.03 |  |  |  | REDE COLETORA DE ÁGUAS PLUVIAIS
11.01.03.01 |  | SINAPI | 89580 | TUBO PVC, SÉRIE R, ÁGUA PLUVIAL, DN 150 MM, FORNECIDO E INSTALADO EM CONDUTORES VERTICAIS DE ÁGUAS PLUVIAIS. AF_12/2014 | m | 244 |  | 0% | 0 | 0
11.01.03.02 |  | SINAPI | 89512 | TUBO PVC, SÉRIE R, ÁGUA PLUVIAL, DN 100 MM, FORNECIDO E INSTALADO EM RAMAL DE ENCAMINHAMENTO. AF_12/2014 | m | 65 |  | 0% | 0 | 0
11.01.03.04 |  | SINAPI | 90698 | TUBO DE PVC PARA REDE COLETORA DE ESGOTO DE PAREDE MACIÇA, DN 300 MM, JUNTA ELÁSTICA, INSTALADO EM LOCAL COM NÍVEL BAIXO DE INTERFERÊNCIAS - FORNECIMENTO E ASSENTAMENTO. AF_06/2015 | m | 20 |  | 0% | 0 | 0
11.01.03.05 |  | SINAPI | 90696 | TUBO DE PVC PARA REDE COLETORA DE ESGOTO DE PAREDE MACIÇA, DN 200 MM, JUNTA ELÁSTICA, INSTALADO EM LOCAL COM NÍVEL BAIXO DE INTERFERÊNCIAS - FORNECIMENTO E ASSENTAMENTO. AF_06/2015 | m | 48 |  | 0% | 0 | 0
11.01.03.07 |  | SINAPI | 73816/1 | EXECUCAO DE DRENO COM TUBOS DE PVC CORRUGADO FLEXIVEL PERFURADO - DN 100 | m | 38 |  | 0% | 0 | 0
11.01.03.08 |  | SINAPI | 89677 | LUVA SIMPLES, PVC, SERIE R, ÁGUA PLUVIAL, DN 150 MM, JUNTA ELÁSTICA, FORNECIDO E INSTALADO EM CONDUTORES VERTICAIS DE ÁGUAS PLUVIAIS. AF_12/2014 | un | 48 |  | 0% | 0 | 0
11.01.03.09 |  | SINAPI | 89554 | LUVA SIMPLES, PVC, SERIE R, ÁGUA PLUVIAL, DN 100 MM, JUNTA ELÁSTICA, FORNECIDO E INSTALADO EM RAMAL DE ENCAMINHAMENTO. AF_12/2014 | un | 11 |  | 0% | 0 | 0
11.01.03.12 |  | SINAPI | 89591 | JOELHO 45 GRAUS, PVC, SERIE R, ÁGUA PLUVIAL, DN 150 MM, JUNTA ELÁSTICA, FORNECIDO E INSTALADO EM CONDUTORES VERTICAIS DE ÁGUAS PLUVIAIS. AF_12/2014 | un | 11 |  | 0% | 0 | 0
11.01.03.13 |  | SINAPI | 89531 | JOELHO 45 GRAUS, PVC, SERIE R, ÁGUA PLUVIAL, DN 100 MM, JUNTA ELÁSTICA, FORNECIDO E INSTALADO EM RAMAL DE ENCAMINHAMENTO. AF_12/2014 | un | 3 |  | 0% | 0 | 0
11.01.03.14 |  | SINAPI | 89590 | JOELHO 90 GRAUS, PVC, SERIE R, ÁGUA PLUVIAL, DN 150 MM, JUNTA ELÁSTICA, FORNECIDO E INSTALADO EM CONDUTORES VERTICAIS DE ÁGUAS PLUVIAIS. AF_12/2014 | un | 25 |  | 0% | 0 | 0
11.01.03.15 |  | SINAPI | 89529 | JOELHO 90 GRAUS, PVC, SERIE R, ÁGUA PLUVIAL, DN 100 MM, JUNTA ELÁSTICA, FORNECIDO E INSTALADO EM RAMAL DE ENCAMINHAMENTO. AF_12/2014 | un | 1 |  | 0% | 0 | 0
11.01.03.17 |  | SINAPI | 89701 | TÊ, PVC, SERIE R, ÁGUA PLUVIAL, DN 150 X 150 MM, JUNTA ELÁSTICA, FORNECIDO E INSTALADO EM CONDUTORES VERTICAIS DE ÁGUAS PLUVIAIS. AF_12/2014 | un | 6 |  | 0% | 0 | 0
11.01.03.19 |  | SINAPI | 89698 | JUNÇÃO SIMPLES, PVC, SERIE R, ÁGUA PLUVIAL, DN 150 X 150 MM, JUNTA ELÁSTICA, FORNECIDO E INSTALADO EM CONDUTORES VERTICAIS DE ÁGUAS PLUVIAIS. AF_12/2014 | un | 9 |  | 0% | 0 | 0
11.01.03.20 |  | SINAPI | 89699 | JUNÇÃO SIMPLES, PVC, SERIE R, ÁGUA PLUVIAL, DN 150 X 100 MM, JUNTA ELÁSTICA, FORNECIDO E INSTALADO EM CONDUTORES VERTICAIS DE ÁGUAS PLUVIAIS. AF_12/2014 | un | 1 |  | 0% | 0 | 0
11.01.03.21 | CZ4579 | CPU |  | REDUÇÃO EXCÊNTRICA, PVC, SERIE R, ÁGUA PLUVIAL, DN 200 X 150 MM, JUNTA ELÁSTICA, FORNECIDO E INSTALADO EM CONDUTORES VERTICAIS DE ÁGUAS PLUVIAIS | un | 17 |  | 0% | 0 | 0
11.01.03.22 |  | SINAPI | 89681 | REDUÇÃO EXCÊNTRICA, PVC, SERIE R, ÁGUA PLUVIAL, DN 150 X 100 MM, JUNTA ELÁSTICA, FORNECIDO E INSTALADO EM CONDUTORES VERTICAIS DE ÁGUAS PLUVIAIS. AF_12/2014 | un | 1 |  | 0% | 0 | 0
11.01.03.23 | CZ4583 | CPU |  | CAP - PVC D= 150MM | un | 2 |  | 0% | 0 | 0
11.01.03.24 | CZ4585 | CPU |  | RALO HEMISFÉRICO DE DRENAGEM COM PORTA GRELHA - FERRO FUNDIDO D= 200MM | un | 18 |  | 0% | 0 | 0
11.01.03.27 | CZ4591 | CPU |  | CAIXA DE PASSAGEM PARA ÁGUAS PLUVIAIS, EM CONCRETO ARMADO, REVESTIDA COM ARGAMASSA 1:2:5 (CIMENTO, CAL E AREIA) E IMPERMEABILIZADA COM TINTA ASFÁLTICA (REF.: IGOL-S), COM CAIXILHO E TAMPA EM FERRO FUNDIDO (REF.: IMPERFER OU EQUIVALENTE) - PROFUNDIDADES CONFORME PROJETO 80X80CM - COM TAMPA CLASSE DE RESISTÊNCIA B125 80X80CM | cj | 3 |  | 0% | 0 | 0
11.01.03.28 | CZ4593 | CPU |  | CAIXA DE PASSAGEM PARA ÁGUAS PLUVIAIS, EM CONCRETO ARMADO, REVESTIDA COM ARGAMASSA 1:2:5 (CIMENTO, CAL E AREIA) E IMPERMEABILIZADA COM TINTA ASFÁLTICA (REF.: IGOL-S), COM CAIXILHO E TAMPA EM FERRO FUNDIDO (REF.: IMPERFER OU EQUIVALENTE) - PROFUNDIDADES CONFORME PROJETO. 80X80CM - COM GRELHA QUADRICULADA B125 80X80CM | cj | 3 |  | 0% | 0 | 0
11.01.03.30 | CZ4597 | CPU |  | CANALETA PARA DRENAGEM PLUVIAL, EM CONCRETO PRÉ MOLDADO, REVESTIDA COM ARGAMASSA 1:2:5 (CIMENTO, CAL E AREIA) E IMPERMEABILIZADA COM TINTA ASFÁLTICA (REF.: IGOL-S), COM CAIXILHO E TAMPA EM FERRO FUNDIDO (REF.: IMPERFER OU EQUIVALENTE) LARGURA 20 CM - COM GRELHA CLASSE DE RESISTÊNCIA C250 | m | 47 |  | 0% | 0 | 0
11.01.03.31 | CZ4599 | CPU |  | CANALETA PARA DRENAGEM PLUVIAL, EM CONCRETO PRÉ MOLDADO, REVESTIDA COM ARGAMASSA 1:2:5 (CIMENTO, CAL E AREIA) E IMPERMEABILIZADA COM TINTA ASFÁLTICA (REF.: IGOL-S), COM CAIXILHO E TAMPA EM FERRO FUNDIDO (REF.: IMPERFER OU EQUIVALENTE) LARGURA 15 CM - COM GRELHA CLASSE DE RESISTÊNCIA C250 | m | 54 |  | 0% | 0 | 0
11.01.03.32 | CZ4601 | CPU |  | POÇO DE VISITA PARA ÁGUAS PLUVIAIS; EM MANILHA DE CONCRETO PRÉ-MOLDADO Ø120CM E CHAMINÉ DE ACESSO EM ALVENARIA DE TIJOLO MACIÇO, REVESTIDO COM ARGAMASSA 1:2:5 (CIMENTO, CAL E AREIA) E IMPERMEABILIZADO COM TINTA ASFÁLTICA (REF.: IGOL-S), COM CAIXILHO/ARO E TAMPA FERRO FUNDIDO, (REF.: IMPERFER OU EQUIVALENTE). PROFUNDIDADES CONFORME PROJETO Ø120CM - COM TAMPA E ARO EM FERRO FUNDIDO DE RESISTÊNCIA B125 Ø60CM | cj | 1 |  | 0% | 0 | 0
11.01.04 |  |  |  | SISTEMA DE DRENAGEM DO AR CONDICIONADO
11.01.04.01 |  | SINAPI | 89865 | TUBO, PVC, SOLDÁVEL, DN 25MM, INSTALADO EM DRENO DE AR-CONDICIONADO - FORNECIMENTO E INSTALAÇÃO. AF_12/2014 | m | 1660 |  | 0% | 0 | 0
11.01.04.02 |  | SINAPI | 89449 | TUBO, PVC, SOLDÁVEL, DN 50MM, INSTALADO EM PRUMADA DE ÁGUA - FORNECIMENTO E INSTALAÇÃO. AF_12/2014 | m | 123 |  | 0% | 0 | 0
11.01.04.04 |  | SINAPI | 89502 | JOELHO 45 GRAUS, PVC, SOLDÁVEL, DN 50MM, INSTALADO EM PRUMADA DE ÁGUA - FORNECIMENTO E INSTALAÇÃO. AF_12/2014 | un | 10 |  | 0% | 0 | 0
11.01.04.05 |  | SINAPI | 89362 | JOELHO 90 GRAUS, PVC, SOLDÁVEL, DN 25MM, INSTALADO EM RAMAL OU SUB-RAMAL DE ÁGUA - FORNECIMENTO E INSTALAÇÃO. AF_12/2014 | un | 153 |  | 0% | 0 | 0
11.01.04.06 |  | SINAPI | 89501 | JOELHO 90 GRAUS, PVC, SOLDÁVEL, DN 50MM, INSTALADO EM PRUMADA DE ÁGUA - FORNECIMENTO E INSTALAÇÃO. AF_12/2014 | un | 37 |  | 0% | 0 | 0
11.01.04.08 |  | SINAPI | 89625 | TE, PVC, SOLDÁVEL, DN 50MM, INSTALADO EM PRUMADA DE ÁGUA - FORNECIMENTO E INSTALAÇÃO. AF_12/2014 | un | 16 |  | 0% | 0 | 0
11.01.04.09 |  | SINAPI | 89627 | TÊ DE REDUÇÃO, PVC, SOLDÁVEL, DN 50MM X 25MM, INSTALADO EM PRUMADA DE ÁGUA - FORNECIMENTO E INSTALAÇÃO. AF_12/2014 | un | 83 |  | 0% | 0 | 0
11.01.04.10 | CZ4611 | CPU |  | BUCHA DE REDUÇÃO, PVC, SOLDÁVEL, DN 50MM X 25MM, INSTALADO EM RAMAL OU SUB-RAMAL DE ÁGUA | un | 26 |  | 0% | 0 | 0
11.01.05 |  |  |  | DIVERSOS DO HIDROSSANITÁRIO
11.02. |  |  |  | INSTALAÇÕES ELÉTRICAS, SPDA, CABEAMENTO ESTRUTURADO E SEGURANÇA
11.02.01 |  |  |  | INSTALAÇÕES ELÉTRICAS
11.02.01.01 |  |  |  | SUBESTAÇÃO E ENTRADA DE ENERGIA
11.02.01.02 |  |  |  | QUADROS ELÉTRICOS
11.02.01.02.01 |  |  |  | QUADRO DE DISTRIBUIÇÃO - QGBT-E2 E SEUS COMPONENTES
11.02.01.02.01.01 | CZ6417 | CPU |  | DISJUNTOR TRIPOLAR, TERMOMAGNÉTICO, EM CAIXA MOLDADA, EXTRAÍVEL, COM CAPACIDADE DE 600A, ICC MÍNIMO DE 15KA E COM CONTATOS AUXILIARES. REF.: SCHNEIDER ELECTRIC, SIEMENS OU EQUIVALENTE. | un | 1 |  | 0% | 0 | 0
11.02.01.02.01.02 | CZ6419 | CPU |  | DISJUNTOR TRIPOLAR, TERMOMAGNÉTICO, EM CAIXA MOLDADA, COM CAPACIDADE DE 300A, ICC MÍNIMO DE 15KA. REF.: SCHNEIDER ELECTRIC, SIEMENS OU EQUIVALENTE. | un | 1 |  | 0% | 0 | 0
11.02.01.02.01.03 | CZ6237 | CPU |  | DISJUNTOR TERMOMAGNÉTICO TRIPOLAR, SEGUNDO NBR IEC 60.947-2, 80A, CURVA C, MÍNIMO 15KA. REF.: SCHNEIDER ELECTRIC, SIEMENS OU EQUIVALENTE. | un | 6 |  | 0% | 0 | 0
11.02.01.02.01.04 |  | SINAPI | 93672 | DISJUNTOR TRIPOLAR TIPO DIN, CORRENTE NOMINAL DE 40A - FORNECIMENTO E INSTALAÇÃO. AF_04/2016 | un | 1 |  | 0% | 0 | 0
11.02.01.02.01.05 | CZ6223 | CPU |  | MULTIMEDIDOR PARA SISTEMAS TRIFÁSICOS COM MEDIÇÃO DE 56 VARIÁVEIS ELÉTRICAS. POSSUI MEDIÇÃO DE HARMÔNICAS ATÉ A 63ª ORDEM, THD PARA CORRENTE E CAPTURA DE FORMA DE ONDA. TODOS OS PARÂMETROS PODEM SER CONFIGURADOS ATRAVÉS DO TECLADO FRONTAL OU ATRAVÉS DO SOFTWARE QUE ACOMPANHA O INSTRUMENTO, O QUAL TAMBÉM PERMITE VISUALIZAR AS VARIÁVEIS MEDIDAS, HARMÔNICAS E A FORMA DE ONDA. REF. IDM-96 OU EQUIVALENTE. | un | 1 |  | 0% | 0 | 0
11.02.01.02.01.06 | CZ6225 | CPU |  | PAINEL DE DISTRIBUIÇÃO, COM BARRAMENTO TRIFÁSICO EM 660V, AUTO PORTANTE, 700X2000X600MM (LXHXP), ESPELHO METÁLICO COM ALÇA DE REMOÇÃO, CHAPA 12USG, IP-54, COM TODOS SEUS COMPONENTES INTERNOS, EXCETO DISJUNTORES. O PAINEL DEVERÁ SER PTTA E ATENDER AS NORMAS NBR IEC 60439-1 E NR10. REF.: MONTADORAS DE QUADROS ELÉTRICOS VDM, ELETRIBRAS, RST OU EQUIVALENTE. PARA AS DEMAIS DESCRIÇÕES VER MEMORIAL DESCRITIVO. | cj | 1 |  | 0% | 0 | 0
11.02.01.02.01.07 | CZ6227 | CPU |  | TRANSFORMADOR DE CORRENTE 600 / 5A. REF.: SIEMENS OU EQUIVALENTE. | un | 3 |  | 0% | 0 | 0
11.02.01.02.01.08 | CZ6229 | CPU |  | SUPRESSOR DE SURTOS TIPO SLIM - VCL 60KA 275VCL - CLASSE 1. REF.: CLAMPER OU EQUIVALENTE | un | 4 |  | 0% | 0 | 0
11.02.01.02.01.09 | CZ6231 | CPU |  | FUSÍVEL (63A GL/GG), COM BASE. REF.: SIEMENS OU EQUIVALENTE | un | 3 |  | 0% | 0 | 0
11.02.01.02.01.10
11.02.01.02.01.11 |  |  |  | QUADRO DE DISTRIBUIÇÃO - QDC-1C E SEUS COMPONENTES
11.02.01.02.01.12 | CZ6243 | CPU |  | BARRAMENTO PARA FASE, TIPO PENTE, COM 16 MÓDULOS DIN, TRIFÁSICO, IN=80A PARA LIGAÇÃO NA PONTA DO BARRAMENTO. REF.: CEMAR LEGRAND OU EQUIVALENTE. | un | 2 |  | 0% | 0 | 0
11.02.01.02.01.13 | CZ6245 | CPU |  | BARRAMENTO PARA FASE, TIPO PENTE, COM 16 MÓDULOS DIN, TRIFÁSICO, IN=100A PARA LIGAÇÃO NA PONTA DO BARRAMENTO. REF.: CEMAR LEGRAND OU EQUIVALENTE. | un | 1 |  | 0% | 0 | 0
11.02.01.02.01.14 | CZ6247 | CPU |  | BARRAMENTO PARA NEUTRO, COM 16 LIGAÇÕES ATÉ 6MM2 E 1 PARA 50MM2, IN=80A PARA LIGAÇÃO NA PONTA DO BARRAMENTO. REF.: CEMAR LEGRAND OU EQUIVALENTE. | un | 2 |  | 0% | 0 | 0
11.02.01.02.01.15 | CZ6249 | CPU |  | BARRAMENTO PARA NEUTRO, COM 16 LIGAÇÕES ATÉ 6MM2 E 1 PARA 50MM2, IN=100A PARA LIGAÇÃO NA PONTA DO BARRAMENTO. REF.: CEMAR LEGRAND OU EQUIVALENTE. | un | 1 |  | 0% | 0 | 0
11.02.01.02.01.16 | CZ6251 | CPU |  | BARRAMENTO PARA TERRA, COM 32 LIGAÇÕES ATÉ 6MM2 E 1 PARA 50MM2, IN=80A PARA LIGAÇÃO NA PONTA DO BARRAMENTO. REF.: CEMAR LEGRAND OU EQUIVALENTE. | un | 1 |  | 0% | 0 | 0
11.02.01.02.01.17 | CZ6253 | CPU |  | CAIXA PARA QUADRO DE DISTRIBUIÇÃO, IP-54, 600X400X250MM, 48 MÓDULOS (3 FILEIRAS DE 16). INCLUINDO TODOS OS ACESSÓRIOS TAIS COMO TRILHOS DIN, PARAFUSOS, ISOLADORES, BARRAMENTOS PARA CHAVE GERAL, ESPELHO EM POLICARBONATO COM ALÇA DE REMOÇÃO, ETC. QUADRO DEVERÁ ATENDER AS NORMAS NBR IEC 60439-1 E NR10. REF.: MONTADORAS DE QUADROS ELÉTRICOS VDM, ELETRIBRAS, RST OU EQUIVALENTE. PARA AS DEMAIS DESCRIÇÕES VER MEMORIAL DESCRITIVO. | cj | 1 |  | 0% | 0 | 0
11.02.01.02.01.18 | CZ6255 | CPU |  | CANALETA DE PVC RÍGIDO ANTI-CHAMA, RECORTE ABERTO, 50X35MM. REF.: CEMAR LEGRAND OU EQUIVALENTE. | un | 2 |  | 0% | 0 | 0
11.02.01.02.01.19 |  | SINAPI | 93672 | DISJUNTOR TRIPOLAR TIPO DIN, CORRENTE NOMINAL DE 40A - FORNECIMENTO E INSTALAÇÃO. AF_04/2016 | un | 1 |  | 0% | 0 | 0
11.02.01.02.01.20 |  | SINAPI | 93671 | DISJUNTOR TRIPOLAR TIPO DIN, CORRENTE NOMINAL DE 32A - FORNECIMENTO E INSTALAÇÃO. AF_04/2016 | un | 2 |  | 0% | 0 | 0
11.02.01.02.01.21 |  | SINAPI | 93655 | DISJUNTOR MONOPOLAR TIPO DIN, CORRENTE NOMINAL DE 20A - FORNECIMENTO E INSTALAÇÃO. AF_04/2016 | un | 7 |  | 0% | 0 | 0
11.02.01.02.01.22 | CZ6259 | CPU |  | SUPRESSOR DE SURTOS TIPO SLIM - VCL 20KA 275VCL - CLASSE 2. REF.: CLAMPER OU EQUIVALENTE | un | 4 |  | 0% | 0 | 0
11.02.01.02.01.23 | CZ6261 | CPU |  | FUSÍVEL NH 40A/500VCA, COM BASE. REF.: SIEMENS OU EQUIVALENTE | un | 3 |  | 0% | 0 | 0
11.02.01.02.02 |  |  |  | QUADRO DE DISTRIBUIÇÃO - QDC-2C E SEUS COMPONENTES
11.02.01.02.02.01 | CZ6275 | CPU |  | BARRAMENTO PARA FASE, TIPO PENTE, COM 27 MÓDULOS DIN, TRIFÁSICO, IN=80A PARA LIGAÇÃO NA PONTA DO BARRAMENTO. REF.: CEMAR LEGRAND OU EQUIVALENTE. | un | 3 |  | 0% | 0 | 0
11.02.01.02.02.02 | CZ6277 | CPU |  | BARRAMENTO PARA FASE, TIPO PENTE, COM 27 MÓDULOS DIN, TRIFÁSICO, IN=100A PARA LIGAÇÃO NA PONTA DO BARRAMENTO. REF.: CEMAR LEGRAND OU EQUIVALENTE. | un | 1 |  | 0% | 0 | 0
11.02.01.02.02.03 | CZ6279 | CPU |  | BARRAMENTO PARA NEUTRO, COM 27 LIGAÇÕES ATÉ 6MM2 E 1 PARA 50MM2, IN=80A PARA LIGAÇÃO NA PONTA DO BARRAMENTO. REF.: CEMAR LEGRAND OU EQUIVALENTE. | un | 3 |  | 0% | 0 | 0
11.02.01.02.02.04 | CZ6281 | CPU |  | BARRAMENTO PARA NEUTRO, COM 27 LIGAÇÕES ATÉ 6MM2 E 1 PARA 50MM2, IN=100A PARA LIGAÇÃO NA PONTA DO BARRAMENTO. REF.: CEMAR LEGRAND OU EQUIVALENTE. | un | 1 |  | 0% | 0 | 0
11.02.01.02.02.05 | CZ6283 | CPU |  | BARRAMENTO PARA TERRA, COM 81 LIGAÇÕES ATÉ 6MM2 E 1 PARA 50MM2, IN=80A PARA LIGAÇÃO NA PONTA DO BARRAMENTO. REF.: CEMAR LEGRAND OU EQUIVALENTE. | un | 1 |  | 0% | 0 | 0
11.02.01.02.02.06 | CZ6285 | CPU |  | CAIXA PARA QUADRO DE DISTRIBUIÇÃO, IP-54, 1000X800X300MM, 108 MÓDULOS (4 FILEIRAS DE 27). INCLUINDO TODOS OS ACESSÓRIOS TAIS COMO TRILHOS DIN, PARAFUSOS, ISOLADORES, BARRAMENTOS PARA CHAVE GERAL, ESPELHO EM POLICARBONATO COM ALÇA DE REMOÇÃO, ETC. QUADRO DEVERÁ ATENDER AS NORMAS NBR IEC 60439-1 E NR10. REF.: MONTADORAS DE QUADROS ELÉTRICOS VDM, ELETRIBRAS, RST OU EQUIVALENTE. PARA AS DEMAIS DESCRIÇÕES VER MEMORIAL DESCRITIVO. | cj | 1 |  | 0% | 0 | 0
11.02.01.02.02.07 | CZ6255 | CPU |  | CANALETA DE PVC RÍGIDO ANTI-CHAMA, RECORTE ABERTO, 50X35MM. REF.: CEMAR LEGRAND OU EQUIVALENTE. | un | 2 |  | 0% | 0 | 0
11.02.01.02.02.08 | CZ6287 | CPU |  | DISJUNTOR TERMOMAGNÉTICO TRIPOLAR, SEGUNDO NBR IEC 60.947-2, 80A, CURVA C, MÍNIMO 10KA. REF.: SCHNEIDER ELECTRIC, SIEMENS OU EQUIVALENTE. | un | 1 |  | 0% | 0 | 0
11.02.01.02.02.09 |  | SINAPI | 93671 | DISJUNTOR TRIPOLAR TIPO DIN, CORRENTE NOMINAL DE 32A - FORNECIMENTO E INSTALAÇÃO. AF_04/2016 | un | 1 |  | 0% | 0 | 0
11.02.01.02.02.10 |  | SINAPI | 93672 | DISJUNTOR TRIPOLAR TIPO DIN, CORRENTE NOMINAL DE 40A - FORNECIMENTO E INSTALAÇÃO. AF_04/2016 | un | 2 |  | 0% | 0 | 0
11.02.01.02.02.11 |  | SINAPI | 93655 | DISJUNTOR MONOPOLAR TIPO DIN, CORRENTE NOMINAL DE 20A - FORNECIMENTO E INSTALAÇÃO. AF_04/2016 | un | 25 |  | 0% | 0 | 0
11.02.01.02.02.12 | CZ6259 | CPU |  | SUPRESSOR DE SURTOS TIPO SLIM - VCL 20KA 275VCL - CLASSE 2. REF.: CLAMPER OU EQUIVALENTE | un | 4 |  | 0% | 0 | 0
11.02.01.02.02.13 | CZ6261 | CPU |  | FUSÍVEL NH 40A/500VCA, COM BASE. REF.: SIEMENS OU EQUIVALENTE | un | 3 |  | 0% | 0 | 0
11.02.01.02.03 |  |  |  | QUADRO DE DISTRIBUIÇÃO - QDC-2D E SEUS COMPONENTES
11.02.01.02.03.01 | CZ6275 | CPU |  | BARRAMENTO PARA FASE, TIPO PENTE, COM 27 MÓDULOS DIN, TRIFÁSICO, IN=80A PARA LIGAÇÃO NA PONTA DO BARRAMENTO. REF.: CEMAR LEGRAND OU EQUIVALENTE. | un | 3 |  | 0% | 0 | 0
11.02.01.02.03.02 | CZ6277 | CPU |  | BARRAMENTO PARA FASE, TIPO PENTE, COM 27 MÓDULOS DIN, TRIFÁSICO, IN=100A PARA LIGAÇÃO NA PONTA DO BARRAMENTO. REF.: CEMAR LEGRAND OU EQUIVALENTE. | un | 1 |  | 0% | 0 | 0
11.02.01.02.03.03 | CZ6279 | CPU |  | BARRAMENTO PARA NEUTRO, COM 27 LIGAÇÕES ATÉ 6MM2 E 1 PARA 50MM2, IN=80A PARA LIGAÇÃO NA PONTA DO BARRAMENTO. REF.: CEMAR LEGRAND OU EQUIVALENTE. | un | 3 |  | 0% | 0 | 0
11.02.01.02.03.04 | CZ6281 | CPU |  | BARRAMENTO PARA NEUTRO, COM 27 LIGAÇÕES ATÉ 6MM2 E 1 PARA 50MM2, IN=100A PARA LIGAÇÃO NA PONTA DO BARRAMENTO. REF.: CEMAR LEGRAND OU EQUIVALENTE. | un | 1 |  | 0% | 0 | 0
11.02.01.02.03.05 | CZ6283 | CPU |  | BARRAMENTO PARA TERRA, COM 81 LIGAÇÕES ATÉ 6MM2 E 1 PARA 50MM2, IN=80A PARA LIGAÇÃO NA PONTA DO BARRAMENTO. REF.: CEMAR LEGRAND OU EQUIVALENTE. | un | 1 |  | 0% | 0 | 0
11.02.01.02.03.06 | CZ6285 | CPU |  | CAIXA PARA QUADRO DE DISTRIBUIÇÃO, IP-54, 1000X800X300MM, 108 MÓDULOS (4 FILEIRAS DE 27). INCLUINDO TODOS OS ACESSÓRIOS TAIS COMO TRILHOS DIN, PARAFUSOS, ISOLADORES, BARRAMENTOS PARA CHAVE GERAL, ESPELHO EM POLICARBONATO COM ALÇA DE REMOÇÃO, ETC. QUADRO DEVERÁ ATENDER AS NORMAS NBR IEC 60439-1 E NR10. REF.: MONTADORAS DE QUADROS ELÉTRICOS VDM, ELETRIBRAS, RST OU EQUIVALENTE. PARA AS DEMAIS DESCRIÇÕES VER MEMORIAL DESCRITIVO. | cj | 1 |  | 0% | 0 | 0
11.02.01.02.03.07 | CZ6255 | CPU |  | CANALETA DE PVC RÍGIDO ANTI-CHAMA, RECORTE ABERTO, 50X35MM. REF.: CEMAR LEGRAND OU EQUIVALENTE. | un | 2 |  | 0% | 0 | 0
11.02.01.02.03.08 | CZ6287 | CPU |  | DISJUNTOR TERMOMAGNÉTICO TRIPOLAR, SEGUNDO NBR IEC 60.947-2, 80A, CURVA C, MÍNIMO 10KA. REF.: SCHNEIDER ELECTRIC, SIEMENS OU EQUIVALENTE. | un | 1 |  | 0% | 0 | 0
11.02.01.02.03.09 |  | SINAPI | 93671 | DISJUNTOR TRIPOLAR TIPO DIN, CORRENTE NOMINAL DE 32A - FORNECIMENTO E INSTALAÇÃO. AF_04/2016 | un | 1 |  | 0% | 0 | 0
11.02.01.02.03.10 |  | SINAPI | 93672 | DISJUNTOR TRIPOLAR TIPO DIN, CORRENTE NOMINAL DE 40A - FORNECIMENTO E INSTALAÇÃO. AF_04/2016 | un | 2 |  | 0% | 0 | 0
11.02.01.02.03.11 |  | SINAPI | 93655 | DISJUNTOR MONOPOLAR TIPO DIN, CORRENTE NOMINAL DE 20A - FORNECIMENTO E INSTALAÇÃO. AF_04/2016 | un | 24 |  | 0% | 0 | 0
11.02.01.02.03.12 | CZ6259 | CPU |  | SUPRESSOR DE SURTOS TIPO SLIM - VCL 20KA 275VCL - CLASSE 2. REF.: CLAMPER OU EQUIVALENTE | un | 4 |  | 0% | 0 | 0
11.02.01.02.03.13 | CZ6261 | CPU |  | FUSÍVEL NH 40A/500VCA, COM BASE. REF.: SIEMENS OU EQUIVALENTE | un | 3 |  | 0% | 0 | 0
11.02.01.02.03.14 | CZ6289 | CPU |  | DISPOSITIVO DE PROTEÇÃO DIFERENCIAL (DR), BIPOLAR 20A, 30MA. REF.: SCHNEIDER ELECTRIC, SIEMENS OU EQUIVALENTE. | un | 2 |  | 0% | 0 | 0
11.02.01.02.04 |  |  |  | QUADRO DE DISTRIBUIÇÃO - QDC-3C E SEUS COMPONENTES
11.02.01.02.04.01 | CZ6275 | CPU |  | BARRAMENTO PARA FASE, TIPO PENTE, COM 27 MÓDULOS DIN, TRIFÁSICO, IN=80A PARA LIGAÇÃO NA PONTA DO BARRAMENTO. REF.: CEMAR LEGRAND OU EQUIVALENTE. | un | 3 |  | 0% | 0 | 0
11.02.01.02.04.02 | CZ6277 | CPU |  | BARRAMENTO PARA FASE, TIPO PENTE, COM 27 MÓDULOS DIN, TRIFÁSICO, IN=100A PARA LIGAÇÃO NA PONTA DO BARRAMENTO. REF.: CEMAR LEGRAND OU EQUIVALENTE. | un | 1 |  | 0% | 0 | 0
11.02.01.02.04.03 | CZ6279 | CPU |  | BARRAMENTO PARA NEUTRO, COM 27 LIGAÇÕES ATÉ 6MM2 E 1 PARA 50MM2, IN=80A PARA LIGAÇÃO NA PONTA DO BARRAMENTO. REF.: CEMAR LEGRAND OU EQUIVALENTE. | un | 3 |  | 0% | 0 | 0
11.02.01.02.04.04 | CZ6281 | CPU |  | BARRAMENTO PARA NEUTRO, COM 27 LIGAÇÕES ATÉ 6MM2 E 1 PARA 50MM2, IN=100A PARA LIGAÇÃO NA PONTA DO BARRAMENTO. REF.: CEMAR LEGRAND OU EQUIVALENTE. | un | 1 |  | 0% | 0 | 0
11.02.01.02.04.05 | CZ6283 | CPU |  | BARRAMENTO PARA TERRA, COM 81 LIGAÇÕES ATÉ 6MM2 E 1 PARA 50MM2, IN=80A PARA LIGAÇÃO NA PONTA DO BARRAMENTO. REF.: CEMAR LEGRAND OU EQUIVALENTE. | un | 1 |  | 0% | 0 | 0
11.02.01.02.04.06 | CZ6285 | CPU |  | CAIXA PARA QUADRO DE DISTRIBUIÇÃO, IP-54, 1000X800X300MM, 108 MÓDULOS (4 FILEIRAS DE 27). INCLUINDO TODOS OS ACESSÓRIOS TAIS COMO TRILHOS DIN, PARAFUSOS, ISOLADORES, BARRAMENTOS PARA CHAVE GERAL, ESPELHO EM POLICARBONATO COM ALÇA DE REMOÇÃO, ETC. QUADRO DEVERÁ ATENDER AS NORMAS NBR IEC 60439-1 E NR10. REF.: MONTADORAS DE QUADROS ELÉTRICOS VDM, ELETRIBRAS, RST OU EQUIVALENTE. PARA AS DEMAIS DESCRIÇÕES VER MEMORIAL DESCRITIVO. | cj | 1 |  | 0% | 0 | 0
11.02.01.02.04.07 | CZ6255 | CPU |  | CANALETA DE PVC RÍGIDO ANTI-CHAMA, RECORTE ABERTO, 50X35MM. REF.: CEMAR LEGRAND OU EQUIVALENTE. | un | 2 |  | 0% | 0 | 0
11.02.01.02.04.08 | CZ6287 | CPU |  | DISJUNTOR TERMOMAGNÉTICO TRIPOLAR, SEGUNDO NBR IEC 60.947-2, 80A, CURVA C, MÍNIMO 10KA. REF.: SCHNEIDER ELECTRIC, SIEMENS OU EQUIVALENTE. | un | 1 |  | 0% | 0 | 0
11.02.01.02.04.09 |  | SINAPI | 93671 | DISJUNTOR TRIPOLAR TIPO DIN, CORRENTE NOMINAL DE 32A - FORNECIMENTO E INSTALAÇÃO. AF_04/2016 | un | 1 |  | 0% | 0 | 0
11.02.01.02.04.10 |  | SINAPI | 93672 | DISJUNTOR TRIPOLAR TIPO DIN, CORRENTE NOMINAL DE 40A - FORNECIMENTO E INSTALAÇÃO. AF_04/2016 | un | 2 |  | 0% | 0 | 0
11.02.01.02.04.11 |  | SINAPI | 93655 | DISJUNTOR MONOPOLAR TIPO DIN, CORRENTE NOMINAL DE 20A - FORNECIMENTO E INSTALAÇÃO. AF_04/2016 | un | 25 |  | 0% | 0 | 0
11.02.01.02.04.12 | CZ6259 | CPU |  | SUPRESSOR DE SURTOS TIPO SLIM - VCL 20KA 275VCL - CLASSE 2. REF.: CLAMPER OU EQUIVALENTE | un | 4 |  | 0% | 0 | 0
11.02.01.02.04.13 | CZ6261 | CPU |  | FUSÍVEL NH 40A/500VCA, COM BASE. REF.: SIEMENS OU EQUIVALENTE | un | 3 |  | 0% | 0 | 0
11.02.01.02.05 |  |  |  | QUADRO DE DISTRIBUIÇÃO - QDC-3D E SEUS COMPONENTES
11.02.01.02.05.01 | CZ6275 | CPU |  | BARRAMENTO PARA FASE, TIPO PENTE, COM 27 MÓDULOS DIN, TRIFÁSICO, IN=80A PARA LIGAÇÃO NA PONTA DO BARRAMENTO. REF.: CEMAR LEGRAND OU EQUIVALENTE. | un | 3 |  | 0% | 0 | 0
11.02.01.02.05.02 | CZ6277 | CPU |  | BARRAMENTO PARA FASE, TIPO PENTE, COM 27 MÓDULOS DIN, TRIFÁSICO, IN=100A PARA LIGAÇÃO NA PONTA DO BARRAMENTO. REF.: CEMAR LEGRAND OU EQUIVALENTE. | un | 1 |  | 0% | 0 | 0
11.02.01.02.05.03 | CZ6279 | CPU |  | BARRAMENTO PARA NEUTRO, COM 27 LIGAÇÕES ATÉ 6MM2 E 1 PARA 50MM2, IN=80A PARA LIGAÇÃO NA PONTA DO BARRAMENTO. REF.: CEMAR LEGRAND OU EQUIVALENTE. | un | 3 |  | 0% | 0 | 0
11.02.01.02.05.04 | CZ6281 | CPU |  | BARRAMENTO PARA NEUTRO, COM 27 LIGAÇÕES ATÉ 6MM2 E 1 PARA 50MM2, IN=100A PARA LIGAÇÃO NA PONTA DO BARRAMENTO. REF.: CEMAR LEGRAND OU EQUIVALENTE. | un | 1 |  | 0% | 0 | 0
11.02.01.02.05.05 | CZ6283 | CPU |  | BARRAMENTO PARA TERRA, COM 81 LIGAÇÕES ATÉ 6MM2 E 1 PARA 50MM2, IN=80A PARA LIGAÇÃO NA PONTA DO BARRAMENTO. REF.: CEMAR LEGRAND OU EQUIVALENTE. | un | 1 |  | 0% | 0 | 0
11.02.01.02.05.06 | CZ6285 | CPU |  | CAIXA PARA QUADRO DE DISTRIBUIÇÃO, IP-54, 1000X800X300MM, 108 MÓDULOS (4 FILEIRAS DE 27). INCLUINDO TODOS OS ACESSÓRIOS TAIS COMO TRILHOS DIN, PARAFUSOS, ISOLADORES, BARRAMENTOS PARA CHAVE GERAL, ESPELHO EM POLICARBONATO COM ALÇA DE REMOÇÃO, ETC. QUADRO DEVERÁ ATENDER AS NORMAS NBR IEC 60439-1 E NR10. REF.: MONTADORAS DE QUADROS ELÉTRICOS VDM, ELETRIBRAS, RST OU EQUIVALENTE. PARA AS DEMAIS DESCRIÇÕES VER MEMORIAL DESCRITIVO. | cj | 1 |  | 0% | 0 | 0
11.02.01.02.05.07 | CZ6255 | CPU |  | CANALETA DE PVC RÍGIDO ANTI-CHAMA, RECORTE ABERTO, 50X35MM. REF.: CEMAR LEGRAND OU EQUIVALENTE. | un | 2 |  | 0% | 0 | 0
11.02.01.02.05.08 | CZ6287 | CPU |  | DISJUNTOR TERMOMAGNÉTICO TRIPOLAR, SEGUNDO NBR IEC 60.947-2, 80A, CURVA C, MÍNIMO 10KA. REF.: SCHNEIDER ELECTRIC, SIEMENS OU EQUIVALENTE. | un | 1 |  | 0% | 0 | 0
11.02.01.02.05.09 |  | SINAPI | 93671 | DISJUNTOR TRIPOLAR TIPO DIN, CORRENTE NOMINAL DE 32A - FORNECIMENTO E INSTALAÇÃO. AF_04/2016 | un | 1 |  | 0% | 0 | 0
11.02.01.02.05.10 |  | SINAPI | 93672 | DISJUNTOR TRIPOLAR TIPO DIN, CORRENTE NOMINAL DE 40A - FORNECIMENTO E INSTALAÇÃO. AF_04/2016 | un | 2 |  | 0% | 0 | 0
11.02.01.02.05.11 |  | SINAPI | 93655 | DISJUNTOR MONOPOLAR TIPO DIN, CORRENTE NOMINAL DE 20A - FORNECIMENTO E INSTALAÇÃO. AF_04/2016 | un | 24 |  | 0% | 0 | 0
11.02.01.02.05.12 | CZ6259 | CPU |  | SUPRESSOR DE SURTOS TIPO SLIM - VCL 20KA 275VCL - CLASSE 2. REF.: CLAMPER OU EQUIVALENTE | un | 4 |  | 0% | 0 | 0
11.02.01.02.05.13 | CZ6261 | CPU |  | FUSÍVEL NH 40A/500VCA, COM BASE. REF.: SIEMENS OU EQUIVALENTE | un | 3 |  | 0% | 0 | 0
11.02.01.02.05.14 | CZ6289 | CPU |  | DISPOSITIVO DE PROTEÇÃO DIFERENCIAL (DR), BIPOLAR 20A, 30MA. REF.: SCHNEIDER ELECTRIC, SIEMENS OU EQUIVALENTE. | un | 2 |  | 0% | 0 | 0
11.02.01.02.06 |  |  |  | QUADRO DE DISTRIBUIÇÃO - QDC-4C E SEUS COMPONENTES
11.02.01.02.06.01 | CZ6275 | CPU |  | BARRAMENTO PARA FASE, TIPO PENTE, COM 27 MÓDULOS DIN, TRIFÁSICO, IN=80A PARA LIGAÇÃO NA PONTA DO BARRAMENTO. REF.: CEMAR LEGRAND OU EQUIVALENTE. | un | 3 |  | 0% | 0 | 0
11.02.01.02.06.02 | CZ6277 | CPU |  | BARRAMENTO PARA FASE, TIPO PENTE, COM 27 MÓDULOS DIN, TRIFÁSICO, IN=100A PARA LIGAÇÃO NA PONTA DO BARRAMENTO. REF.: CEMAR LEGRAND OU EQUIVALENTE. | un | 1 |  | 0% | 0 | 0
11.02.01.02.06.03 | CZ6279 | CPU |  | BARRAMENTO PARA NEUTRO, COM 27 LIGAÇÕES ATÉ 6MM2 E 1 PARA 50MM2, IN=80A PARA LIGAÇÃO NA PONTA DO BARRAMENTO. REF.: CEMAR LEGRAND OU EQUIVALENTE. | un | 3 |  | 0% | 0 | 0
11.02.01.02.06.04 | CZ6281 | CPU |  | BARRAMENTO PARA NEUTRO, COM 27 LIGAÇÕES ATÉ 6MM2 E 1 PARA 50MM2, IN=100A PARA LIGAÇÃO NA PONTA DO BARRAMENTO. REF.: CEMAR LEGRAND OU EQUIVALENTE. | un | 1 |  | 0% | 0 | 0
11.02.01.02.06.05 | CZ6283 | CPU |  | BARRAMENTO PARA TERRA, COM 81 LIGAÇÕES ATÉ 6MM2 E 1 PARA 50MM2, IN=80A PARA LIGAÇÃO NA PONTA DO BARRAMENTO. REF.: CEMAR LEGRAND OU EQUIVALENTE. | un | 1 |  | 0% | 0 | 0
11.02.01.02.06.06 | CZ6285 | CPU |  | CAIXA PARA QUADRO DE DISTRIBUIÇÃO, IP-54, 1000X800X300MM, 108 MÓDULOS (4 FILEIRAS DE 27). INCLUINDO TODOS OS ACESSÓRIOS TAIS COMO TRILHOS DIN, PARAFUSOS, ISOLADORES, BARRAMENTOS PARA CHAVE GERAL, ESPELHO EM POLICARBONATO COM ALÇA DE REMOÇÃO, ETC. QUADRO DEVERÁ ATENDER AS NORMAS NBR IEC 60439-1 E NR10. REF.: MONTADORAS DE QUADROS ELÉTRICOS VDM, ELETRIBRAS, RST OU EQUIVALENTE. PARA AS DEMAIS DESCRIÇÕES VER MEMORIAL DESCRITIVO. | cj | 1 |  | 0% | 0 | 0
11.02.01.02.06.07 | CZ6255 | CPU |  | CANALETA DE PVC RÍGIDO ANTI-CHAMA, RECORTE ABERTO, 50X35MM. REF.: CEMAR LEGRAND OU EQUIVALENTE. | un | 2 |  | 0% | 0 | 0
11.02.01.02.06.08 | CZ6287 | CPU |  | DISJUNTOR TERMOMAGNÉTICO TRIPOLAR, SEGUNDO NBR IEC 60.947-2, 80A, CURVA C, MÍNIMO 10KA. REF.: SCHNEIDER ELECTRIC, SIEMENS OU EQUIVALENTE. | un | 1 |  | 0% | 0 | 0
11.02.01.02.06.09 |  | SINAPI | 93671 | DISJUNTOR TRIPOLAR TIPO DIN, CORRENTE NOMINAL DE 32A - FORNECIMENTO E INSTALAÇÃO. AF_04/2016 | un | 1 |  | 0% | 0 | 0
11.02.01.02.06.10 |  | SINAPI | 93672 | DISJUNTOR TRIPOLAR TIPO DIN, CORRENTE NOMINAL DE 40A - FORNECIMENTO E INSTALAÇÃO. AF_04/2016 | un | 2 |  | 0% | 0 | 0
11.02.01.02.06.11 |  | SINAPI | 93655 | DISJUNTOR MONOPOLAR TIPO DIN, CORRENTE NOMINAL DE 20A - FORNECIMENTO E INSTALAÇÃO. AF_04/2016 | un | 25 |  | 0% | 0 | 0
11.02.01.02.06.12 | CZ6259 | CPU |  | SUPRESSOR DE SURTOS TIPO SLIM - VCL 20KA 275VCL - CLASSE 2. REF.: CLAMPER OU EQUIVALENTE | un | 4 |  | 0% | 0 | 0
11.02.01.02.06.13 | CZ6261 | CPU |  | FUSÍVEL NH 40A/500VCA, COM BASE. REF.: SIEMENS OU EQUIVALENTE | un | 3 |  | 0% | 0 | 0
11.02.01.02.07 |  |  |  | QUADRO DE DISTRIBUIÇÃO - QDC-4D E SEUS COMPONENTES
11.02.01.02.07.01 | CZ6275 | CPU |  | BARRAMENTO PARA FASE, TIPO PENTE, COM 27 MÓDULOS DIN, TRIFÁSICO, IN=80A PARA LIGAÇÃO NA PONTA DO BARRAMENTO. REF.: CEMAR LEGRAND OU EQUIVALENTE. | un | 3 |  | 0% | 0 | 0
11.02.01.02.07.02 | CZ6277 | CPU |  | BARRAMENTO PARA FASE, TIPO PENTE, COM 27 MÓDULOS DIN, TRIFÁSICO, IN=100A PARA LIGAÇÃO NA PONTA DO BARRAMENTO. REF.: CEMAR LEGRAND OU EQUIVALENTE. | un | 1 |  | 0% | 0 | 0
11.02.01.02.07.03 | CZ6279 | CPU |  | BARRAMENTO PARA NEUTRO, COM 27 LIGAÇÕES ATÉ 6MM2 E 1 PARA 50MM2, IN=80A PARA LIGAÇÃO NA PONTA DO BARRAMENTO. REF.: CEMAR LEGRAND OU EQUIVALENTE. | un | 3 |  | 0% | 0 | 0
11.02.01.02.07.04 | CZ6281 | CPU |  | BARRAMENTO PARA NEUTRO, COM 27 LIGAÇÕES ATÉ 6MM2 E 1 PARA 50MM2, IN=100A PARA LIGAÇÃO NA PONTA DO BARRAMENTO. REF.: CEMAR LEGRAND OU EQUIVALENTE. | un | 1 |  | 0% | 0 | 0
11.02.01.02.07.05 | CZ6283 | CPU |  | BARRAMENTO PARA TERRA, COM 81 LIGAÇÕES ATÉ 6MM2 E 1 PARA 50MM2, IN=80A PARA LIGAÇÃO NA PONTA DO BARRAMENTO. REF.: CEMAR LEGRAND OU EQUIVALENTE. | un | 1 |  | 0% | 0 | 0
11.02.01.02.07.06 | CZ6285 | CPU |  | CAIXA PARA QUADRO DE DISTRIBUIÇÃO, IP-54, 1000X800X300MM, 108 MÓDULOS (4 FILEIRAS DE 27). INCLUINDO TODOS OS ACESSÓRIOS TAIS COMO TRILHOS DIN, PARAFUSOS, ISOLADORES, BARRAMENTOS PARA CHAVE GERAL, ESPELHO EM POLICARBONATO COM ALÇA DE REMOÇÃO, ETC. QUADRO DEVERÁ ATENDER AS NORMAS NBR IEC 60439-1 E NR10. REF.: MONTADORAS DE QUADROS ELÉTRICOS VDM, ELETRIBRAS, RST OU EQUIVALENTE. PARA AS DEMAIS DESCRIÇÕES VER MEMORIAL DESCRITIVO. | cj | 1 |  | 0% | 0 | 0
11.02.01.02.07.07 | CZ6255 | CPU |  | CANALETA DE PVC RÍGIDO ANTI-CHAMA, RECORTE ABERTO, 50X35MM. REF.: CEMAR LEGRAND OU EQUIVALENTE. | un | 2 |  | 0% | 0 | 0
11.02.01.02.07.08 | CZ6287 | CPU |  | DISJUNTOR TERMOMAGNÉTICO TRIPOLAR, SEGUNDO NBR IEC 60.947-2, 80A, CURVA C, MÍNIMO 10KA. REF.: SCHNEIDER ELECTRIC, SIEMENS OU EQUIVALENTE. | un | 1 |  | 0% | 0 | 0
11.02.01.02.07.09 |  | SINAPI | 93671 | DISJUNTOR TRIPOLAR TIPO DIN, CORRENTE NOMINAL DE 32A - FORNECIMENTO E INSTALAÇÃO. AF_04/2016 | un | 1 |  | 0% | 0 | 0
11.02.01.02.07.10 |  | SINAPI | 93672 | DISJUNTOR TRIPOLAR TIPO DIN, CORRENTE NOMINAL DE 40A - FORNECIMENTO E INSTALAÇÃO. AF_04/2016 | un | 2 |  | 0% | 0 | 0
11.02.01.02.07.11 |  | SINAPI | 93655 | DISJUNTOR MONOPOLAR TIPO DIN, CORRENTE NOMINAL DE 20A - FORNECIMENTO E INSTALAÇÃO. AF_04/2016 | un | 24 |  | 0% | 0 | 0
11.02.01.02.07.12 | CZ6259 | CPU |  | SUPRESSOR DE SURTOS TIPO SLIM - VCL 20KA 275VCL - CLASSE 2. REF.: CLAMPER OU EQUIVALENTE | un | 4 |  | 0% | 0 | 0
11.02.01.02.07.13 | CZ6261 | CPU |  | FUSÍVEL NH 40A/500VCA, COM BASE. REF.: SIEMENS OU EQUIVALENTE | un | 3 |  | 0% | 0 | 0
11.02.01.02.07.14 | CZ6289 | CPU |  | DISPOSITIVO DE PROTEÇÃO DIFERENCIAL (DR), BIPOLAR 20A, 30MA. REF.: SCHNEIDER ELECTRIC, SIEMENS OU EQUIVALENTE. | un | 2 |  | 0% | 0 | 0
11.02.01.02.08 |  |  |  | QUADRO DE DISTRIBUIÇÃO - QDC-ACB E SEUS COMPONENTES
11.02.01.02.08.01 | CZ6291 | CPU |  | QUADRO DE DISTRIBUIÇÃO, COM BARRAMENTO TRIFÁSICO EM 660V, 60X900X350MM (LXHXP), ESPELHO METÁLICO COM ALÇA DE REMOÇÃO, CHAPA 12USG, IP-54, COM TODOS SEUS COMPONENTES INTERNOS, EXCETO DISJUNTORES. O PAINEL DEVERÁ SER PTTA E ATENDER AS NORMAS NBR IEC 60439-1 E NR10. REF.: MONTADORAS DE QUADROS ELÉTRICOS VDM, ELETRIBRAS, RST OU EQUIVALENTE. PARA AS DEMAIS DESCRIÇÕES VER MEMORIAL DESCRITIVO. | cj | 1 |  | 0% | 0 | 0
11.02.01.02.08.02 | CZ6255 | CPU |  | CANALETA DE PVC RÍGIDO ANTI-CHAMA, RECORTE ABERTO, 50X35MM. REF.: CEMAR LEGRAND OU EQUIVALENTE. | un | 2 |  | 0% | 0 | 0
11.02.01.02.08.03 | CZ6421 | CPU |  | DISJUNTOR TRIPOLAR, TERMOMAGNÉTICO, EM CAIXA MOLDADA, COM CAPACIDADE DE 300A, ICC MÍNIMO DE 10KA. REF.: SCHNEIDER ELECTRIC, SIEMENS OU EQUIVALENTE. | un | 1 |  | 0% | 0 | 0
11.02.01.02.08.04 |  | SINAPI | 93671 | DISJUNTOR TRIPOLAR TIPO DIN, CORRENTE NOMINAL DE 32A - FORNECIMENTO E INSTALAÇÃO. AF_04/2016 | un | 3 |  | 0% | 0 | 0
11.02.01.02.08.05 |  | SINAPI | 93672 | DISJUNTOR TRIPOLAR TIPO DIN, CORRENTE NOMINAL DE 40A - FORNECIMENTO E INSTALAÇÃO. AF_04/2016 | un | 3 |  | 0% | 0 | 0
11.02.01.02.08.06 | CZ6293 | CPU |  | DISJUNTOR TERMOMAGNÉTICO TRIPOLAR, SEGUNDO NBR NM IEC 60.898, 63A, CURVA C, MÍNIMO 5KA. REF.: SCHNEIDER ELECTRIC, SIEMENS OU EQUIVALENTE. | un | 3 |  | 0% | 0 | 0
11.02.01.02.08.07 | CZ6259 | CPU |  | SUPRESSOR DE SURTOS TIPO SLIM - VCL 20KA 275VCL - CLASSE 2. REF.: CLAMPER OU EQUIVALENTE | un | 4 |  | 0% | 0 | 0
11.02.01.02.08.08 | CZ6261 | CPU |  | FUSÍVEL NH 40A/500VCA, COM BASE. REF.: SIEMENS OU EQUIVALENTE | un | 3 |  | 0% | 0 | 0
11.02.01.03 |  |  |  | CABOS DE DISTRIBUIÇÃO PRIMARIA (CONEXÃO BARRAMENTOS INTERNOS QUADROS ELÉTRICOS)
11.02.01.03.01 |  | SINAPI | 91931 | CABO DE COBRE FLEXÍVEL ISOLADO, 6 MM², ANTI-CHAMA 0,6/1,0 KV, PARA CIRCUITOS TERMINAIS - FORNECIMENTO E INSTALAÇÃO. AF_12/2015 | m | 10 |  | 0% | 0 | 0
11.02.01.03.02 |  | SINAPI | 91931 | CABO DE COBRE FLEXÍVEL ISOLADO, 6 MM², ANTI-CHAMA 0,6/1,0 KV, PARA CIRCUITOS TERMINAIS - FORNECIMENTO E INSTALAÇÃO. AF_12/2015 | m | 10 |  | 0% | 0 | 0
11.02.01.03.03 |  | SINAPI | 92980 | CABO DE COBRE FLEXÍVEL ISOLADO, 10 MM², ANTI-CHAMA 0,6/1,0 KV, PARA DISTRIBUIÇÃO - FORNECIMENTO E INSTALAÇÃO. AF_12/2015 | m | 14 |  | 0% | 0 | 0
11.02.01.03.04 |  | SINAPI | 92980 | CABO DE COBRE FLEXÍVEL ISOLADO, 10 MM², ANTI-CHAMA 0,6/1,0 KV, PARA DISTRIBUIÇÃO - FORNECIMENTO E INSTALAÇÃO. AF_12/2015 | m | 14 |  | 0% | 0 | 0
11.02.01.17 |  |  |  | ALIMENTADOR DO QUADRO DE DISTRIBUIÇÃO QDC-1C - ETAPA 2
11.02.01.17.01 |  | SINAPI | 91933 | CABO DE COBRE FLEXÍVEL ISOLADO, 10 MM², ANTI-CHAMA 0,6/1,0 KV, PARA CIRCUITOS TERMINAIS - FORNECIMENTO E INSTALAÇÃO. AF_12/2015 | m | 219 |  | 0% | 0 | 0
11.02.01.17.02 |  | SINAPI | 91933 | CABO DE COBRE FLEXÍVEL ISOLADO, 10 MM², ANTI-CHAMA 0,6/1,0 KV, PARA CIRCUITOS TERMINAIS - FORNECIMENTO E INSTALAÇÃO. AF_12/2015 | m | 73 |  | 0% | 0 | 0
11.02.01.17.03 |  | SINAPI | 91933 | CABO DE COBRE FLEXÍVEL ISOLADO, 10 MM², ANTI-CHAMA 0,6/1,0 KV, PARA CIRCUITOS TERMINAIS - FORNECIMENTO E INSTALAÇÃO. AF_12/2015 | m | 73 |  | 0% | 0 | 0
11.02.01.17.04 | CZ4869 | CPU |  | TERMINAL PARA CABO DE COBRE #10MM2. REF.: PRYSMIAN-AFUMEX OU EQUIVALENTE. | un | 10 |  | 0% | 0 | 0
11.02.01.17.05 | CZ4829 | CPU |  | CONJUNTO DE BUCHA E ARRUELA, DE ALUMÍNIO, PARA ELETRODUTO DE 1.1/4". REF.: WETZEL OU EQUIVALENTE. | cj | 2 |  | 0% | 0 | 0
11.02.01.17.06 |  | SINAPI | 95751 | ELETRODUTO DE AÇO GALVANIZADO, CLASSE SEMI PESADO, DN 32 MM (1 1/4), APARENTE, INSTALADO EM PAREDE - FORNECIMENTO E INSTALAÇÃO. AF_11/2016_P | m | 21 |  | 0% | 0 | 0
11.02.01.17.07 | CZ4833 | CPU |  | ABRAÇADEIRA PARA FIXAÇÃO DE ELETRODUTOS TIPO "D" COM CUNHA, DIÂMETRO 1.1/4". REF.: ELECON, TRAMONTINA OU EQUIVALENTE. | un | 14 |  | 0% | 0 | 0
11.02.01.17.08 | CZ4749 | CPU |  | CHUMBADOR AUTO PERFURANTE TIPO CBA COM ROSCA INTERNA DIÂMETRO 1/4". REF.: MOPA, MEGA OU EQUIVALENTE. | un | 14 |  | 0% | 0 | 0
11.02.01.17.09 | CZ4837 | CPU |  | CONJUNTO DE PORCA E ARRUELA PARA VERGALHÃO ROSCA TOTAL Ø1/4’, PRÉ-ZINCADO. REF.: MOPA, MEGA OU EQUIVALENTE | cj | 42 |  | 0% | 0 | 0
11.02.01.17.10 | CZ4839 | CPU |  | VERGALHÃO ROSCA TOTAL DIÂMETRO 1/4" ZINCADO, EM PEÇAS DE 3 METROS. REF.: MOPA OU EQUIVALENTE. | un | 2 |  | 0% | 0 | 0
11.02.01.17.11 |  | SINAPI | 95803 | CONDULETE DE ALUMÍNIO, TIPO X, PARA ELETRODUTO DE AÇO GALVANIZADO DN 32 MM (1 1/4''), APARENTE - FORNECIMENTO E INSTALAÇÃO. AF_11/2016_P | un | 2 |  | 0% | 0 | 0
11.02.01.17.12 | CZ4725 | CPU |  | ADAPTADOR DE UNIÃO ELETRODUTO EM CONDULETE, EM LIGA DE ALUMÍNIO SILÍCIO, COM PARAFUSO ZINCADO / BICROMATIZADO EM UMA EXTREMIDADE E ROSCA NA OUTRA EXTREMIDADE, DIÂMETROS: Ø 1.1/4" | un | 4 |  | 0% | 0 | 0
11.02.01.17.13 | CZ4881 | CPU |  | TAMPÃO EM PVC PARA FECHAMENTO DE SAÍDA NÃO UTILIZADA DE CONDULETE MÚLTIPLO 32MM - 1.1/4". REF.: DAISA OU EQUIVALENTE. | un | 4 |  | 0% | 0 | 0
11.02.01.18 |  |  |  | ALIMENTADOR DO QUADRO DE DISTRIBUIÇÃO QDC-2C - ETAPA 2
11.02.01.18.01 |  | SINAPI | 92984 | CABO DE COBRE FLEXÍVEL ISOLADO, 25 MM², ANTI-CHAMA 0,6/1,0 KV, PARA DISTRIBUIÇÃO - FORNECIMENTO E INSTALAÇÃO. AF_12/2015 | m | 198 |  | 0% | 0 | 0
11.02.01.18.02 |  | SINAPI | 92984 | CABO DE COBRE FLEXÍVEL ISOLADO, 25 MM², ANTI-CHAMA 0,6/1,0 KV, PARA DISTRIBUIÇÃO - FORNECIMENTO E INSTALAÇÃO. AF_12/2015 | m | 66 |  | 0% | 0 | 0
11.02.01.18.03 |  | SINAPI | 91935 | CABO DE COBRE FLEXÍVEL ISOLADO, 16 MM², ANTI-CHAMA 0,6/1,0 KV, PARA CIRCUITOS TERMINAIS - FORNECIMENTO E INSTALAÇÃO. AF_12/2015 | m | 66 |  | 0% | 0 | 0
11.02.01.18.04 | CZ4827 | CPU |  | TERMINAL PARA CABO DE COBRE #16MM2. REF.: PRYSMIAN-AFUMEX OU EQUIVALENTE. | un | 2 |  | 0% | 0 | 0
11.02.01.18.05 | CZ4847 | CPU |  | TERMINAL PARA CABO DE COBRE #25MM2. REF.: PRYSMIAN-AFUMEX OU EQUIVALENTE. | un | 8 |  | 0% | 0 | 0
11.02.01.18.06 | CZ4851 | CPU |  | CONJUNTO DE BUCHA E ARRUELA, DE ALUMÍNIO, PARA ELETRODUTO DE 1.1/2". REF.: WETZEL OU EQUIVALENTE. | cj | 2 |  | 0% | 0 | 0
11.02.01.18.07 |  | SINAPI | 95752 | ELETRODUTO DE AÇO GALVANIZADO, CLASSE SEMI PESADO, DN 40 MM (1 1/2 ), APARENTE, INSTALADO EM PAREDE - FORNECIMENTO E INSTALAÇÃO. AF_11/2016_P | m | 9 |  | 0% | 0 | 0
11.02.01.18.08 | CZ4855 | CPU |  | ABRAÇADEIRA PARA FIXAÇÃO DE ELETRODUTOS TIPO "D" COM CUNHA, DIÂMETRO 1.1/2". REF.: ELECON, TRAMONTINA OU EQUIVALENTE. | un | 6 |  | 0% | 0 | 0
11.02.01.18.09 | CZ4749 | CPU |  | CHUMBADOR AUTO PERFURANTE TIPO CBA COM ROSCA INTERNA DIÂMETRO 1/4". REF.: MOPA, MEGA OU EQUIVALENTE. | un | 6 |  | 0% | 0 | 0
11.02.01.18.10 | CZ4837 | CPU |  | CONJUNTO DE PORCA E ARRUELA PARA VERGALHÃO ROSCA TOTAL Ø1/4’, PRÉ-ZINCADO. REF.: MOPA, MEGA OU EQUIVALENTE | cj | 18 |  | 0% | 0 | 0
11.02.01.18.11 | CZ4839 | CPU |  | VERGALHÃO ROSCA TOTAL DIÂMETRO 1/4" ZINCADO, EM PEÇAS DE 3 METROS. REF.: MOPA OU EQUIVALENTE. | un | 1 |  | 0% | 0 | 0
11.02.01.18.12 | CZ4857 | CPU |  | CONDULETE MÚLTIPLO FABRICADO EM LIGA DE ALUMÍNIO FUNDIDO, CONFORME NBR 15.701, ADAPTÁVEL PARA VÁRIAS OPÇÕES DE MONTAGEM COM ENTRADAS ROSQUEADAS, 40MM - 1.1/2", COM TAMPA CEGA, TAMPÃO PARA FECHAMENTO DAS SAÍDAS NÃO UTILIZADAS EM BORRACHA NEOPRENE E LIVRES DE REBARBAS NAS PARTES QUE FICAM EM CONTATO COM OS CONDUTORES. REF.: WETZEL OU EQUIVALENTE. | un | 1 |  | 0% | 0 | 0
11.02.01.18.13 | CZ4859 | CPU |  | ADAPTADOR DE UNIÃO ELETRODUTO EM CONDULETE, EM LIGA DE ALUMÍNIO SILÍCIO, COM PARAFUSO ZINCADO/BICROMATIZADO EM UMA EXTREMIDADE E ROSCA NA OUTRA EXTREMIDADE, DIÂMETRO: Ø 1.1/2" | un | 2 |  | 0% | 0 | 0
11.02.01.18.14 | CZ4861 | CPU |  | TAMPÃO EM PVC PARA FECHAMENTO DE SAÍDA NÃO UTILIZADA DE CONDULETE MÚLTIPLO 40MM - 1.1/2". REF.: DAISA OU EQUIVALENTE. | un | 2 |  | 0% | 0 | 0
11.02.01.19 |  |  |  | ALIMENTADOR DO QUADRO DE DISTRIBUIÇÃO QDC-2D - ETAPA 2
11.02.01.19.01 |  | SINAPI | 92984 | CABO DE COBRE FLEXÍVEL ISOLADO, 25 MM², ANTI-CHAMA 0,6/1,0 KV, PARA DISTRIBUIÇÃO - FORNECIMENTO E INSTALAÇÃO. AF_12/2015 | m | 171 |  | 0% | 0 | 0
11.02.01.19.02 |  | SINAPI | 92984 | CABO DE COBRE FLEXÍVEL ISOLADO, 25 MM², ANTI-CHAMA 0,6/1,0 KV, PARA DISTRIBUIÇÃO - FORNECIMENTO E INSTALAÇÃO. AF_12/2015 | m | 57 |  | 0% | 0 | 0
11.02.01.19.03 |  | SINAPI | 91935 | CABO DE COBRE FLEXÍVEL ISOLADO, 16 MM², ANTI-CHAMA 0,6/1,0 KV, PARA CIRCUITOS TERMINAIS - FORNECIMENTO E INSTALAÇÃO. AF_12/2015 | m | 57 |  | 0% | 0 | 0
11.02.01.19.04 | CZ4827 | CPU |  | TERMINAL PARA CABO DE COBRE #16MM2. REF.: PRYSMIAN-AFUMEX OU EQUIVALENTE. | un | 2 |  | 0% | 0 | 0
11.02.01.19.05 | CZ4847 | CPU |  | TERMINAL PARA CABO DE COBRE #25MM2. REF.: PRYSMIAN-AFUMEX OU EQUIVALENTE. | un | 8 |  | 0% | 0 | 0
11.02.01.19.06 | CZ4851 | CPU |  | CONJUNTO DE BUCHA E ARRUELA, DE ALUMÍNIO, PARA ELETRODUTO DE 1.1/2". REF.: WETZEL OU EQUIVALENTE. | cj | 2 |  | 0% | 0 | 0
11.02.01.19.07 |  | SINAPI | 95752 | ELETRODUTO DE AÇO GALVANIZADO, CLASSE SEMI PESADO, DN 40 MM (1 1/2 ), APARENTE, INSTALADO EM PAREDE - FORNECIMENTO E INSTALAÇÃO. AF_11/2016_P | m | 9 |  | 0% | 0 | 0
11.02.01.19.08 | CZ4855 | CPU |  | ABRAÇADEIRA PARA FIXAÇÃO DE ELETRODUTOS TIPO "D" COM CUNHA, DIÂMETRO 1.1/2". REF.: ELECON, TRAMONTINA OU EQUIVALENTE. | un | 6 |  | 0% | 0 | 0
11.02.01.19.09 | CZ4749 | CPU |  | CHUMBADOR AUTO PERFURANTE TIPO CBA COM ROSCA INTERNA DIÂMETRO 1/4". REF.: MOPA, MEGA OU EQUIVALENTE. | un | 6 |  | 0% | 0 | 0
11.02.01.19.10 | CZ4837 | CPU |  | CONJUNTO DE PORCA E ARRUELA PARA VERGALHÃO ROSCA TOTAL Ø1/4’, PRÉ-ZINCADO. REF.: MOPA, MEGA OU EQUIVALENTE | cj | 18 |  | 0% | 0 | 0
11.02.01.19.11 | CZ4839 | CPU |  | VERGALHÃO ROSCA TOTAL DIÂMETRO 1/4" ZINCADO, EM PEÇAS DE 3 METROS. REF.: MOPA OU EQUIVALENTE. | un | 1 |  | 0% | 0 | 0
11.02.01.19.12 | CZ4857 | CPU |  | CONDULETE MÚLTIPLO FABRICADO EM LIGA DE ALUMÍNIO FUNDIDO, CONFORME NBR 15.701, ADAPTÁVEL PARA VÁRIAS OPÇÕES DE MONTAGEM COM ENTRADAS ROSQUEADAS, 40MM - 1.1/2", COM TAMPA CEGA, TAMPÃO PARA FECHAMENTO DAS SAÍDAS NÃO UTILIZADAS EM BORRACHA NEOPRENE E LIVRES DE REBARBAS NAS PARTES QUE FICAM EM CONTATO COM OS CONDUTORES. REF.: WETZEL OU EQUIVALENTE. | un | 1 |  | 0% | 0 | 0
11.02.01.19.13 | CZ4859 | CPU |  | ADAPTADOR DE UNIÃO ELETRODUTO EM CONDULETE, EM LIGA DE ALUMÍNIO SILÍCIO, COM PARAFUSO ZINCADO/BICROMATIZADO EM UMA EXTREMIDADE E ROSCA NA OUTRA EXTREMIDADE, DIÂMETRO: Ø 1.1/2" | un | 2 |  | 0% | 0 | 0
11.02.01.19.14 | CZ4861 | CPU |  | TAMPÃO EM PVC PARA FECHAMENTO DE SAÍDA NÃO UTILIZADA DE CONDULETE MÚLTIPLO 40MM - 1.1/2". REF.: DAISA OU EQUIVALENTE. | un | 2 |  | 0% | 0 | 0
11.02.01.20 |  |  |  | ALIMENTADOR DO QUADRO DE DISTRIBUIÇÃO QDC-3C - ETAPA 2
11.02.01.20.01 |  | SINAPI | 92984 | CABO DE COBRE FLEXÍVEL ISOLADO, 25 MM², ANTI-CHAMA 0,6/1,0 KV, PARA DISTRIBUIÇÃO - FORNECIMENTO E INSTALAÇÃO. AF_12/2015 | m | 213 |  | 0% | 0 | 0
11.02.01.20.02 |  | SINAPI | 92984 | CABO DE COBRE FLEXÍVEL ISOLADO, 25 MM², ANTI-CHAMA 0,6/1,0 KV, PARA DISTRIBUIÇÃO - FORNECIMENTO E INSTALAÇÃO. AF_12/2015 | m | 71 |  | 0% | 0 | 0
11.02.01.20.03 |  | SINAPI | 91935 | CABO DE COBRE FLEXÍVEL ISOLADO, 16 MM², ANTI-CHAMA 0,6/1,0 KV, PARA CIRCUITOS TERMINAIS - FORNECIMENTO E INSTALAÇÃO. AF_12/2015 | m | 71 |  | 0% | 0 | 0
11.02.01.20.04 | CZ4869 | CPU |  | TERMINAL PARA CABO DE COBRE #10MM2. REF.: PRYSMIAN-AFUMEX OU EQUIVALENTE. | un | 2 |  | 0% | 0 | 0
11.02.01.20.05 | CZ4847 | CPU |  | TERMINAL PARA CABO DE COBRE #25MM2. REF.: PRYSMIAN-AFUMEX OU EQUIVALENTE. | un | 8 |  | 0% | 0 | 0
11.02.01.20.06 | CZ4851 | CPU |  | CONJUNTO DE BUCHA E ARRUELA, DE ALUMÍNIO, PARA ELETRODUTO DE 1.1/2". REF.: WETZEL OU EQUIVALENTE. | cj | 2 |  | 0% | 0 | 0
11.02.01.20.07 |  | SINAPI | 95752 | ELETRODUTO DE AÇO GALVANIZADO, CLASSE SEMI PESADO, DN 40 MM (1 1/2 ), APARENTE, INSTALADO EM PAREDE - FORNECIMENTO E INSTALAÇÃO. AF_11/2016_P | m | 9 |  | 0% | 0 | 0
11.02.01.20.08 | CZ4855 | CPU |  | ABRAÇADEIRA PARA FIXAÇÃO DE ELETRODUTOS TIPO "D" COM CUNHA, DIÂMETRO 1.1/2". REF.: ELECON, TRAMONTINA OU EQUIVALENTE. | un | 6 |  | 0% | 0 | 0
11.02.01.20.09 | CZ4749 | CPU |  | CHUMBADOR AUTO PERFURANTE TIPO CBA COM ROSCA INTERNA DIÂMETRO 1/4". REF.: MOPA, MEGA OU EQUIVALENTE. | un | 6 |  | 0% | 0 | 0
11.02.01.20.10 | CZ4837 | CPU |  | CONJUNTO DE PORCA E ARRUELA PARA VERGALHÃO ROSCA TOTAL Ø1/4’, PRÉ-ZINCADO. REF.: MOPA, MEGA OU EQUIVALENTE | cj | 18 |  | 0% | 0 | 0
11.02.01.20.11 | CZ4839 | CPU |  | VERGALHÃO ROSCA TOTAL DIÂMETRO 1/4" ZINCADO, EM PEÇAS DE 3 METROS. REF.: MOPA OU EQUIVALENTE. | un | 1 |  | 0% | 0 | 0
11.02.01.20.12 | CZ4857 | CPU |  | CONDULETE MÚLTIPLO FABRICADO EM LIGA DE ALUMÍNIO FUNDIDO, CONFORME NBR 15.701, ADAPTÁVEL PARA VÁRIAS OPÇÕES DE MONTAGEM COM ENTRADAS ROSQUEADAS, 40MM - 1.1/2", COM TAMPA CEGA, TAMPÃO PARA FECHAMENTO DAS SAÍDAS NÃO UTILIZADAS EM BORRACHA NEOPRENE E LIVRES DE REBARBAS NAS PARTES QUE FICAM EM CONTATO COM OS CONDUTORES. REF.: WETZEL OU EQUIVALENTE. | un | 1 |  | 0% | 0 | 0
11.02.01.20.13 | CZ4859 | CPU |  | ADAPTADOR DE UNIÃO ELETRODUTO EM CONDULETE, EM LIGA DE ALUMÍNIO SILÍCIO, COM PARAFUSO ZINCADO/BICROMATIZADO EM UMA EXTREMIDADE E ROSCA NA OUTRA EXTREMIDADE, DIÂMETRO: Ø 1.1/2" | un | 2 |  | 0% | 0 | 0
11.02.01.20.14 | CZ4861 | CPU |  | TAMPÃO EM PVC PARA FECHAMENTO DE SAÍDA NÃO UTILIZADA DE CONDULETE MÚLTIPLO 40MM - 1.1/2". REF.: DAISA OU EQUIVALENTE. | un | 2 |  | 0% | 0 | 0
11.02.01.21 |  |  |  | ALIMENTADOR DO QUADRO DE DISTRIBUIÇÃO QDC-3D - ETAPA 2
11.02.01.21.01 |  | SINAPI | 92984 | CABO DE COBRE FLEXÍVEL ISOLADO, 25 MM², ANTI-CHAMA 0,6/1,0 KV, PARA DISTRIBUIÇÃO - FORNECIMENTO E INSTALAÇÃO. AF_12/2015 | m | 183 |  | 0% | 0 | 0
11.02.01.21.02 |  | SINAPI | 92984 | CABO DE COBRE FLEXÍVEL ISOLADO, 25 MM², ANTI-CHAMA 0,6/1,0 KV, PARA DISTRIBUIÇÃO - FORNECIMENTO E INSTALAÇÃO. AF_12/2015 | m | 61 |  | 0% | 0 | 0
11.02.01.21.03 |  | SINAPI | 91935 | CABO DE COBRE FLEXÍVEL ISOLADO, 16 MM², ANTI-CHAMA 0,6/1,0 KV, PARA CIRCUITOS TERMINAIS - FORNECIMENTO E INSTALAÇÃO. AF_12/2015 | m | 61 |  | 0% | 0 | 0
11.02.01.21.04 | CZ4869 | CPU |  | TERMINAL PARA CABO DE COBRE #10MM2. REF.: PRYSMIAN-AFUMEX OU EQUIVALENTE. | un | 2 |  | 0% | 0 | 0
11.02.01.21.05 | CZ4847 | CPU |  | TERMINAL PARA CABO DE COBRE #25MM2. REF.: PRYSMIAN-AFUMEX OU EQUIVALENTE. | un | 8 |  | 0% | 0 | 0
11.02.01.21.06 | CZ4851 | CPU |  | CONJUNTO DE BUCHA E ARRUELA, DE ALUMÍNIO, PARA ELETRODUTO DE 1.1/2". REF.: WETZEL OU EQUIVALENTE. | cj | 2 |  | 0% | 0 | 0
11.02.01.21.07 |  | SINAPI | 95752 | ELETRODUTO DE AÇO GALVANIZADO, CLASSE SEMI PESADO, DN 40 MM (1 1/2 ), APARENTE, INSTALADO EM PAREDE - FORNECIMENTO E INSTALAÇÃO. AF_11/2016_P | m | 9 |  | 0% | 0 | 0
11.02.01.21.08 | CZ4855 | CPU |  | ABRAÇADEIRA PARA FIXAÇÃO DE ELETRODUTOS TIPO "D" COM CUNHA, DIÂMETRO 1.1/2". REF.: ELECON, TRAMONTINA OU EQUIVALENTE. | un | 6 |  | 0% | 0 | 0
11.02.01.21.09 | CZ4749 | CPU |  | CHUMBADOR AUTO PERFURANTE TIPO CBA COM ROSCA INTERNA DIÂMETRO 1/4". REF.: MOPA, MEGA OU EQUIVALENTE. | un | 6 |  | 0% | 0 | 0
11.02.01.21.10 | CZ4837 | CPU |  | CONJUNTO DE PORCA E ARRUELA PARA VERGALHÃO ROSCA TOTAL Ø1/4’, PRÉ-ZINCADO. REF.: MOPA, MEGA OU EQUIVALENTE | cj | 18 |  | 0% | 0 | 0
11.02.01.21.11 | CZ4839 | CPU |  | VERGALHÃO ROSCA TOTAL DIÂMETRO 1/4" ZINCADO, EM PEÇAS DE 3 METROS. REF.: MOPA OU EQUIVALENTE. | un | 1 |  | 0% | 0 | 0
11.02.01.21.12 | CZ4857 | CPU |  | CONDULETE MÚLTIPLO FABRICADO EM LIGA DE ALUMÍNIO FUNDIDO, CONFORME NBR 15.701, ADAPTÁVEL PARA VÁRIAS OPÇÕES DE MONTAGEM COM ENTRADAS ROSQUEADAS, 40MM - 1.1/2", COM TAMPA CEGA, TAMPÃO PARA FECHAMENTO DAS SAÍDAS NÃO UTILIZADAS EM BORRACHA NEOPRENE E LIVRES DE REBARBAS NAS PARTES QUE FICAM EM CONTATO COM OS CONDUTORES. REF.: WETZEL OU EQUIVALENTE. | un | 1 |  | 0% | 0 | 0
11.02.01.21.13 | CZ4859 | CPU |  | ADAPTADOR DE UNIÃO ELETRODUTO EM CONDULETE, EM LIGA DE ALUMÍNIO SILÍCIO, COM PARAFUSO ZINCADO/BICROMATIZADO EM UMA EXTREMIDADE E ROSCA NA OUTRA EXTREMIDADE, DIÂMETRO: Ø 1.1/2" | un | 2 |  | 0% | 0 | 0
11.02.01.21.14 | CZ4861 | CPU |  | TAMPÃO EM PVC PARA FECHAMENTO DE SAÍDA NÃO UTILIZADA DE CONDULETE MÚLTIPLO 40MM - 1.1/2". REF.: DAISA OU EQUIVALENTE. | un | 2 |  | 0% | 0 | 0
11.02.01.22 |  |  |  | ALIMENTADOR DO QUADRO DE DISTRIBUIÇÃO QDC-4C - ETAPA 2
11.02.01.22.01 |  | SINAPI | 92984 | CABO DE COBRE FLEXÍVEL ISOLADO, 25 MM², ANTI-CHAMA 0,6/1,0 KV, PARA DISTRIBUIÇÃO - FORNECIMENTO E INSTALAÇÃO. AF_12/2015 | m | 225 |  | 0% | 0 | 0
11.02.01.22.02 |  | SINAPI | 92984 | CABO DE COBRE FLEXÍVEL ISOLADO, 25 MM², ANTI-CHAMA 0,6/1,0 KV, PARA DISTRIBUIÇÃO - FORNECIMENTO E INSTALAÇÃO. AF_12/2015 | m | 75 |  | 0% | 0 | 0
11.02.01.22.03 |  | SINAPI | 91935 | CABO DE COBRE FLEXÍVEL ISOLADO, 16 MM², ANTI-CHAMA 0,6/1,0 KV, PARA CIRCUITOS TERMINAIS - FORNECIMENTO E INSTALAÇÃO. AF_12/2015 | m | 75 |  | 0% | 0 | 0
11.02.01.22.04 | CZ4869 | CPU |  | TERMINAL PARA CABO DE COBRE #10MM2. REF.: PRYSMIAN-AFUMEX OU EQUIVALENTE. | un | 2 |  | 0% | 0 | 0
11.02.01.22.05 | CZ4847 | CPU |  | TERMINAL PARA CABO DE COBRE #25MM2. REF.: PRYSMIAN-AFUMEX OU EQUIVALENTE. | un | 8 |  | 0% | 0 | 0
11.02.01.22.06 | CZ4851 | CPU |  | CONJUNTO DE BUCHA E ARRUELA, DE ALUMÍNIO, PARA ELETRODUTO DE 1.1/2". REF.: WETZEL OU EQUIVALENTE. | cj | 2 |  | 0% | 0 | 0
11.02.01.22.07 |  | SINAPI | 95752 | ELETRODUTO DE AÇO GALVANIZADO, CLASSE SEMI PESADO, DN 40 MM (1 1/2 ), APARENTE, INSTALADO EM PAREDE - FORNECIMENTO E INSTALAÇÃO. AF_11/2016_P | m | 9 |  | 0% | 0 | 0
11.02.01.22.08 | CZ4855 | CPU |  | ABRAÇADEIRA PARA FIXAÇÃO DE ELETRODUTOS TIPO "D" COM CUNHA, DIÂMETRO 1.1/2". REF.: ELECON, TRAMONTINA OU EQUIVALENTE. | un | 6 |  | 0% | 0 | 0
11.02.01.22.09 | CZ4749 | CPU |  | CHUMBADOR AUTO PERFURANTE TIPO CBA COM ROSCA INTERNA DIÂMETRO 1/4". REF.: MOPA, MEGA OU EQUIVALENTE. | un | 6 |  | 0% | 0 | 0
11.02.01.22.10 | CZ4837 | CPU |  | CONJUNTO DE PORCA E ARRUELA PARA VERGALHÃO ROSCA TOTAL Ø1/4’, PRÉ-ZINCADO. REF.: MOPA, MEGA OU EQUIVALENTE | cj | 18 |  | 0% | 0 | 0
11.02.01.22.11 | CZ4839 | CPU |  | VERGALHÃO ROSCA TOTAL DIÂMETRO 1/4" ZINCADO, EM PEÇAS DE 3 METROS. REF.: MOPA OU EQUIVALENTE. | un | 1 |  | 0% | 0 | 0
11.02.01.22.12 | CZ4857 | CPU |  | CONDULETE MÚLTIPLO FABRICADO EM LIGA DE ALUMÍNIO FUNDIDO, CONFORME NBR 15.701, ADAPTÁVEL PARA VÁRIAS OPÇÕES DE MONTAGEM COM ENTRADAS ROSQUEADAS, 40MM - 1.1/2", COM TAMPA CEGA, TAMPÃO PARA FECHAMENTO DAS SAÍDAS NÃO UTILIZADAS EM BORRACHA NEOPRENE E LIVRES DE REBARBAS NAS PARTES QUE FICAM EM CONTATO COM OS CONDUTORES. REF.: WETZEL OU EQUIVALENTE. | un | 1 |  | 0% | 0 | 0
11.02.01.22.13 | CZ4859 | CPU |  | ADAPTADOR DE UNIÃO ELETRODUTO EM CONDULETE, EM LIGA DE ALUMÍNIO SILÍCIO, COM PARAFUSO ZINCADO/BICROMATIZADO EM UMA EXTREMIDADE E ROSCA NA OUTRA EXTREMIDADE, DIÂMETRO: Ø 1.1/2" | un | 2 |  | 0% | 0 | 0
11.02.01.22.14 | CZ4861 | CPU |  | TAMPÃO EM PVC PARA FECHAMENTO DE SAÍDA NÃO UTILIZADA DE CONDULETE MÚLTIPLO 40MM - 1.1/2". REF.: DAISA OU EQUIVALENTE. | un | 2 |  | 0% | 0 | 0
11.02.01.23 |  |  |  | ALIMENTADOR DO QUADRO DE DISTRIBUIÇÃO QDC-4D - ETAPA 2
11.02.01.23.01 |  | SINAPI | 92984 | CABO DE COBRE FLEXÍVEL ISOLADO, 25 MM², ANTI-CHAMA 0,6/1,0 KV, PARA DISTRIBUIÇÃO - FORNECIMENTO E INSTALAÇÃO. AF_12/2015 | m | 195 |  | 0% | 0 | 0
11.02.01.23.02 |  | SINAPI | 92984 | CABO DE COBRE FLEXÍVEL ISOLADO, 25 MM², ANTI-CHAMA 0,6/1,0 KV, PARA DISTRIBUIÇÃO - FORNECIMENTO E INSTALAÇÃO. AF_12/2015 | m | 65 |  | 0% | 0 | 0
11.02.01.23.03 |  | SINAPI | 91935 | CABO DE COBRE FLEXÍVEL ISOLADO, 16 MM², ANTI-CHAMA 0,6/1,0 KV, PARA CIRCUITOS TERMINAIS - FORNECIMENTO E INSTALAÇÃO. AF_12/2015 | m | 65 |  | 0% | 0 | 0
11.02.01.23.04 | CZ4869 | CPU |  | TERMINAL PARA CABO DE COBRE #10MM2. REF.: PRYSMIAN-AFUMEX OU EQUIVALENTE. | un | 2 |  | 0% | 0 | 0
11.02.01.23.05 | CZ4847 | CPU |  | TERMINAL PARA CABO DE COBRE #25MM2. REF.: PRYSMIAN-AFUMEX OU EQUIVALENTE. | un | 8 |  | 0% | 0 | 0
11.02.01.23.06 | CZ4851 | CPU |  | CONJUNTO DE BUCHA E ARRUELA, DE ALUMÍNIO, PARA ELETRODUTO DE 1.1/2". REF.: WETZEL OU EQUIVALENTE. | cj | 2 |  | 0% | 0 | 0
11.02.01.23.07 |  | SINAPI | 95752 | ELETRODUTO DE AÇO GALVANIZADO, CLASSE SEMI PESADO, DN 40 MM (1 1/2 ), APARENTE, INSTALADO EM PAREDE - FORNECIMENTO E INSTALAÇÃO. AF_11/2016_P | m | 9 |  | 0% | 0 | 0
11.02.01.23.08 | CZ4855 | CPU |  | ABRAÇADEIRA PARA FIXAÇÃO DE ELETRODUTOS TIPO "D" COM CUNHA, DIÂMETRO 1.1/2". REF.: ELECON, TRAMONTINA OU EQUIVALENTE. | un | 6 |  | 0% | 0 | 0
11.02.01.23.09 | CZ4749 | CPU |  | CHUMBADOR AUTO PERFURANTE TIPO CBA COM ROSCA INTERNA DIÂMETRO 1/4". REF.: MOPA, MEGA OU EQUIVALENTE. | un | 6 |  | 0% | 0 | 0
11.02.01.23.10 | CZ4837 | CPU |  | CONJUNTO DE PORCA E ARRUELA PARA VERGALHÃO ROSCA TOTAL Ø1/4’, PRÉ-ZINCADO. REF.: MOPA, MEGA OU EQUIVALENTE | cj | 18 |  | 0% | 0 | 0
11.02.01.23.11 | CZ4839 | CPU |  | VERGALHÃO ROSCA TOTAL DIÂMETRO 1/4" ZINCADO, EM PEÇAS DE 3 METROS. REF.: MOPA OU EQUIVALENTE. | un | 1 |  | 0% | 0 | 0
11.02.01.23.12 | CZ4857 | CPU |  | CONDULETE MÚLTIPLO FABRICADO EM LIGA DE ALUMÍNIO FUNDIDO, CONFORME NBR 15.701, ADAPTÁVEL PARA VÁRIAS OPÇÕES DE MONTAGEM COM ENTRADAS ROSQUEADAS, 40MM - 1.1/2", COM TAMPA CEGA, TAMPÃO PARA FECHAMENTO DAS SAÍDAS NÃO UTILIZADAS EM BORRACHA NEOPRENE E LIVRES DE REBARBAS NAS PARTES QUE FICAM EM CONTATO COM OS CONDUTORES. REF.: WETZEL OU EQUIVALENTE. | un | 1 |  | 0% | 0 | 0
11.02.01.23.13 | CZ4859 | CPU |  | ADAPTADOR DE UNIÃO ELETRODUTO EM CONDULETE, EM LIGA DE ALUMÍNIO SILÍCIO, COM PARAFUSO ZINCADO/BICROMATIZADO EM UMA EXTREMIDADE E ROSCA NA OUTRA EXTREMIDADE, DIÂMETRO: Ø 1.1/2" | un | 2 |  | 0% | 0 | 0
11.02.01.23.14 | CZ4861 | CPU |  | TAMPÃO EM PVC PARA FECHAMENTO DE SAÍDA NÃO UTILIZADA DE CONDULETE MÚLTIPLO 40MM - 1.1/2". REF.: DAISA OU EQUIVALENTE. | un | 2 |  | 0% | 0 | 0
11.02.01.24 |  |  |  | ALIMENTADOR DO QUADRO DE DISTRIBUIÇÃO QDC-ACB - ETAPA 2
11.02.01.24.01 |  | SINAPI | 93000 | CABO DE COBRE FLEXÍVEL ISOLADO, 240 MM², ANTI-CHAMA 0,6/1,0 KV, PARA DISTRIBUIÇÃO - FORNECIMENTO E INSTALAÇÃO. AF_12/2015 | m | 216 |  | 0% | 0 | 0
11.02.01.24.02 |  | SINAPI | 93000 | CABO DE COBRE FLEXÍVEL ISOLADO, 240 MM², ANTI-CHAMA 0,6/1,0 KV, PARA DISTRIBUIÇÃO - FORNECIMENTO E INSTALAÇÃO. AF_12/2015 | m | 72 |  | 0% | 0 | 0
11.02.01.24.03 |  | SINAPI | 92994 | CABO DE COBRE FLEXÍVEL ISOLADO, 120 MM², ANTI-CHAMA 0,6/1,0 KV, PARA DISTRIBUIÇÃO - FORNECIMENTO E INSTALAÇÃO. AF_12/2015 | m | 72 |  | 0% | 0 | 0
11.02.01.24.04 | CZ4891 | CPU |  | TERMINAL PARA CABO DE COBRE #120MM2. REF.: PRYSMIAN-AFUMEX OU EQUIVALENTE. | un | 2 |  | 0% | 0 | 0
11.02.01.24.05 | CZ6297 | CPU |  | TERMINAL PARA CABO DE COBRE #240MM2. REF.: PRYSMIAN-AFUMEX OU EQUIVALENTE. | un | 8 |  | 0% | 0 | 0
11.02.01.24.06 | CZ4893 | CPU |  | CONJUNTO DE BUCHA E ARRUELA, DE ALUMÍNIO, PARA ELETRODUTO DE 4". REF.: WETZEL OU EQUIVALENTE. | cj | 2 |  | 0% | 0 | 0
11.02.01.24.07 | CZ5255 | CPU |  | ELETRODUTO DE AÇO GALVANIZADO, CLASSE PESADO, DN 110 MM (4"), APARENTE, INSTALADO EM PAREDE - FORNECIMENTO E INSTALAÇÃO | m | 6 |  | 0% | 0 | 0
11.02.01.24.08 | CZ4855 | CPU |  | ABRAÇADEIRA PARA FIXAÇÃO DE ELETRODUTOS TIPO "D" COM CUNHA, DIÂMETRO 1.1/2". REF.: ELECON, TRAMONTINA OU EQUIVALENTE. | un | 4 |  | 0% | 0 | 0
11.02.01.24.09 | CZ4749 | CPU |  | CHUMBADOR AUTO PERFURANTE TIPO CBA COM ROSCA INTERNA DIÂMETRO 1/4". REF.: MOPA, MEGA OU EQUIVALENTE. | un | 4 |  | 0% | 0 | 0
11.02.01.24.10 | CZ4837 | CPU |  | CONJUNTO DE PORCA E ARRUELA PARA VERGALHÃO ROSCA TOTAL Ø1/4’, PRÉ-ZINCADO. REF.: MOPA, MEGA OU EQUIVALENTE | cj | 8 |  | 0% | 0 | 0
11.02.01.24.11 | CZ4839 | CPU |  | VERGALHÃO ROSCA TOTAL DIÂMETRO 1/4" ZINCADO, EM PEÇAS DE 3 METROS. REF.: MOPA OU EQUIVALENTE. | un | 1 |  | 0% | 0 | 0
11.02.01.24.12 | CZ5267 | CPU |  | CONDULETE MÚLTIPLO FABRICADO EM LIGA DE ALUMÍNIO FUNDIDO, CONFORME NBR 15.701, ADAPTÁVEL PARA VÁRIAS OPÇÕES DE MONTAGEM COM ENTRADAS ROSQUEADAS, 100MM - 4", COM TAMPA CEGA, TAMPÃO PARA FECHAMENTO DAS SAÍDAS NÃO UTILIZADAS EM BORRACHA NEOPRENE E LIVRES DE REBARBAS NAS PARTES QUE FICAM EM CONTATO COM OS CONDUTORES. REF.: WETZEL OU EQUIVALENTE. | un | 1 |  | 0% | 0 | 0
11.02.01.24.13 | CZ4929 | CPU |  | ADAPTADOR DE UNIÃO ELETRODUTO EM CONDULETE, EM LIGA DE ALUMÍNIO SILÍCIO, COM PARAFUSO ZINCADO/BICROMATIZADO EM UMA EXTREMIDADE E ROSCA NA OUTRA EXTREMIDADE. DIÂMETRO: Ø 4" | un | 2 |  | 0% | 0 | 0
11.02.01.24.14 | CZ4931 | CPU |  | TAMPÃO EM PVC PARA FECHAMENTO DE SAÍDA NÃO UTILIZADA DE CONDULETE MÚLTIPLO 100MM - 4". REF.: DAISA OU EQUIVALENTE. | un | 2 |  | 0% | 0 | 0
11.02.01.25 |  |  |  | TUBULAÇÃO E CONDUTOS DOS ALIMENTADORES DO AR CONDICIONADO
11.02.01.25.01 |  | SINAPI | 91931 | CABO DE COBRE FLEXÍVEL ISOLADO, 6 MM², ANTI-CHAMA 0,6/1,0 KV, PARA CIRCUITOS TERMINAIS - FORNECIMENTO E INSTALAÇÃO. AF_12/2015 | m | 234 |  | 0% | 0 | 0
11.02.01.25.02 |  | SINAPI | 91931 | CABO DE COBRE FLEXÍVEL ISOLADO, 6 MM², ANTI-CHAMA 0,6/1,0 KV, PARA CIRCUITOS TERMINAIS - FORNECIMENTO E INSTALAÇÃO. AF_12/2015 | m | 78 |  | 0% | 0 | 0
11.02.01.25.03 |  | SINAPI | 91933 | CABO DE COBRE FLEXÍVEL ISOLADO, 10 MM², ANTI-CHAMA 0,6/1,0 KV, PARA CIRCUITOS TERMINAIS - FORNECIMENTO E INSTALAÇÃO. AF_12/2015 | m | 216 |  | 0% | 0 | 0
11.02.01.25.04 |  | SINAPI | 91933 | CABO DE COBRE FLEXÍVEL ISOLADO, 10 MM², ANTI-CHAMA 0,6/1,0 KV, PARA CIRCUITOS TERMINAIS - FORNECIMENTO E INSTALAÇÃO. AF_12/2015 | m | 72 |  | 0% | 0 | 0
11.02.01.25.05 |  | SINAPI | 91935 | CABO DE COBRE FLEXÍVEL ISOLADO, 16 MM², ANTI-CHAMA 0,6/1,0 KV, PARA CIRCUITOS TERMINAIS - FORNECIMENTO E INSTALAÇÃO. AF_12/2015 | m | 165 |  | 0% | 0 | 0
11.02.01.25.06 |  | SINAPI | 91935 | CABO DE COBRE FLEXÍVEL ISOLADO, 16 MM², ANTI-CHAMA 0,6/1,0 KV, PARA CIRCUITOS TERMINAIS - FORNECIMENTO E INSTALAÇÃO. AF_12/2015 | m | 55 |  | 0% | 0 | 0
11.02.01.25.07 | CZ4933 | CPU |  | CONJUNTO DE BUCHA E ARRUELA, DE ALUMÍNIO, PARA ELETRODUTO DE 2". REF.: WETZEL OU EQUIVALENTE. | cj | 6 |  | 0% | 0 | 0
11.02.01.25.08 | CZ5413 | CPU |  | ELETRODUTO DE AÇO GALVANIZADO, CLASSE SEMI PESADO, DN 50 MM (2"), APARENTE, INSTALADO EM PAREDE - FORNECIMENTO E INSTALAÇÃO | m | 71 |  | 0% | 0 | 0
11.02.01.25.09 | CZ4937 | CPU |  | ABRAÇADEIRA PARA FIXAÇÃO DE ELETRODUTOS TIPO "D" COM CUNHA, DIÂMETRO 2". REF.: ELECON, TRAMONTINA OU EQUIVALENTE. | un | 47 |  | 0% | 0 | 0
11.02.01.25.10 | CZ4941 | CPU |  | CONDULETE MÚLTIPLO FABRICADO EM LIGA DE ALUMÍNIO FUNDIDO, ADAPTÁVEL PARA VÁRIAS OPÇÕES DE MONTAGEM COM ENTRADAS ROSQUEADAS, 50MM - 2", COM TAMPA COM FURO CENTRAL APARAFUSADA AO CORPO, TAMPÃO PARA FECHAMENTO DAS SAÍDAS NÃO UTILIZADAS EM BORRACHA NEOPRENE E LIVRES DE REBARBAS NAS PARTES QUE FICAM EM CONTATO COM OS CONDUTORES, TIPO "X". REF.: DAISA OU EQUIVALENTE, DIÂMETROS: | un | 9 |  | 0% | 0 | 0
11.02.01.25.12 | CZ4943 | CPU |  | ADAPTADOR DE UNIÃO ELETRODUTO EM CONDULETE, EM LIGA DE ALUMÍNIO SILÍCIO, COM PARAFUSO ZINCADO/BICROMATIZADO EM UMA EXTREMIDADE E ROSCA NA OUTRA EXTREMIDADE. DIÂMETRO: Ø 2" | un | 30 |  | 0% | 0 | 0
11.02.01.25.13 | CZ4945 | CPU |  | TAMPÃO EM PVC PARA FECHAMENTO DE SAÍDA NÃO UTILIZADA DE CONDULETE MÚLTIPLO 50MM - 2". REF.: DAISA OU EQUIVALENTE. | un | 42 |  | 0% | 0 | 0
11.02.01.25.14 | CZ4947 | CPU |  | CONSTRUÇÃO DE SUPORTE PARA ELETRODUTOS 30X15CM. COM CANTONEIRA DE ABAS IGUAIS 3/4" (19,05MM). O ACABAMENTO DEVERÁ SER EXECUTADO EM PINTURA DO TIPO ESMALTE SINTÉTICO DE ALTO BRILHO. | un | 6 |  | 0% | 0 | 0
11.02.01.25.15 | CZ4949 | CPU |  | CONSTRUÇÃO DE SUPORTE PARA ELETRODUTOS 25X15CM. COM CANTONEIRA DE ABAS IGUAIS 3/4" (19,05MM). O ACABAMENTO DEVERÁ SER EXECUTADO EM PINTURA DO TIPO ESMALTE SINTÉTICO DE ALTO BRILHO. | un | 3 |  | 0% | 0 | 0
11.02.01.25.16 | CZ4951 | CPU |  | CONSTRUÇÃO DE SUPORTE PARA ELETRODUTOS 15X15CM. COM CANTONEIRA DE ABAS IGUAIS 3/4" (19,05MM). O ACABAMENTO DEVERÁ SER EXECUTADO EM PINTURA DO TIPO ESMALTE SINTÉTICO DE ALTO BRILHO. | un | 20 |  | 0% | 0 | 0
11.02.01.26 |  |  |  | CABOS DE DISTRIBUIÇÃO SECUNDÁRIA
11.02.01.26.01 |  | SINAPI | 91926 | CABO DE COBRE FLEXÍVEL ISOLADO, 2,5 MM², ANTI-CHAMA 450/750 V, PARA CIRCUITOS TERMINAIS - FORNECIMENTO E INSTALAÇÃO. AF_12/2015 | m | 7200 |  | 0% | 0 | 0
11.02.01.26.02 |  | SINAPI | 91926 | CABO DE COBRE FLEXÍVEL ISOLADO, 2,5 MM², ANTI-CHAMA 450/750 V, PARA CIRCUITOS TERMINAIS - FORNECIMENTO E INSTALAÇÃO. AF_12/2015 | m | 7200 |  | 0% | 0 | 0
11.02.01.26.03 |  | SINAPI | 91926 | CABO DE COBRE FLEXÍVEL ISOLADO, 2,5 MM², ANTI-CHAMA 450/750 V, PARA CIRCUITOS TERMINAIS - FORNECIMENTO E INSTALAÇÃO. AF_12/2015 | m | 2100 |  | 0% | 0 | 0
11.02.01.26.04 |  | SINAPI | 91926 | CABO DE COBRE FLEXÍVEL ISOLADO, 2,5 MM², ANTI-CHAMA 450/750 V, PARA CIRCUITOS TERMINAIS - FORNECIMENTO E INSTALAÇÃO. AF_12/2015 | m | 2900 |  | 0% | 0 | 0
11.02.01.26.08 | CZ4967 | CPU |  | FITA ISOLANTE AUTO FUSÃO - 600V - ROLO 10M | un | 4 |  | 0% | 0 | 0
11.02.01.26.09 | CZ4969 | CPU |  | ANILHAS PARA IDENTIFICAÇÃO DOS CABOS. REF.: HELLERMANN TYTON OU EQUIVALENTE. | pct | 20 |  | 0% | 0 | 0
11.02.01.26.10 | CZ4971 | CPU |  | PORTA ANILHAS PARA IDENTIFICAÇÃO DOS CABOS. REF.: HELLERMANN TYTON OU EQUIVALENTE. | pct | 10 |  | 0% | 0 | 0
11.02.01.26.11 | CZ4973 | CPU |  | FITA ISOLANTE 19MMX10M. REF.: TIGRE OU EQUIVALENTE. | un | 25 |  | 0% | 0 | 0
11.02.01.26.12 | CZ4975 | CPU |  | CABO PP 3X2,5 MM², FLEXÍVEL, 750V, GRAU DE FLAMABILIDADE LSZH. REF.: PRYSMIAN-AFUMEX OU EQUIVALENTE. | m | 40 |  | 0% | 0 | 0
11.02.01.26.13 | CZ4977 | CPU |  | CONECTOR EM NYLON PARA CABOS TRIPOLARES DE ATE 4MM . | un | 18 |  | 0% | 0 | 0
11.02.01.27 |  |  |  | ELETROCALHAS E SEUS COMPONENTES
11.02.01.27.01 | CZ4979 | CPU |  | ELETROCALHA METÁLICA PERFURADA, PRÉ-ZINCADA A FOGO, TIPO "C", CHAPA 18, SEM TAMPA, INCLUINDO PORCAS E PARAFUSOS PARA FIXAÇÃO. REF.: MOPA, MEGA OU EQUIVALENTE, DIMENSÕES: 200X100X3000 MM | un | 114 |  | 0% | 0 | 0
11.02.01.27.03 | CZ4983 | CPU |  | TAMPA PARA ELETROCALHA METÁLICA , PRÉ-ZINCADA A FOGO, TIPO "C", CHAPA 18, DIMENSÕES. REF.: MOPA, MEGA OU EQUIVALENTE: 200X100X3000 MM | un | 9 |  | 0% | 0 | 0
11.02.01.27.05 | CZ4987 | CPU |  | REDUÇÃO CONCÊNTRICA PRÉ-ZINCADA A FOGO, SEM TAMPA, TIPO "C", PARA ELETROCALHA PERFURADA. REF.: MOPA, MEGA OU EQUIVALENTE, DIMENSÕES: 300X100 MM PARA 200X100 MM | un | 1 |  | 0% | 0 | 0
11.02.01.27.06 | CZ4989 | CPU |  | CURVA HORIZONTAL, DE 90 GRAUS, PARA ELETROCALHA METÁLICA PERFURADA , PRÉ-ZINCADA A FOGO, TIPO "C", CHAPA 18, SEM TAMPA. REF.: MOPA, MEGA OU EQUIVALENTE, DIMENSÕES: 200X100 MM | un | 18 |  | 0% | 0 | 0
11.02.01.27.10 | CZ4997 | CPU |  | CURVA VERTICAL EXTERNA 90º , PRÉ-ZINCADA A FOGO PARA ELETROCALHA PERFURADA. REF.: MOPA, MEGA OU EQUIVALENTE, DIMENSÕES: 200X100 MM | un | 6 |  | 0% | 0 | 0
11.02.01.27.14 | CZ5005 | CPU |  | FLANGE DE ACOPLAMENTO EM PAINEL, PRÉ-ZINCADA A FOGO PARA ELETROCALHA PERFURADA. REF.: MOPA, MEGA OU EQUIVALENTE, DIMENSÕES: 200X100 MM | un | 6 |  | 0% | 0 | 0
11.02.01.27.16 | CZ5009 | CPU |  | EMENDA INTERNA PRÉ-ZINCADA A FOGO, PARA ELETROCALHA PERFURADA SEM TAMPA. REF.: MOPA, MEGA OU EQUIVALENTE, DIMENSÕES: 200X100 MM | un | 270 |  | 0% | 0 | 0
11.02.01.27.20 | CZ5017 | CPU |  | SUPORTE TIPO ÔMEGA, PARA ELETROCALHA METÁLICA PERFURADA , PRÉ-ZINCADA A FOGO, TIPO "C", CHAPA 18, SEM TAMPA. REF.: MOPA, MEGA OU EQUIVALENTE, DIMENSÕES: 200X100X3000 MM | un | 171 |  | 0% | 0 | 0
11.02.01.27.22 | CZ4749 | CPU |  | CHUMBADOR AUTO PERFURANTE TIPO CBA COM ROSCA INTERNA DIÂMETRO 1/4". REF.: MOPA, MEGA OU EQUIVALENTE. | un | 342 |  | 0% | 0 | 0
11.02.01.27.23 | CZ4837 | CPU |  | CONJUNTO DE PORCA E ARRUELA PARA VERGALHÃO ROSCA TOTAL Ø1/4’, PRÉ-ZINCADO. REF.: MOPA, MEGA OU EQUIVALENTE | un | 1026 |  | 0% | 0 | 0
11.02.01.27.24 | CZ4839 | CPU |  | VERGALHÃO ROSCA TOTAL DIÂMETRO 1/4" ZINCADO, EM PEÇAS DE 3 METROS. REF.: MOPA OU EQUIVALENTE. | un | 23 |  | 0% | 0 | 0
11.02.01.27.25 | CZ5023 | CPU |  | SAÍDA LATERAL DE ELETROCALHA PARA ELETRODUTO DIÂMETRO. REF.: MOPA, MEGA OU EQUIVALENTE Ø 3/4" | un | 330 |  | 0% | 0 | 0
11.02.01.27.26 | CZ5025 | CPU |  | SAÍDA LATERAL DE ELETROCALHA PARA PERFILADO 38X38MM. REF.: MOPA, MEGA OU EQUIVALENTE | un | 105 |  | 0% | 0 | 0
11.02.01.28 |  |  |  | PERFILADOS E SEUS COMPONENTES
11.02.01.28.01 | CZ5027 | CPU |  | PERFILADO METÁLICO, PRÉ-ZINCADO A FOGO, CONFORME NBR 7008, CHAPA 18, 38X38X6000MM, PERFURADO. REF.: MOPA, MEGA OU EQUIVALENTE | un | 220 |  | 0% | 0 | 0
11.02.01.28.02 | CZ5029 | CPU |  | CONEXÃO EM L PARA PERFILADO 38X38MM. REF.: MOPA, MEGA OU EQUIVALENTE | un | 32 |  | 0% | 0 | 0
11.02.01.28.03 | CZ5031 | CPU |  | CONEXÃO EM T PARA PERFILADO 38X38MM. REF.: MOPA, MEGA OU EQUIVALENTE | un | 50 |  | 0% | 0 | 0
11.02.01.28.04 | CZ5033 | CPU |  | CONEXÃO EM X PARA PERFILADO 38X38MM. REF.: MOPA, MEGA OU EQUIVALENTE | un | 10 |  | 0% | 0 | 0
11.02.01.28.05 | CZ5035 | CPU |  | SAÍDA LATERAL DE PERFILADO PARA ELETRODUTO. REF.: MOPA, MEGA OU EQUIVALENTE, DIÂMETRO: Ø 3/4" | un | 483 |  | 0% | 0 | 0
11.02.01.28.09 | CZ4749 | CPU |  | CHUMBADOR AUTO PERFURANTE TIPO CBA COM ROSCA INTERNA DIÂMETRO 1/4". REF.: MOPA, MEGA OU EQUIVALENTE. | un | 880 |  | 0% | 0 | 0
11.02.01.28.10 | CZ5043 | CPU |  | TALA PARA PERFILADO 38X38MM. REF.: MOPA, MEGA OU EQUIVALENTE | un | 474 |  | 0% | 0 | 0
11.02.01.28.11 | CZ5045 | CPU |  | GANCHO CURTO PARA SUSPENSÃO DE PERFILADO METÁLICO 38X38MM. REF.: MOPA, MEGA OU EQUIVALENTE | un | 880 |  | 0% | 0 | 0
11.02.01.28.12 | CZ4837 | CPU |  | CONJUNTO DE PORCA E ARRUELA PARA VERGALHÃO ROSCA TOTAL Ø1/4’, PRÉ-ZINCADO. REF.: MOPA, MEGA OU EQUIVALENTE | un | 264 |  | 0% | 0 | 0
11.02.01.29 |  |  |  | ELETRODUTOS E SEUS ACESSÓRIOS
11.02.01.29.01 |  | SINAPI | 91871 | ELETRODUTO RÍGIDO ROSCÁVEL, PVC, DN 25 MM (3/4"), PARA CIRCUITOS TERMINAIS, INSTALADO EM PAREDE - FORNECIMENTO E INSTALAÇÃO. AF_12/2015 | m | 690 |  | 0% | 0 | 0
11.02.01.29.02 |  | SINAPI | 95749 | ELETRODUTO DE AÇO GALVANIZADO, CLASSE LEVE, DN 20 MM (3/4), APARENTE, INSTALADO EM PAREDE - FORNECIMENTO E INSTALAÇÃO. AF_11/2016_P | m | 830 |  | 0% | 0 | 0
11.02.01.29.03 |  | SINAPI | 95751 | ELETRODUTO DE AÇO GALVANIZADO, CLASSE SEMI PESADO, DN 32 MM (1 1/4), APARENTE, INSTALADO EM PAREDE - FORNECIMENTO E INSTALAÇÃO. AF_11/2016_P | m | 15 |  | 0% | 0 | 0
11.02.01.29.04 | CZ5055 | CPU |  | ABRAÇADEIRA PARA FIXAÇÃO DE ELETRODUTOS TIPO "D" COM CUNHA, DIÂMETRO 3/4". REF.: ELECON, TRAMONTINA OU EQUIVALENTE. | un | 555 |  | 0% | 0 | 0
11.02.01.29.05 | CZ4833 | CPU |  | ABRAÇADEIRA PARA FIXAÇÃO DE ELETRODUTOS TIPO "D" COM CUNHA, DIÂMETRO 1.1/4". REF.: ELECON, TRAMONTINA OU EQUIVALENTE. | un | 10 |  | 0% | 0 | 0
11.02.01.29.06 | CZ4839 | CPU |  | VERGALHÃO ROSCA TOTAL DIÂMETRO 1/4" ZINCADO, EM PEÇAS DE 3 METROS. REF.: MOPA OU EQUIVALENTE. | un | 28 |  | 0% | 0 | 0
11.02.01.29.07 | CZ4749 | CPU |  | CHUMBADOR AUTO PERFURANTE TIPO CBA COM ROSCA INTERNA DIÂMETRO 1/4". REF.: MOPA, MEGA OU EQUIVALENTE. | un | 555 |  | 0% | 0 | 0
11.02.01.29.08 | CZ5059 | CPU |  | CONJUNTO DE BUCHA E ARRUELA, DE ALUMÍNIO, PARA ELETRODUTO DE 3/4". REF.: WETZEL OU EQUIVALENTE. | un | 340 |  | 0% | 0 | 0
11.02.01.29.09 | CZ4829 | CPU |  | CONJUNTO DE BUCHA E ARRUELA, DE ALUMÍNIO, PARA ELETRODUTO DE 1.1/4". REF.: WETZEL OU EQUIVALENTE. | un | 6 |  | 0% | 0 | 0
11.02.01.29.10 | CZ5063 | CPU |  | PRENSA-CABOS FÊMEA, FABRICADO EM ALUMÍNIO, SEM ROSCA E COM FIXAÇÃO POR PARAFUSOS. DIÂMETROS: REF.: DAISA, TRAMONTINA OU EQUIVALENTE Ø 3/4" | un | 190 |  | 0% | 0 | 0
11.02.01.29.11 | CZ4837 | CPU |  | CONJUNTO DE PORCA E ARRUELA PARA VERGALHÃO ROSCA TOTAL Ø1/4’, PRÉ-ZINCADO. REF.: MOPA, MEGA OU EQUIVALENTE | un | 1670 |  | 0% | 0 | 0
11.02.01.30 |  |  |  | CAIXAS E ACESSÓRIOS
11.02.01.30.01 |  | SINAPI | 91940 | CAIXA RETANGULAR 4" X 2" MÉDIA (1,30 M DO PISO), PVC, INSTALADA EM PAREDE - FORNECIMENTO E INSTALAÇÃO. AF_12/2015 | un | 86 |  | 0% | 0 | 0
11.02.01.30.02 |  | SINAPI | 91943 | CAIXA RETANGULAR 4" X 4" MÉDIA (1,30 M DO PISO), PVC, INSTALADA EM PAREDE - FORNECIMENTO E INSTALAÇÃO. AF_12/2015 | un | 36 |  | 0% | 0 | 0
11.02.01.30.03 | CZ5069 | CPU |  | CAIXA EM PVC ANTICHAMA, DE EMBUTIR EM DRYWALL, COM SAÍDAS PARA ELETRODUTOS DE Ø 3/4" E Ø 1". REF.: PIAL LEGRAND OU EQUIVALENTE, DIMENSÃO: 2"X4" | un | 297 |  | 0% | 0 | 0
11.02.01.30.04 | CZ5071 | CPU |  | CAIXA EM PVC ANTICHAMA, DE EMBUTIR EM DRYWALL, COM SAÍDAS PARA ELETRODUTOS DE Ø 3/4" E Ø 1". REF.: PIAL LEGRAND OU EQUIVALENTE, DIMENSÃO: 4"X4" | un | 3 |  | 0% | 0 | 0
11.02.01.30.06 |  | SINAPI | 95801 | CONDULETE DE ALUMÍNIO, TIPO X, PARA ELETRODUTO DE AÇO GALVANIZADO DN 20 MM (3/4''), APARENTE - FORNECIMENTO E INSTALAÇÃO. AF_11/2016_P | un | 73 |  | 0% | 0 | 0
11.02.01.30.07 |  | SINAPI | 95801 | CONDULETE DE ALUMÍNIO, TIPO X, PARA ELETRODUTO DE AÇO GALVANIZADO DN 20 MM (3/4''), APARENTE - FORNECIMENTO E INSTALAÇÃO. AF_11/2016_P | un | 112 |  | 0% | 0 | 0
11.02.01.30.08 |  | SINAPI | 95801 | CONDULETE DE ALUMÍNIO, TIPO X, PARA ELETRODUTO DE AÇO GALVANIZADO DN 20 MM (3/4''), APARENTE - FORNECIMENTO E INSTALAÇÃO. AF_11/2016_P | un | 77 |  | 0% | 0 | 0
11.02.01.30.11 | CZ5085 | CPU |  | TAMPÃO EM PVC PARA FECHAMENTO DE SAÍDA NÃO UTILIZADA DE CONDULETE MÚLTIPLO. REF.: DAISA OU EQUIVALENTE Ø 3/4" | un | 574 |  | 0% | 0 | 0
11.02.01.30.12 | CZ4723 | CPU |  | ADAPTADOR DE UNIÃO ELETRODUTO EM CONDULETE, EM LIGA DE ALUMÍNIO SILÍCIO, COM PARAFUSO ZINCADO / BICROMATIZADO EM UMA EXTREMIDADE E ROSCA NA OUTRA EXTREMIDADE, DIÂMETROS: Ø 3/4" | un | 470 |  | 0% | 0 | 0
11.02.01.31 |  |  |  | DISPOSITIVOS: TOMADAS, PLACAS, INTERRUPTORES E ACESSÓRIOS
11.02.01.31.02 |  | SINAPI | 91952 | INTERRUPTOR SIMPLES (1 MÓDULO), 10A/250V, SEM SUPORTE E SEM PLACA - FORNECIMENTO E INSTALAÇÃO. AF_12/2015 | un | 208 |  | 0% | 0 | 0
11.02.01.31.03 |  | SINAPI | 91954 | INTERRUPTOR PARALELO (1 MÓDULO), 10A/250V, SEM SUPORTE E SEM PLACA - FORNECIMENTO E INSTALAÇÃO. AF_12/2015 | un | 56 |  | 0% | 0 | 0
11.02.01.31.04 |  | SINAPI | 91978 | INTERRUPTOR INTERMEDIÁRIO (1 MÓDULO), 10A/250V, SEM SUPORTE E SEM PLACA - FORNECIMENTO E INSTALAÇÃO. AF_09/2017 | un | 19 |  | 0% | 0 | 0
11.02.01.31.07 |  | SINAPI | 91998 | TOMADA BAIXA DE EMBUTIR (1 MÓDULO), 2P+T 10 A, SEM SUPORTE E SEM PLACA - FORNECIMENTO E INSTALAÇÃO. AF_12/2015 | un | 259 |  | 0% | 0 | 0
11.02.01.31.08 |  | SINAPI | 91999 | TOMADA BAIXA DE EMBUTIR (1 MÓDULO), 2P+T 20 A, SEM SUPORTE E SEM PLACA - FORNECIMENTO E INSTALAÇÃO. AF_12/2015 | un | 12 |  | 0% | 0 | 0
11.02.01.31.09 |  | SINAPI | 91998 | TOMADA BAIXA DE EMBUTIR (1 MÓDULO), 2P+T 10 A, SEM SUPORTE E SEM PLACA - FORNECIMENTO E INSTALAÇÃO. AF_12/2015 | un | 77 |  | 0% | 0 | 0
11.02.01.31.11 |  | SINAPI | 92000 | TOMADA BAIXA DE EMBUTIR (1 MÓDULO), 2P+T 10 A, INCLUINDO SUPORTE E PLACA - FORNECIMENTO E INSTALAÇÃO. AF_12/2015 | un | 879 |  | 0% | 0 | 0
11.02.01.31.12 | CZ5113 | CPU |  | PORTA EQUIPAMENTOS, COM TRÊS POSTOS, PARA DISPOSITIVOS DO SISTEMA DE CANALETA METÁLICA. REF.: DUTOTEC OU EQUIVALENTE | un | 344 |  | 0% | 0 | 0
11.02.01.31.14 | CZ5117 | CPU |  | PLACA 4X2 EM POLICARBONATO BRANCA, LISA, FOSCA, SEM RANHURAS OU PONTO DE SUJEIRA COM CAMADA ANTI ESTÁTICA, REPELE SUJEIRA E MATERIAL AUTO EXTINGUÍVEL (NÃO PROPAGA CHAMAS). HOMOLOGADO PELO INMETRO E ATENDER A NBR 14.136. INCLUINDO O SUPORTE PARA DISPOSITIVOS. REF.: PIAL LEGRAND OU EQUIVALENTE COM UM POSTO | un | 274 |  | 0% | 0 | 0
11.02.01.31.15 | CZ5119 | CPU |  | PLACA 4X2 EM POLICARBONATO BRANCA, LISA, FOSCA, SEM RANHURAS OU PONTO DE SUJEIRA COM CAMADA ANTI ESTÁTICA, REPELE SUJEIRA E MATERIAL AUTO EXTINGUÍVEL (NÃO PROPAGA CHAMAS). HOMOLOGADO PELO INMETRO E ATENDER A NBR 14.136. INCLUINDO O SUPORTE PARA DISPOSITIVOS. REF.: PIAL LEGRAND OU EQUIVALENTE COM DOIS POSTOS | un | 95 |  | 0% | 0 | 0
11.02.01.31.16 | CZ5121 | CPU |  | PLACA 4X2 EM POLICARBONATO BRANCA, LISA, FOSCA, SEM RANHURAS OU PONTO DE SUJEIRA COM CAMADA ANTI ESTÁTICA, REPELE SUJEIRA E MATERIAL AUTO EXTINGUÍVEL (NÃO PROPAGA CHAMAS). HOMOLOGADO PELO INMETRO E ATENDER A NBR 14.136. INCLUINDO O SUPORTE PARA DISPOSITIVOS. REF.: PIAL LEGRAND OU EQUIVALENTE COM TRÊS POSTOS | un | 14 |  | 0% | 0 | 0
11.02.01.31.18 | CZ5125 | CPU |  | PLACA 4X4 EM POLICARBONATO BRANCA, LISA, FOSCA, SEM RANHURAS OU PONTO DE SUJEIRA COM CAMADA ANTI ESTÁTICA, REPELE SUJEIRA E MATERIAL AUTO EXTINGUÍVEL (NÃO PROPAGA CHAMAS). HOMOLOGADO PELO INMETRO E ATENDER A NBR 14.136. INCLUINDO O SUPORTE PARA DISPOSITIVOS. REF.: PIAL LEGRAND OU EQUIVALENTE COM DOIS POSTOS | un | 19 |  | 0% | 0 | 0
11.02.01.31.19 | CZ5127 | CPU |  | PLACA 4X4 EM POLICARBONATO BRANCA, LISA, FOSCA, SEM RANHURAS OU PONTO DE SUJEIRA COM CAMADA ANTI ESTÁTICA, REPELE SUJEIRA E MATERIAL AUTO EXTINGUÍVEL (NÃO PROPAGA CHAMAS). HOMOLOGADO PELO INMETRO E ATENDER A NBR 14.136. INCLUINDO O SUPORTE PARA DISPOSITIVOS. REF.: PIAL LEGRAND OU EQUIVALENTE COM QUATRO POSTOS | un | 3 |  | 0% | 0 | 0
11.02.01.31.21 | CZ5131 | CPU |  | PLACA 4X4 EM POLICARBONATO BRANCA, LISA, FOSCA, SEM RANHURAS OU PONTO DE SUJEIRA COM CAMADA ANTI ESTÁTICA, REPELE SUJEIRA E MATERIAL AUTO EXTINGUÍVEL (NÃO PROPAGA CHAMAS). HOMOLOGADO PELO INMETRO E ATENDER A NBR 14.136. INCLUINDO O SUPORTE PARA DISPOSITIVOS. REF.: PIAL LEGRAND OU EQUIVALENTE CEGA CEGA | un | 18 |  | 0% | 0 | 0
11.02.01.31.23 | CZ5135 | CPU |  | TAMPA PARA CONDULETE MÚLTIPLO, FIXADA POR MEIO DE PARAFUSOS DE AÇO GALVANIZADO, FURADA DE FÁBRICA. REF.: DAISA OU EQUIVALENTE, TIPOS E DIÂMETRO: TAMPA COM FURAÇÃO PARA 01 TOMADA - Ø3/4", PADRÃO NBR 14.136. | un | 77 |  | 0% | 0 | 0
11.02.01.31.25 | CZ6423 | CPU |  | SENSOR DE ILUMINAÇÃO 220V, POTENCIA MÍNIMA DE 200W. REF.: EXATRON OU EQUIVALENTE. | un | 1 |  | 0% | 0 | 0
11.02.01.32 |  |  |  | LUMINÁRIAS, LÂMPADAS E ACESSÓRIOS
11.02.01.32.01 | CZ5139 | CPU |  | PROJETOR DE SOBREPOR PARA FIXAÇÃO NO PISO OU SOLO, COM FOCO ORIENTÁVEL, LED 11W. CORPO EM ALUMÍNIO INJETADO COM ACABAMENTO EM PINTURA ELETROSTÁTICA NA COR PRETA. GRAU DE PROTEÇÃO IP65. ACOMPANHA ESPETO PARA FIXAÇÃO NO SOLO.. REF. ITAIM-WALLE-P OU EQUIVALENTE | un | 18 |  | 0% | 0 | 0
11.02.01.32.02 | CZ5141 | CPU |  | LUMINÁRIA DE SOBREPOR TIPO ARANDELA. CORPO E GRADE FRONTAL DE PROTEÇÃO EM ALUMÍNIO FUNDIDO COM ACABAMENTO EM PINTURA ELETROSTÁTICA NA COR BRANCA. PARA UMA LÂMPADA BULBO LED. DIFUSOR EM VIDRO TRANSPARENTE FRISADO. REF. ITAIM TATU OU EQUIVALENTE | un | 13 |  | 0% | 0 | 0
11.02.01.32.04 | CZ5145 | CPU |  | LUMINÁRIA DE EMBUTIR EM FORRO DE GESSO OU MODULAR DE PERFIL “T” DE ABA 25MM COM BARRA DE LED MÁXIMO DE 35W E EMISSÃO DE LUZ NA COR BRANCO NEUTRO 4000K ( ± 200 ). CORPO EM CHAPA DE AÇO TRATADA COM ACABAMENTO EM PINTURA ELETROSTÁTICA NA COR BRANCA. DIFUSOR TRANSLÚCIDO. FLUXO LUMINOSO MÍNIMO DE 3484IM E EFICÁCIA LUMINOSA MÍNIMA DE 100IM/W. DRIVER 700MA. REF. ITAIM MINOTAURO ME OU EQUIVALENTE | un | 18 |  | 0% | 0 | 0
11.02.01.32.05 | CZ5147 | CPU |  | LUMINÁRIA PENDENTE COM BARRA DE LED COM MÁXIMO DE 37W E EMISSÃO DE LUZ NA COR BRANCO NEUTRO 4000K (± 200). CORPO E REFLETOR FACHO ABERTO EM CHAPA DE AÇO TRATADA COM ACABAMENTO EM PINTURA ELETROSTÁTICA NA COR BRANCA. DIFUSOR EM POLICARBONATO TRANSLÚCIDO. ALOJAMENTO DO DRIVER NO PRÓPRIO CORPO. FLUXO LUMINOSO MÍNIMO DE 3850IM E EFICÁCIA LUMINOSA MÍNIMA DE 105IM/W. DRIVER 900MA 40W - 220V (NECESSITA 1 DRIVER). REF. ITAIM ARCOS, OU EQUIVALENTE | un | 70 |  | 0% | 0 | 0
11.02.01.32.06 | CZ5149 | CPU |  | LUMINÁRIA DE EMBUTIR EM FORRO DE GESSO OU MODULAR DE PERFIL “T” DE ABA 25MM COM BARRA DE LED MÁXIMO DE 17W E EMISSÃO DE LUZ NA COR BRANCO NEUTRO 4000K ( ± 200 ). CORPO EM CHAPA DE AÇO TRATADA COM ACABAMENTO EM PINTURA ELETROSTÁTICA NA COR BRANCA. DIFUSOR TRANSLÚCIDO. FLUXO LUMINOSO MÍNIMO DE 3484IM E EFICÁCIA LUMINOSA MÍNIMA DE 100IM/W. DRIVER 700MA. REF. ITAIM MINOTAURO PE OU EQUIVALENTE | un | 9 |  | 0% | 0 | 0
11.02.01.32.07 | CZ5151 | CPU |  | LUMINÁRIA DE EMBUTIR EM FORRO DE GESSO OU MODULADO COM PERFIL "T" DE ABA 25MM, COM BARRA DE LED MÁXIMO DE 37W E EMISSÃO DE LUZ NA COR BRANCO NEUTRO 4000K ( ± 200 ) . CORPO EM CHAPA DE AÇO TRATADA COM ACABAMENTO EM PINTURA ELETROSTÁTICA NA COR BRANCA. REFLETOR E ALETAS PARABÓLICAS EM ALUMÍNIO ANODIZADO DE ALTO BRILHO. FLUXO LUMINOSO MÍNIMO DE 3211IM E EFICÁCIA LUMINOSA MÍNIMA DE 100IM/W. DIFUSOR TRANSLÚCIDO. DRIVER 700MA. REF. ITAIM-NC 2003 SOFT OU EQUIVALENTE | un | 561 |  | 0% | 0 | 0
11.02.01.32.08 | CZ5153 | CPU |  | LUMINÁRIA CIRCULAR DE EMBUTIR IP44, COM LED DE MÁXIMO 23W TOTAL E EMISSÃO DE LUZ NA COR BRANCO NEUTRO 4000K ( ± 200 ) IRC>80. CORPO EM ALUMÍNIO INJETADO COM ACABAMENTO EM PINTURA ELETROSTÁTICA NA COR BRANCA. DISSIPADOR DE CALOR EM ALUMÍNIO INJETADO E ACABAMENTO NA COR TITÂNIO. FLUXO LUMINOSO MÍNIMO DE 1980IM E EFICÁCIA LUMINOSA MÍNIMA DE 87IM/W. DIFUSOR RECUADO TRANSLÚCIDO. UTILIZA DRIVER 700MA. REF. ITAIM-SKY-E, LUMICENTER-EF40-E OU EQUIVALENTE | un | 168 |  | 0% | 0 | 0
11.02.01.32.11 | CZ5159 | CPU |  | LÂMPADA BULBO LED DE 11W/220V COM FLUXO LUMINOSO DE 1.055 LÚMENS E TEMPERATURA DE COR DE 4000ºK. REF.: OSRAM OU EQUIVALENTE | un | 13 |  | 0% | 0 | 0
11.02.02 |  |  |  | SISTEMA DE PROTEÇÃO CONTRA DESCARGA ATMOSFÉRICA - SPDA
11.02.02.10 | CZ5183 | CPU |  | FIXADOR UNIVERSAL EM LATÃO ESTANHADO PARA CABOS DE 16 A 70MM². REF.: TEL 5024-TERMOTÉCNICA OU EQUIVALENTE | un | 705 |  | 0% | 0 | 0
11.02.02.11 | CZ5185 | CPU |  | POLIURETANO TIPO SILICONE (VEDAÇÃO PARAFUSOS/TELHAS) BISNAGA DE 360G. REF.: TEL 5905-TERMOTÉCNICA OU EQUIVALENTE | un | 8 |  | 0% | 0 | 0
11.02.02.12 | CZ5187 | CPU |  | PARAFUSO AUTO PERFURANTE, SEXTAVADO, COM VEDAÇÃO, 1/4" X 7/8". REF.: TEL 5396-TERMOTÉCNICA OU EQUIVALENTE | un | 298 |  | 0% | 0 | 0
11.02.02.13 | CZ5189 | CPU |  | ARRUELA LISA. REF.: TEL 5303-TERMOTÉCNICA OU EQUIVALENTE | un | 407 |  | 0% | 0 | 0
11.02.02.14 | CZ5191 | CPU |  | CONECTOR MINIGAR EM LIGA DE COBRE ESTANHADO. REF.: TEL 583-TERMOTÉCNICA OU EQUIVALENTE | un | 31 |  | 0% | 0 | 0
11.02.02.15 | CZ5193 | CPU |  | PARAFUSOS SEXTAVADOS ROSCA SOBERBA EM INOX. REF.: TEL 5346-TERMOTÉCNICA OU EQUIVALENTE | un | 407 |  | 0% | 0 | 0
11.02.02.16 | CZ5195 | CPU |  | BUCHA S8. TEL 5308-TERMOTÉCNICA OU EQUIVALENTE | un | 407 |  | 0% | 0 | 0
11.02.02.17 | CZ5197 | CPU |  | BARRA DE AÇO (VERGALHÃO) GALVANIZADO A FOGO (RE-BAR) 3/8"X3,4M. REF.:TEL-760-TERMOTÉCNICA OU EQUIVALENTE | un | 367 |  | 0% | 0 | 0
11.02.02.18 | CZ5199 | CPU |  | CLIPS GALVANIZADOS 3/8" PARA REBAR. REF.: TEL 5238-TERMOTÉCNICA OU EQUIVALENTE | un | 1652 |  | 0% | 0 | 0
11.02.02.20 | CZ5203 | CPU |  | FITA PERFURADA EM LATÃO NIQUELADO 20 X 1,2MM, FUROS 7MM. FORNECIDO EM ROLOS DE 3M. REF.: TEL-751-TERMOTÉCNICA OU EQUIVALENTE | un | 1 |  | 0% | 0 | 0
11.02.02.21 | CZ5205 | CPU |  | PARAFUSO SEXTAVADO EM INOX Ø 1/4" X 1.1/4". REF.: TEL 5329-TERMOTÉCNICA OU EQUIVALENTE | un | 123 |  | 0% | 0 | 0
11.02.02.22 | CZ5207 | CPU |  | PORCA INOX SEXTAVADA. REF.: TEL 5314-TERMOTÉCNICA OU EQUIVALENTE | un | 123 |  | 0% | 0 | 0
11.02.02.23 | CZ5209 | CPU |  | ARRUELA LISA. REF.: TEL 5305-TERMOTÉCNICA OU EQUIVALENTE | un | 123 |  | 0% | 0 | 0
11.02.02.24 | CZ5211 | CPU |  | ARRUELA DE PRESSÃO. REF.: TEL 5311-TERMOTÉCNICA OU EQUIVALENTE | un | 123 |  | 0% | 0 | 0
11.02.02.25 | CZ5213 | CPU |  | CONECTOR COM DISCO EM LATÃO, ROSCA FÊMEA M12. REF.: ATERRINSERT TEL 656-TERMOTÉCNICA OU EQUIVALENTE | un | 90 |  | 0% | 0 | 0
11.02.02.26 | CZ5215 | CPU |  | CONECTOR ESTANHADO PARA ATERRINSERT, COM PINO M12 PARA CABOS DE 16 A 70MM2. REF.: TEL 630-TERMOTÉCNICA OU EQUIVALENTE | un | 90 |  | 0% | 0 | 0
11.02.02.27 | CZ5217 | CPU |  | TERMINAL DE COMPRESSÃO ESTANHADO, COM 1 FURO, PARA CABOS DE 16MM2. REF.: TEL 5116-TERMOTÉCNICA OU EQUIVALENTE | un | 123 |  | 0% | 0 | 0
11.02.02.43 |  | SINAPI | 91934 | CABO DE COBRE FLEXÍVEL ISOLADO, 16 MM², ANTI-CHAMA 450/750 V, PARA CIRCUITOS TERMINAIS - FORNECIMENTO E INSTALAÇÃO. AF_12/2015 | m | 150 |  | 0% | 0 | 0
11.02.02.45 |  | SINAPI | 72253 | CABO DE COBRE NU 35MM2 - FORNECIMENTO E INSTALACAO | m | 530 |  | 0% | 0 | 0
11.02.03 |  |  |  | INSTALAÇÕES DE CABEAMENTO ESTRUTURADO
11.02.03.01 |  |  |  | ENTRADA DE TELEFONIA
11.02.03.02 |  |  |  | MONTAGEM E CONECTORIZAÇÃO DO DG
11.02.03.03 |  |  |  | MONTAGEM E CONECTORIZAÇÃO DO RACK
11.02.03.03.01 | CZ5297 | CPU |  | RACK ABERTO , PADRÃO 19", ALTURA ÚTIL 36U, CHAPA 2MM, COM KIT DE ATERRAMENTO E BANDEJA SUPERIOR E INFERIOR GUIAS VERTICAIS NAS LATERAIS. DEMAIS CARACTERÍSTICAS VER MEMORIAL DESCRITIVO. REF.: LEGRAND OU EQUIVALENTE | un | 6 |  | 0% | 0 | 0
11.02.03.03.03 | CZ5301 | CPU |  | GUIA DE CABOS HORIZONTAL, ALTURA 1U, PADRÃO 19", PROFUNDIDADE MÍNIMA DE 160MM, TAMPA BASCULANTE PARA DOIS SENTIDOS, PLÁSTICO ABS, COR PRETO. DEMAIS CARACTERÍSTICAS VER MEMORIAL DESCRITIVO. REF.: FURUKAWA OU EQUIVALENTE | un | 69 |  | 0% | 0 | 0
11.02.03.03.05 | CZ5305 | CPU |  | DIO B48 - MODULO BÁSICO DISTRIBUIDOR ÓPTICO, PADRÃO 19", ALTURA DE 1U, COM CAPACIDADE PARA ATÉ 8 FIBRAS MM OM3. FORNECIDO COMPLETO. DEMAIS CARACTERÍSTICAS VER MEMORIAL DESCRITIVO. REF.: FURUKAWA OU EQUIVALENTE | un | 3 |  | 0% | 0 | 0
11.02.03.03.06 | CZ5307 | CPU |  | PATCH PANEL DESCARREGADO, PADRÃO 19", CAT.6, ALTURA DE 1U, 24 POSIÇÕES. DEMAIS CARACTERÍSTICAS VER MEMORIAL DESCRITIVO. REF.: FURUKAWA OU EQUIVALENTE | un | 39 |  | 0% | 0 | 0
11.02.03.03.07 | CZ5309 | CPU |  | VOICE PANEL PADRÃO 19", ALTURA DE 1U, 50 POSIÇÕES, CAT.3. DEMAIS CARACTERÍSTICAS VER MEMORIAL DESCRITIVO.REF. FURUKAWA OU EQUIVALENTE | un | 9 |  | 0% | 0 | 0
11.02.03.03.08 | CZ5311 | CPU |  | RÉGUA DE TOMADAS PARA INSTALAÇÃO EM RACK 19” , FORNECIDAS PARA ALIMENTAÇÃO ELÉTRICA DOS EQUIPAMENTOS INSTALADOS NO RACK CONTENDO OITO TOMADAS 2P+T 20A/250V - CONFORME NBR 14136. DEVERÁ POSSUIR FURAÇÃO NAS EXTREMIDADES PARA FIXAÇÃO NA ESTRUTURA DOS GABINETES DE 19”. O ACABAMENTO DEVERÁ SER EM ALUMÍNIO ANODIZADO COM PINTURA EM EPÓXI NA COR PRETA. - O CABO PARA ALIMENTAÇÃO DA RÉGUA COM TOMADAS DEVERÁ SER DO TIPO FLEXÍVEL MÚLTIPLO DEVERÁ POSSUIR 3 VIAS, ISOLAÇÃO 0,6/1KV E POSSUIR, NO MÍNIMO 3,0 M DE COMPRIMENTO. REF.: FURUKAWA OU EQUIVALENTE | un | 12 |  | 0% | 0 | 0
11.02.03.03.09 | CZ5313 | CPU |  | CORDÃO ÓPTICO COM 2 FIBRAS ÓPTICAS MM 50/125MM OM3, TIPO “TIGHT“, PADRÃO “ZIP-CORD” DE REUNIÃO DAS FIBRAS PARA DIÂMETRO DE 2MM, REVESTIMENTO PRIMÁRIO EM ACRILATO E REVESTIMENTO SECUNDÁRIO EM PVC, CAPA EM PVC NÃO PROPAGANTE À CHAMA CM, CONECTORES LC-UPC EM AMBAS AS EXTREMIDADES, CONECTORIZADAS E TESTADAS DE FÁBRICA, COM CERTIFICAÇÃO ANATEL PARA OS CONECTORES ÓPTICOS E PARA O CABO DE CORDÃO, 2,5M, COR ACQUA. DEMAIS CARACTERÍSTICAS VER MEMORIAL DESCRITIVO. REF.: FURUKAWA OU EQUIVALENTE | un | 12 |  | 0% | 0 | 0
11.02.03.03.10 | CZ5315 | CPU |  | PATCH CORD (JUMPER CABLE) FLEXÍVEL CAT.6 U/UTP CM, 4 PARES, COR AMARELA, TERMINAÇÃO T568A, RJ-45/RJ-45, 2,5M (PARA MANOBRA NO ARMÁRIO TÉCNICO). DEMAIS CARACTERÍSTICAS VER MEMORIAL DESCRITIVO. REF.: FURUKAWA OU EQUIVALENTE | un | 504 |  | 0% | 0 | 0
11.02.03.03.11 | CZ5317 | CPU |  | PATCH CORD (JUMPER CABLE) FLEXÍVEL CAT.6 U/UTP CM, 4 PARES, COR AZUL, TERMINAÇÃO T568A, RJ-45/RJ-45, 2,5M (PARA MANOBRA NO ARMÁRIO TÉCNICO). DEMAIS CARACTERÍSTICAS VER MEMORIAL DESCRITIVO. REF.: FURUKAWA OU EQUIVALENTE | un | 432 |  | 0% | 0 | 0
11.02.03.03.12 | CZ5319 | CPU |  | PATCH CORD FLEXÍVEL CAT.6 U/UTP CM, 4 PARES, COR AZUL, TERMINAÇÃO T568A, RJ-45/RJ-45, 2,5M. DEMAIS CARACTERÍSTICAS VER MEMORIAL DESCRITIVO. REF.: FURUKAWA OU EQUIVALENTE | un | 885 |  | 0% | 0 | 0
11.02.03.03.13 | CZ5321 | CPU |  | CONECTOR RJ-45 FÊMEA - CATEGORIA 6 - ( CONECTORES PATCH PANEL 24 PORTAS). REF.: FURUKAWA OU EQUIVALENTE | un | 900 |  | 0% | 0 | 0
11.02.03.03.14 | CZ5323 | CPU |  | ABRAÇADEIRA TIPO VELCRO P/ CHICOTEAMENTO DE CABOS UTP. DIÂMETRO DE AMARRAÇÃO DE 44MM (PACOTES COM 100 PEÇAS). REF.: HELLERMANN TYTON OU EQUIVALENTE | pct | 15 |  | 0% | 0 | 0
11.02.03.03.15 | CZ5325 | CPU |  | KIT PORCA GAIOLA. REF.: FURUKAWA OU EQUIVALENTE | cj | 576 |  | 0% | 0 | 0
11.02.03.04 |  |  |  | ELETROCALHAS E SEUS COMPLEMENTOS
11.02.03.04.01 | CZ5327 | CPU |  | ELETROCALHA METÁLICA LISA, PRÉ-ZINCADA A FOGO, TIPO "C", CHAPA 18, FORNECIDA SEM TAMPA. REF.: MOPA, MEGA OU EQUIVALENTE, DIMENSÃO: 200X100X3000 MM | un | 33 |  | 0% | 0 | 0
11.02.03.04.02 | CZ5329 | CPU |  | ELETROCALHA METÁLICA LISA, PRÉ-ZINCADA A FOGO, TIPO "C", CHAPA 18, FORNECIDA SEM TAMPA. REF.: MOPA, MEGA OU EQUIVALENTE, DIMENSÃO: 300X100X3000 MM | un | 96 |  | 0% | 0 | 0
11.02.03.04.03 | CZ5331 | CPU |  | ELETROCALHA METÁLICA LISA, PRÉ-ZINCADA A FOGO, TIPO "C", CHAPA 18, FORNECIDA SEM TAMPA. REF.: MOPA, MEGA OU EQUIVALENTE, DIMENSÃO: 500X100X3000 MM | un | 3 |  | 0% | 0 | 0
11.02.03.04.04 | CZ5333 | CPU |  | TAMPA PARA ELETROCALHA METÁLICA LISA, PRÉ-ZINCADA A FOGO, TIPO "C". REF.: MOPA, MEGA OU EQUIVALENTE, DIMENSÃO: 200X100X3000 MM | un | 33 |  | 0% | 0 | 0
11.02.03.04.05 | CZ5335 | CPU |  | TAMPA PARA ELETROCALHA METÁLICA LISA, PRÉ-ZINCADA A FOGO, TIPO "C". REF.: MOPA, MEGA OU EQUIVALENTE, DIMENSÃO: 300X100X3000 MM | un | 96 |  | 0% | 0 | 0
11.02.03.04.06 | CZ5337 | CPU |  | TAMPA PARA ELETROCALHA METÁLICA LISA, PRÉ-ZINCADA A FOGO, TIPO "C". REF.: MOPA, MEGA OU EQUIVALENTE, DIMENSÃO: 500X100X3000 MM | un | 3 |  | 0% | 0 | 0
11.02.03.04.07 | CZ5339 | CPU |  | DIVISOR INTERNO PERFURADO, PRÉ-ZINCADO A FOGO, PARA ELETROCALHA, ALTURA 50 MM. REF.: MOPA, MEGA OU EQUIVALENTE | un | 132 |  | 0% | 0 | 0
11.02.03.04.08 | CZ5341 | CPU |  | EMENDA INTERNA PRÉ-ZINCADA A FOGO COM BASE LISA, PARA ELETROCALHA METÁLICA. REF.: MOPA, MEGA OU EQUIVALENTE, DIMENSÃO: 200X100 MM | un | 78 |  | 0% | 0 | 0
11.02.03.04.09 | CZ5343 | CPU |  | EMENDA INTERNA PRÉ-ZINCADA A FOGO COM BASE LISA, PARA ELETROCALHA METÁLICA. REF.: MOPA, MEGA OU EQUIVALENTE, DIMENSÃO: 300X100 MM | un | 288 |  | 0% | 0 | 0
11.02.03.04.10 | CZ5345 | CPU |  | EMENDA INTERNA PRÉ-ZINCADA A FOGO COM BASE LISA, PARA ELETROCALHA METÁLICA. REF.: MOPA, MEGA OU EQUIVALENTE, DIMENSÃO: 400X100 MM | un | 24 |  | 0% | 0 | 0
11.02.03.04.11 | CZ5347 | CPU |  | EMENDA INTERNA PRÉ-ZINCADA A FOGO COM BASE LISA, PARA ELETROCALHA METÁLICA. REF.: MOPA, MEGA OU EQUIVALENTE, DIMENSÃO: 500X100 MM | un | 48 |  | 0% | 0 | 0
11.02.03.04.12 | CZ5349 | CPU |  | REDUÇÃO CONCÊNTRICA PRÉ-ZINCADA A FOGO, COM TAMPA, TIPO "C", PARA ELETROCALHA PERFURADA. REF.: MOPA, MEGA OU EQUIVALENTE, DIMENSÃO: 300X100 MM PARA 200X100 MM | un | 6 |  | 0% | 0 | 0
11.02.03.04.13 | CZ5351 | CPU |  | REDUÇÃO CONCÊNTRICA PRÉ-ZINCADA A FOGO, COM TAMPA, TIPO "C", PARA ELETROCALHA PERFURADA. REF.: MOPA, MEGA OU EQUIVALENTE, DIMENSÃO: 400X100 MM PARA 300X100 MM | un | 6 |  | 0% | 0 | 0
11.02.03.04.14 | CZ5353 | CPU |  | REDUÇÃO CONCÊNTRICA PRÉ-ZINCADA A FOGO, COM TAMPA, TIPO "C", PARA ELETROCALHA PERFURADA. REF.: MOPA, MEGA OU EQUIVALENTE, DIMENSÃO: 500X100 MM PARA 400X100 MM | un | 6 |  | 0% | 0 | 0
11.02.03.04.16 | CZ5357 | CPU |  | TÊ HORIZONTAL 90º PRÉ-ZINCADA A FOGO, COM TAMPA, TIPO "C", PARA ELETROCALHA LISA. REF.: MOPA, MEGA OU EQUIVALENTE, DIMENSÃO: 500X100MM | un | 3 |  | 0% | 0 | 0
11.02.03.04.17 | CZ5359 | CPU |  | CURVA HORIZONTAL 90º PRÉ-ZINCADA A FOGO, COM TAMPA, TIPO "C", PARA ELETROCALHA LISA. REF.: MOPA, MEGA OU EQUIVALENTE, DIMENSÃO: 300X100MM | un | 12 |  | 0% | 0 | 0
11.02.03.04.18 | CZ5361 | CPU |  | CURVA VERTICAL EXTERNA 90º, PRÉ-ZINCADA A FOGO, PARA ELETROCALHA LISA. REF.: MOPA, MEGA OU EQUIVALENTE, DIMENSÃO: 500X100MM | un | 3 |  | 0% | 0 | 0
11.02.03.04.20 | CZ5365 | CPU |  | SUPORTE TIPO ÔMEGA PARA ELETROCALHA METÁLICA LISA. REF.: MOPA, MEGA OU EQUIVALENTE, DIMENSÃO: 200X100MM | un | 66 |  | 0% | 0 | 0
11.02.03.04.21 | CZ5367 | CPU |  | SUPORTE TIPO ÔMEGA PARA ELETROCALHA METÁLICA LISA. REF.: MOPA, MEGA OU EQUIVALENTE, DIMENSÃO: 300X100MM | un | 192 |  | 0% | 0 | 0
11.02.03.04.22 | CZ5369 | CPU |  | SUPORTE TIPO ÔMEGA PARA ELETROCALHA METÁLICA LISA. REF.: MOPA, MEGA OU EQUIVALENTE, DIMENSÃO: 500X100MM | un | 9 |  | 0% | 0 | 0
11.02.03.04.23 | CZ5371 | CPU |  | SAÍDA LATERAL DE ELETROCALHA PARA ELETRODUTO. REF.: MOPA, MEGA OU EQUIVALENTE, DIÂMETRO: Ø 3/4" | un | 30 |  | 0% | 0 | 0
11.02.03.04.26 | CZ5377 | CPU |  | SAÍDA LATERAL DE ELETROCALHA PARA ELETRODUTO. REF.: MOPA, MEGA OU EQUIVALENTE, DIÂMETRO: Ø 4" | un | 3 |  | 0% | 0 | 0
11.02.03.04.27 | CZ4839 | CPU |  | VERGALHÃO ROSCA TOTAL DIÂMETRO 1/4" ZINCADO, EM PEÇAS DE 3 METROS. REF.: MOPA OU EQUIVALENTE. | m | 320 |  | 0% | 0 | 0
11.02.03.04.28 | CZ4837 | CPU |  | CONJUNTO DE PORCA E ARRUELA PARA VERGALHÃO ROSCA TOTAL Ø1/4’, PRÉ-ZINCADO. REF.: MOPA, MEGA OU EQUIVALENTE | cj | 1600 |  | 0% | 0 | 0
11.02.03.04.29 | CZ4749 | CPU |  | CHUMBADOR AUTO PERFURANTE TIPO CBA COM ROSCA INTERNA DIÂMETRO 1/4". REF.: MOPA, MEGA OU EQUIVALENTE. | un | 267 |  | 0% | 0 | 0
11.02.03.05 |  |  |  | DUTO DE PISO E SEUS COMPONENTES
11.02.03.05.01 | CZ5379 | CPU |  | DUTO DE PISO METÁLICO, 2 VIAS, LISO 25X70X3000MM - REF.: DUTOTEC OU EQUIVALENTE | un | 29 |  | 0% | 0 | 0
11.02.03.05.02 | CZ5381 | CPU |  | CURVA HORIZONTAL DE 90º PARA DUTO DE PISO METÁLICO, 2 VIAS, LISO 25X70MM - REF.: DUTOTEC OU EQUIVALENTE | un | 12 |  | 0% | 0 | 0
11.02.03.05.03 | CZ5383 | CPU |  | SUPORTE METÁLICO TIPO ÔMEGA 100X50MM. REF.: MOPA, MEGA OU EQUIVALENTE | un | 58 |  | 0% | 0 | 0
11.02.03.05.04 | CZ4839 | CPU |  | VERGALHÃO ROSCA TOTAL DIÂMETRO 1/4" ZINCADO, EM PEÇAS DE 3 METROS. REF.: MOPA OU EQUIVALENTE. | un | 24 |  | 0% | 0 | 0
11.02.03.05.05 | CZ4837 | CPU |  | CONJUNTO DE PORCA E ARRUELA PARA VERGALHÃO ROSCA TOTAL Ø1/4’, PRÉ-ZINCADO. REF.: MOPA, MEGA OU EQUIVALENTE | cj | 348 |  | 0% | 0 | 0
11.02.03.05.06 | CZ4749 | CPU |  | CHUMBADOR AUTO PERFURANTE TIPO CBA COM ROSCA INTERNA DIÂMETRO 1/4". REF.: MOPA, MEGA OU EQUIVALENTE. | un | 116 |  | 0% | 0 | 0
11.02.03.05.07 | CZ5385 | CPU |  | CAIXA DE DERIVAÇÃO METÁLICA, DE SOBREPOR, EM ALUMÍNIO, COM TAMPA COM APARAFUSADA, 176X176MM. REF.: DUTOTEC OU EQUIVALENTE | un | 87 |  | 0% | 0 | 0
11.02.03.06 |  |  |  | CANALETA METÁLICA E SEUS COMPONENTES
11.02.03.06.01 | CZ5387 | CPU |  | ADAPTADOR PARA TRANSIÇÃO DE CANALETA METÁLICA 25X73MM PARA DOIS ELETRODUTOS DE 25MM. REF.: DUTOTEC OU EQUIVALENTE | un | 12 |  | 0% | 0 | 0
11.02.03.06.02 | CZ5389 | CPU |  | ALICATE CALIBRADOR DE DUTOS. REF.: DUTOTEC DT-90020, OU EQUIVALENTE | un | 4 |  | 0% | 0 | 0
11.02.03.06.03 | CZ5391 | CPU |  | ALICATE PARA REMOÇÃO DE TAMPA DAS CANALETAS METÁLICAS. REF.: LINHA STANDARD DT-90090 DE FABRICAÇÃO DA DUTOTEC, OU EQUIVALENTE | un | 4 |  | 0% | 0 | 0
11.02.03.06.04 | CZ5393 | CPU |  | CANALETA METÁLICA, EM ALUMÍNIO, NA COR BRANCA, DUAS VIAS, 25X73X3000MM, COM TAMPA RANHURADA REF.: DUTOTEC OU EQUIVALENTE | un | 323 |  | 0% | 0 | 0
11.02.03.06.05 | CZ5395 | CPU |  | CURVA HORIZONTAL, RAIO 30MM, PARA O SISTEMA DE CANALETA METÁLICA, NA COR BRANCA, DUAS VIAS, 25X73MM, COM TAMPA RANHURADA. REF.: DUTOTEC OU EQUIVALENTE | un | 198 |  | 0% | 0 | 0
11.02.03.06.06 | CZ5397 | CPU |  | CURVA VERTICAL EXTERNA, RAIO 30MM, PARA O SISTEMA DE CANALETA METÁLICA, NA COR BRANCA, DUAS VIAS, 25X73MM, COM TAMPA RANHURADA. REF.: DUTOTEC OU EQUIVALENTE | un | 110 |  | 0% | 0 | 0
11.02.03.06.07 | CZ5399 | CPU |  | CURVA VERTICAL INTERNA, RAIO 30MM, PARA O SISTEMA DE CANALETA METÁLICA, NA COR BRANCA, DUAS VIAS, 25X73MM, COM TAMPA RANHURADA. REF.: DUTOTEC OU EQUIVALENTE | un | 314 |  | 0% | 0 | 0
11.02.03.06.08 | CZ5401 | CPU |  | DERIVAÇÃO EM T, PARA O SISTEMA DE CANALETA METÁLICA, NA COR BRANCA, DUAS VIAS, 25X73MM, COM TAMPA RANHURADA. REF.: DUTOTEC OU EQUIVALENTE | un | 72 |  | 0% | 0 | 0
11.02.03.06.09 | CZ5403 | CPU |  | SUPORTE PARA DISPOSITIVOS, DO SISTEMA DE CANALETA METÁLICA, NA COR BRANCA, DUAS VIAS, 25X73MM, COM QUATRO POSTOS RETANGULARES. REF.: DUTOTEC OU EQUIVALENTE | un | 326 |  | 0% | 0 | 0
11.02.03.06.10 | CZ5405 | CPU |  | TAMPA TERMINAL PARA O SISTEMA DE CANALETA METÁLICA, NA COR BRANCA, DUAS VIAS, 25X73MM. REF.: DUTOTEC OU EQUIVALENTE | un | 170 |  | 0% | 0 | 0
11.02.03.07 |  |  |  | TUBULAÇÕES E ACESSÓRIOS DE FIXAÇÃO
11.02.03.07.01 |  | SINAPI | 95749 | ELETRODUTO DE AÇO GALVANIZADO, CLASSE LEVE, DN 20 MM (3/4), APARENTE, INSTALADO EM PAREDE - FORNECIMENTO E INSTALAÇÃO. AF_11/2016_P | m | 105 |  | 0% | 0 | 0
11.02.03.07.06 | CZ5255 | CPU |  | ELETRODUTO DE AÇO GALVANIZADO, CLASSE PESADO, DN 110 MM (4"), APARENTE, INSTALADO EM PAREDE - FORNECIMENTO E INSTALAÇÃO | m | 37 |  | 0% | 0 | 0
11.02.03.07.07 | CZ5055 | CPU |  | ABRAÇADEIRA PARA FIXAÇÃO DE ELETRODUTOS TIPO "D" COM CUNHA, DIÂMETRO 3/4". REF.: ELECON, TRAMONTINA OU EQUIVALENTE. | un | 70 |  | 0% | 0 | 0
11.02.03.07.12 | CZ5427 | CPU |  | ABRAÇADEIRA PARA FIXAÇÃO DE ELETRODUTOS TIPO "D" COM CUNHA, DIÂMETRO 4". REF.: ELECON, TRAMONTINA OU EQUIVALENTE. | un | 25 |  | 0% | 0 | 0
11.02.03.07.13 | CZ4839 | CPU |  | VERGALHÃO ROSCA TOTAL DIÂMETRO 1/4" ZINCADO, EM PEÇAS DE 3 METROS. REF.: MOPA OU EQUIVALENTE. | un | 15 |  | 0% | 0 | 0
11.02.03.07.14 | CZ4749 | CPU |  | CHUMBADOR AUTO PERFURANTE TIPO CBA COM ROSCA INTERNA DIÂMETRO 1/4". REF.: MOPA, MEGA OU EQUIVALENTE. | un | 95 |  | 0% | 0 | 0
11.02.03.07.15 | CZ4837 | CPU |  | CONJUNTO DE PORCA E ARRUELA PARA VERGALHÃO ROSCA TOTAL Ø1/4’, PRÉ-ZINCADO. REF.: MOPA, MEGA OU EQUIVALENTE | cj | 190 |  | 0% | 0 | 0
11.02.03.07.16 |  | SINAPI | 95801 | CONDULETE DE ALUMÍNIO, TIPO X, PARA ELETRODUTO DE AÇO GALVANIZADO DN 20 MM (3/4''), APARENTE - FORNECIMENTO E INSTALAÇÃO. AF_11/2016_P | un | 6 |  | 0% | 0 | 0
11.02.03.07.21 | CZ5267 | CPU |  | CONDULETE MÚLTIPLO FABRICADO EM LIGA DE ALUMÍNIO FUNDIDO, ADAPTÁVEL PARA VÁRIAS OPÇÕES DE MONTAGEM COM ENTRADAS ROSQUEADAS, COM TAMPA CEGA, TAMPÃO PARA FECHAMENTO DAS SAÍDAS NÃO UTILIZADAS EM BORRACHA NEOPRENE E LIVRES DE REBARBAS NAS PARTES QUE FICAM EM CONTATO COM OS CONDUTORES. REF.: WETZEL OU EQUIVALENTE, DIÂMETRO: Ø 4" | un | 3 |  | 0% | 0 | 0
11.02.03.07.22 | CZ4723 | CPU |  | ADAPTADOR DE UNIÃO ELETRODUTO EM CONDULETE, EM LIGA DE ALUMÍNIO SILÍCIO, COM PARAFUSO ZINCADO / BICROMATIZADO EM UMA EXTREMIDADE E ROSCA NA OUTRA EXTREMIDADE, DIÂMETROS: Ø 3/4" | un | 12 |  | 0% | 0 | 0
11.02.03.07.27 | CZ4929 | CPU |  | ADAPTADOR DE UNIÃO ELETRODUTO EM CONDULETE, EM LIGA DE ALUMÍNIO SILÍCIO, COM PARAFUSO ZINCADO/BICROMATIZADO EM UMA EXTREMIDADE E ROSCA NA OUTRA EXTREMIDADE. DIÂMETRO: Ø 4" | un | 8 |  | 0% | 0 | 0
11.02.03.07.28 | CZ5085 | CPU |  | TAMPÃO EM PVC PARA FECHAMENTO DE SAÍDA NÃO UTILIZADA DE CONDULETE MÚLTIPLO. REF.: DAISA OU EQUIVALENTE Ø 3/4" | un | 12 |  | 0% | 0 | 0
11.02.03.07.33 | CZ4931 | CPU |  | TAMPÃO EM PVC PARA FECHAMENTO DE SAÍDA NÃO UTILIZADA DE CONDULETE MÚLTIPLO 100MM - 4". REF.: DAISA OU EQUIVALENTE | un | 8 |  | 0% | 0 | 0
11.02.03.07.34 | CZ5063 | CPU |  | PRENSA-CABOS FÊMEA, FABRICADO EM ALUMÍNIO, SEM ROSCA E COM FIXAÇÃO POR PARAFUSOS. DIÂMETROS: REF.: DAISA, TRAMONTINA OU EQUIVALENTE Ø 3/4" | un | 12 |  | 0% | 0 | 0
11.02.03.08 |  |  |  | CONECTORES
11.02.03.08.01 | CZ5461 | CPU |  | CONECTOR RJ-45 FÊMEA - CATEGORIA 6 - (CONECTORES DAS DISTRIBUIÇÃO SECUNDÁRIA). REF.: FURUKAWA OU EQUIVALENTE | un | 885 |  | 0% | 0 | 0
11.02.03.09 |  |  |  | CONDUTORES E CABEAMENTO HORIZONTAL
11.02.03.09.01 | CZ5463 | CPU |  | CABO U/UTP - CATEGORIA 6. REF.: FURUKAWA OU EQUIVALENTE 4 PARES TRANÇADO • POSSUIR CERTIFICADO DE PERFORMANCE ELÉTRICA (VERIFIED) PELA UL OU ETL, CONFORME ESPECIFICAÇÕES DA NORMA ANSI/TIA/EIA-568-B.2-1 E ISO/IEC 11801 BEM COMO CERTIFICADO PARA FLAMABILIDADE (UL LISTED OU ETL LISTED) LSZH | m | 51500 |  | 0% | 0 | 0
11.02.03.09.02 |  | SINAPI | 98270 | CABO TELEFÔNICO CI-50 50 PARES INSTALADO EM ENTRADA DE EDIFICAÇÃO - FORNECIMENTO E INSTALAÇÃO. AF_03/2018 | m | 43 |  | 0% | 0 | 0
11.02.03.09.03 | CZ5467 | CPU |  | CABO TELEFÔNICO, PARA AMBIENTE DE INSTALAÇÃO INTERNO - CABO CI 50-100 | m | 43 |  | 0% | 0 | 0
11.02.03.09.04 | CZ5469 | CPU |  | CABO ÓPTICO PARA USO EXTERNO E INTERNO EM CONSTRUÇÃO DO TIPO “TIGHT”, COMPOSTO POR 4 FIBRAS ÓPTICAS MULTIMODO 50/125MM COM REVESTIMENTO PRIMÁRIO EM ACRILATO E REVESTIMENTO SECUNDÁRIO EM MATERIAL POLIMÉRICO COLORIDO (900 MM), REUNIDAS E REVESTIDAS POR FIBRAS SINTÉTICAS DIELÉTRICAS PARA SUPORTE MECÂNICO (RESISTÊNCIA À TRAÇÃO) E COBERTAS POR UMA CAPA EXTERNA EM POLÍMERO ESPECIAL PARA USO INTERNO E EXTERNO. REF. FURUKAWA OU EQUIVALENTE | m | 70 |  | 0% | 0 | 0
11.02.03.09.05 | CZ5323 | CPU |  | ABRAÇADEIRA TIPO VELCRO P/ CHICOTEAMENTO DE CABOS UTP. DIÂMETRO DE AMARRAÇÃO DE 44MM (PACOTES COM 100 PEÇAS). REF.: HELLERMANN TYTON OU EQUIVALENTE | pct | 6 |  | 0% | 0 | 0
11.02.03.10 |  |  |  | TESTES/CERTIFICAÇÃO DO CABEAMENTO HORIZONTAL
11.02.03.10.01 | CZ5473 | CPU |  | CERTIFICAÇÃO, TESTE DE CONFIRMAÇÃO DE CATEGORIA 6 E FORNECIMENTO DE CERTIFICADO DE GARANTIA PARA TODOS OS COMPONENTES DE REDE A SEREM INSTALADOS | pto | 885 |  | 0% | 0 | 0
11.02.03.10.02 | CZ5475 | CPU |  | CERTIFICAÇÃO PARA PONTO DE FUSÃO DE FIBRA ÓPTICA E FORNECIMENTO DE CERTIFICADO DE GARANTIA PARA TODOS OS COMPONENTES | pto | 12 |  | 0% | 0 | 0
11.02.03.11 |  |  |  | DISPOSITIVOS ATIVOS
11.02.03.11.01 | CZ5477 | CPU |  | CÂMERA DE VÍDEO, COM TECNOLOGIA IP-CFTV, PARA USO INTERNO GRAU DE PROTEÇÃO IP-54. INCL. SUPORTE P/ INSTALAÇÃO NA PAREDE. REF.: BOSCH OU EQUIVALENTE | un | 12 |  | 0% | 0 | 0
11.02.03.11.02 | CZ5479 | CPU |  | SWITCH LÓGICO 24 PORTAS, NÃO GERENCIÁVEL. REF.: FURUKAWA OU EQUIVALENTE | un | 21 |  | 0% | 0 | 0
11.03 |  |  |  | INSTALAÇÃO DE PREVENÇÃO E COMBATE A INCÊNDIO
11.03.01 |  |  |  | SISTEMA DE HIDRANTES
11.03.01.01 |  |  |  | MOTOBOMBAS
11.03.01.02 |  |  |  | TUBOS E CONEXÕES
11.03.01.02.01 |  | SINAPI | 92390 | JOELHO 90 GRAUS, EM FERRO GALVANIZADO, DN 65 (2 1/2"), CONEXÃO ROSQUEADA, INSTALADO EM REDE DE ALIMENTAÇÃO PARA HIDRANTE - FORNECIMENTO E INSTALAÇÃO. AF_12/2015 | un | 8 |  | 0% | 0 | 0
11.03.01.02.02 | CZ6331 | CPU |  | CURVA MACHO - FÊMEA GALV. 2.1/2" | un | 1 |  | 0% | 0 | 0
11.03.01.02.03 |  | SINAPI | 92378 | LUVA, EM FERRO GALVANIZADO, DN 65 (2 1/2"), CONEXÃO ROSQUEADA, INSTALADO EM REDE DE ALIMENTAÇÃO PARA HIDRANTE - FORNECIMENTO E INSTALAÇÃO. AF_12/2015 | un | 5 |  | 0% | 0 | 0
11.03.01.02.04 |  | SINAPI | 92377 | NIPLE, EM FERRO GALVANIZADO, DN 65 (2 1/2"), CONEXÃO ROSQUEADA, INSTALADO EM REDE DE ALIMENTAÇÃO PARA HIDRANTE - FORNECIMENTO E INSTALAÇÃO. AF_12/2015 | un | 3 |  | 0% | 0 | 0
11.03.01.02.05 | CZ6333 | CPU |  | TAMPÃO GALV. 2.1/2" | un | 1 |  | 0% | 0 | 0
11.03.01.02.06 |  | SINAPI | 92367 | TUBO DE AÇO GALVANIZADO COM COSTURA, CLASSE MÉDIA, DN 65 (2 1/2"), CONEXÃO ROSQUEADA, INSTALADO EM REDE DE ALIMENTAÇÃO PARA HIDRANTE - FORNECIMENTO E INSTALAÇÃO. AF_12/2015 | m | 44.9 |  | 0% | 0 | 0
11.03.01.02.07 |  | SINAPI | 92642 | TÊ, EM FERRO GALVANIZADO, CONEXÃO ROSQUEADA, DN 65 (2 1/2"), INSTALADO EM REDE DE ALIMENTAÇÃO PARA HIDRANTE - FORNECIMENTO E INSTALAÇÃO. AF_12/2015 | un | 3 |  | 0% | 0 | 0
11.03.01.02.08 |  | SINAPI | 92896 | UNIÃO, EM FERRO GALVANIZADO, DN 65 (2 1/2"), CONEXÃO ROSQUEADA, INSTALADO EM REDE DE ALIMENTAÇÃO PARA HIDRANTE - FORNECIMENTO E INSTALAÇÃO. AF_12/2015 | un | 4 |  | 0% | 0 | 0
11.03.01.03 |  |  |  | MATERIAIS ESPECÍFICOS PARA HIDRANTES
11.03.01.03.01 | CZ5599 | CPU |  | ADAPTADOR STORZ - ROSCAS INTERNA D= 2.1/2" | un | 4 |  | 0% | 0 | 0
11.03.01.03.02 |  | SINAPI | 101913 | CAIXA DE INCÊNDIO 45X75X17CM - FORNECIMENTO E INSTALAÇÃO. AF_10/2020 | un | 4 |  | 0% | 0 | 0
11.03.01.03.03 | CZ5603 | CPU |  | CHAVE PARA CONEXÃO DE MANGOTE TIPO ROSCA - PINO DUPLA - 1.1/2" X 2.1/2" | un | 4 |  | 0% | 0 | 0
11.03.01.03.04 | CZ5605 | CPU |  | ESGUICHO JATO SÓLIDO D= 2 1/2" 16 MM | un | 4 |  | 0% | 0 | 0
11.03.01.03.05 |  | SINAPI | 101915 | CONJUNTO DE MANGUEIRA PARA COMBATE A INCÊNDIO EM FIBRA DE POLIESTER PURA, COM 1.1/2", REVESTIDA INTERNAMENTE, COMPRIMENTO DE 15M - FORNECIMENTO E INSTALAÇÃO. AF_10/2020 | un | 16 |  | 0% | 0 | 0
11.03.01.03.06 |  | SINAPI | 94499 | REGISTRO DE GAVETA BRUTO, LATÃO, ROSCÁVEL, 2 1/2, INSTALADO EM RESERVAÇÃO DE ÁGUA DE EDIFICAÇÃO QUE POSSUA RESERVATÓRIO DE FIBRA/FIBROCIMENTO  FORNECIMENTO E INSTALAÇÃO. AF_06/2016 | un | 4 |  | 0% | 0 | 0
11.03.01.03.07 |  | SINAPI | 74169/1 | REGISTRO/VALVULA GLOBO ANGULAR 45 GRAUS EM LATAO PARA HIDRANTES DE INCÊNDIO PREDIAL DN 2.1/2?, COM VOLANTE, CLASSE DE PRESSAO DE ATE 200 PSI - FORNECIMENTO E INSTALACAO | un | 1 |  | 0% | 0 | 0
11.03.01.03.08 | CZ5615 | CPU |  | TAMPÃO CEGO COM CORRENTE TIPO STORZ D= 2.1/2" | un | 4 |  | 0% | 0 | 0
11.03.01.03.09 | CZ5617 | CPU |  | TAMPÃO DE FERRO FUNDIDO PARA PASSEIO COM INSCRIÇÃO "HIDRANTE" (40X50) CM | un | 4 |  | 0% | 0 | 0
11.03.01.04 |  |  |  | VÁLVULAS E REGISTROS
11.03.01.04.01 |  | SINAPI | 94499 | REGISTRO DE GAVETA BRUTO, LATÃO, ROSCÁVEL, 2 1/2, INSTALADO EM RESERVAÇÃO DE ÁGUA DE EDIFICAÇÃO QUE POSSUA RESERVATÓRIO DE FIBRA/FIBROCIMENTO  FORNECIMENTO E INSTALAÇÃO. AF_06/2016 | un | 1 |  | 0% | 0 | 0
11.03.02. |  |  |  | SPRINKLERS
11.03.02.01 |  |  |  | MOTOBOMBAS
11.03.02.01.01 | CZ5629 | CPU |  | BOMBAS SCHNEIDER ME-32125 B146 12.5 CV OU EQUIV. TÉCNICO | un | 1 |  | 0% | 0 | 0
11.03.02.01.02 | CZ5631 | CPU |  | BOMBAS SCHNEIDER BPI-22 R/F 2.1/2 10CV OU EQUIV. TÉCNICO | un | 1 |  | 0% | 0 | 0
11.03.02.01.03 | CZ5633 | CPU |  | BOMBAS THEBE THB-18 15CV OU EQUIV. TÉCNICO | un | 1 |  | 0% | 0 | 0
11.03.02.02 |  |  |  | TUBOS E CONEXÕES
11.03.02.02.01 | CZ6337 | CPU |  | BUCHA DE REDUÇÃO GALV. 1" X 1/2" | un | 40 |  | 0% | 0 | 0
11.03.02.02.02 | CZ6339 | CPU |  | BUCHA DE REDUÇÃO GALV. 1.1/2" X 1" | un | 5 |  | 0% | 0 | 0
11.03.02.02.03 | CZ6341 | CPU |  | BUCHA DE REDUÇÃO GALV. 1.1/2" X 1.1/4" | un | 10 |  | 0% | 0 | 0
11.03.02.02.04 | CZ6343 | CPU |  | BUCHA DE REDUÇÃO GALV. 1.1/4" X 1" | un | 11 |  | 0% | 0 | 0
11.03.02.02.05 | CZ6345 | CPU |  | BUCHA DE REDUÇÃO GALV. 2" X 1" | un | 8 |  | 0% | 0 | 0
11.03.02.02.06 | CZ6347 | CPU |  | BUCHA DE REDUÇÃO GALV. 2" X 1.1/2" | un | 16 |  | 0% | 0 | 0
11.03.02.02.07 | CZ6353 | CPU |  | BUCHA DE REDUÇÃO GALV. 3" X 1.1/2" | un | 19 |  | 0% | 0 | 0
11.03.02.02.08 | CZ6355 | CPU |  | BUCHA DE REDUÇÃO GALV. 3" X 2" | un | 16 |  | 0% | 0 | 0
11.03.02.02.09 | CZ6359 | CPU |  | BUCHA DE REDUÇÃO GALV. 4" X 3" | un | 4 |  | 0% | 0 | 0
11.03.02.02.10 | CZ6425 | CPU |  | BUCHA DE REDUÇÃO GALV. 5" X 4" | un | 1 |  | 0% | 0 | 0
11.03.02.02.11 | CZ6427 | CPU |  | BUJÃO GALV. 1" | un | 1 |  | 0% | 0 | 0
11.03.02.02.12 |  | SINAPI | 92676 | JOELHO 90 GRAUS, EM FERRO GALVANIZADO, CONEXÃO ROSQUEADA, DN 50 (2"), INSTALADO EM REDE DE ALIMENTAÇÃO PARA SPRINKLER - FORNECIMENTO E INSTALAÇÃO. AF_10/2020 | un | 8 |  | 0% | 0 | 0
11.03.02.02.13 |  | SINAPI | 92680 | JOELHO 90 GRAUS, EM FERRO GALVANIZADO, CONEXÃO ROSQUEADA, DN 80 (3"), INSTALADO EM REDE DE ALIMENTAÇÃO PARA SPRINKLER - FORNECIMENTO E INSTALAÇÃO. AF_10/2020 | un | 11 |  | 0% | 0 | 0
11.03.02.02.14 |  | SINAPI | 72306 | COTOVELO DE AÇO GALVANIZADO 4" - FORNECIMENTO E INSTALAÇÃO | un | 2 |  | 0% | 0 | 0
11.03.02.02.15 |  | SINAPI | 72307 | COTOVELO DE AÇO GALVANIZADO 5" - FORNECIMENTO E INSTALAÇÃO | un | 9 |  | 0% | 0 | 0
11.03.02.02.16 | CZ6363 | CPU |  | COTOVELO DE REDUÇÃO GALV. 1 X 1/2" | un | 134 |  | 0% | 0 | 0
11.03.02.02.17 | CZ6365 | CPU |  | CRUZETA GALV. 3" | un | 17 |  | 0% | 0 | 0
11.03.02.02.18 | CZ6331 | CPU |  | CURVA MACHO - FÊMEA GALV. 2.1/2" | un | 1 |  | 0% | 0 | 0
11.03.02.02.19 |  | SINAPI | 101929 | LUVA, EM FERRO GALVANIZADO, 4", CONEXÃO ROSQUEADA, INSTALADO EM REDE DE ALIMENTAÇÃO PARA HIDRANTE - FORNECIMENTO E INSTALAÇÃO. AF_10/2020 | un | 2 |  | 0% | 0 | 0
11.03.02.02.20 |  | SINAPI | 72620 | LUVA DE ACO GALVANIZADO 5" - FORNECIMENTO E INSTALACAO | un | 2 |  | 0% | 0 | 0
11.03.02.02.21 |  | SINAPI | 92661 | NIPLE, EM FERRO GALVANIZADO, CONEXÃO ROSQUEADA, DN 40 (1 1/2"), INSTALADO EM REDE DE ALIMENTAÇÃO PARA SPRINKLER - FORNECIMENTO E INSTALAÇÃO. AF_10/2020 | un | 48 |  | 0% | 0 | 0
11.03.02.02.22 |  | SINAPI | 92659 | NIPLE, EM FERRO GALVANIZADO, CONEXÃO ROSQUEADA, DN 32 (1 1/4"), INSTALADO EM REDE DE ALIMENTAÇÃO PARA SPRINKLER - FORNECIMENTO E INSTALAÇÃO. AF_10/2020 | un | 64 |  | 0% | 0 | 0
11.03.02.02.23 |  | SINAPI | 92663 | NIPLE, EM FERRO GALVANIZADO, CONEXÃO ROSQUEADA, DN 50 (2"), INSTALADO EM REDE DE ALIMENTAÇÃO PARA SPRINKLER - FORNECIMENTO E INSTALAÇÃO. AF_10/2020 | un | 8 |  | 0% | 0 | 0
11.03.02.02.24 |  | SINAPI | 92665 | NIPLE, EM FERRO GALVANIZADO, CONEXÃO ROSQUEADA, DN 65 (2 1/2"), INSTALADO EM REDE DE ALIMENTAÇÃO PARA SPRINKLER - FORNECIMENTO E INSTALAÇÃO. AF_10/2020 | un | 9 |  | 0% | 0 | 0
11.03.02.02.25 |  | SINAPI | 92667 | NIPLE, EM FERRO GALVANIZADO, CONEXÃO ROSQUEADA, DN 80 (3"), INSTALADO EM REDE DE ALIMENTAÇÃO PARA SPRINKLER - FORNECIMENTO E INSTALAÇÃO. AF_10/2020 | un | 8 |  | 0% | 0 | 0
11.03.02.02.26 |  | SINAPI | 101933 | NIPLE, EM FERRO GALVANIZADO, 4", CONEXÃO ROSQUEADA, INSTALADO EM REDE DE ALIMENTAÇÃO PARA HIDRANTE - FORNECIMENTO E INSTALAÇÃO. AF_10/2020 | un | 12 |  | 0% | 0 | 0
11.03.02.02.27 | CZ6369 | CPU |  | TUBO DE AÇO GALVANIZADO D= 100 MM - 4" | m | 43.32 |  | 0% | 0 | 0
11.03.02.02.28 | CZ6429 | CPU |  | TUBO DE AÇO GALVANIZADO D= 125 MM - 5" | m | 42.48 |  | 0% | 0 | 0
11.03.02.02.29 | CZ6373 | CPU |  | TUBO DE AÇO GALVANIZADO D= 25 MM - 1" | m | 361.83 |  | 0% | 0 | 0
11.03.02.02.30 |  | SINAPI | 92652 | TUBO DE AÇO GALVANIZADO COM COSTURA, CLASSE MÉDIA, CONEXÃO ROSQUEADA, DN 32 (1 1/4"), INSTALADO EM REDE DE ALIMENTAÇÃO PARA SPRINKLER - FORNECIMENTO E INSTALAÇÃO. AF_10/2020 | m | 267.78 |  | 0% | 0 | 0
11.03.02.02.31 |  | SINAPI | 92653 | TUBO DE AÇO GALVANIZADO COM COSTURA, CLASSE MÉDIA, CONEXÃO ROSQUEADA, DN 40 (1 1/2"), INSTALADO EM REDE DE ALIMENTAÇÃO PARA SPRINKLER - FORNECIMENTO E INSTALAÇÃO. AF_10/2020 | m | 116.89 |  | 0% | 0 | 0
11.03.02.02.32 |  | SINAPI | 92654 | TUBO DE AÇO GALVANIZADO COM COSTURA, CLASSE MÉDIA, CONEXÃO ROSQUEADA, DN 50 (2"), INSTALADO EM REDE DE ALIMENTAÇÃO PARA SPRINKLER - FORNECIMENTO E INSTALAÇÃO. AF_10/2020 | m | 153.27 |  | 0% | 0 | 0
11.03.02.02.33 |  | SINAPI | 92655 | TUBO DE AÇO GALVANIZADO COM COSTURA, CLASSE MÉDIA, CONEXÃO ROSQUEADA, DN 65 (2 1/2"), INSTALADO EM REDE DE ALIMENTAÇÃO PARA SPRINKLER - FORNECIMENTO E INSTALAÇÃO. AF_10/2020 | m | 68.84 |  | 0% | 0 | 0
11.03.02.02.34 |  | SINAPI | 92656 | TUBO DE AÇO GALVANIZADO COM COSTURA, CLASSE MÉDIA, CONEXÃO ROSQUEADA, DN 80 (3"), INSTALADO EM REDE DE ALIMENTAÇÃO PARA SPRINKLER - FORNECIMENTO E INSTALAÇÃO. AF_10/2020 | m | 245.07 |  | 0% | 0 | 0
11.03.02.02.35 |  | SINAPI | 92684 | TÊ, EM FERRO GALVANIZADO, CONEXÃO ROSQUEADA, DN 50 (2"), INSTALADO EM REDE DE ALIMENTAÇÃO PARA SPRINKLER - FORNECIMENTO E INSTALAÇÃO. AF_10/2020 | un | 8 |  | 0% | 0 | 0
11.03.02.02.36 |  | SINAPI | 92686 | TÊ, EM FERRO GALVANIZADO, CONEXÃO ROSQUEADA, DN 80 (3"), INSTALADO EM REDE DE ALIMENTAÇÃO PARA SPRINKLER - FORNECIMENTO E INSTALAÇÃO. AF_10/2020 | un | 35 |  | 0% | 0 | 0
11.03.02.02.37 |  | SINAPI | 101935 | TÊ, EM FERRO GALVANIZADO, 4", CONEXÃO ROSQUEADA, INSTALADO EM REDE DE ALIMENTAÇÃO PARA HIDRANTE - FORNECIMENTO E INSTALAÇÃO. AF_10/2020 | un | 1 |  | 0% | 0 | 0
11.03.02.02.38 |  | SINAPI | 72720 | TE DE ACO GALVANIZADO 5" - FORNECIMENTO E INSTALACAO | un | 1 |  | 0% | 0 | 0
11.03.02.02.39 | CZ6375 | CPU |  | TÊ DE REDUÇÃO GALV. 1" X 1/2" | un | 1 |  | 0% | 0 | 0
11.03.02.02.40 | CZ6377 | CPU |  | TÊ DE REDUÇÃO GALV. 1.1/2" X 1" | un | 8 |  | 0% | 0 | 0
11.03.02.02.41 | CZ6379 | CPU |  | TÊ DE REDUÇÃO GALV. 1.1/2" X 1/2" | un | 48 |  | 0% | 0 | 0
11.03.02.02.42 | CZ6381 | CPU |  | TÊ DE REDUÇÃO GALV. 1.1/4" X 1" | un | 11 |  | 0% | 0 | 0
11.03.02.02.43 | CZ6383 | CPU |  | TÊ DE REDUÇÃO GALV. 1.1/4" X 1/2" | un | 64 |  | 0% | 0 | 0
11.03.02.02.44 | CZ6387 | CPU |  | TÊ DE REDUÇÃO GALV. 2" X 1.1/2" | un | 16 |  | 0% | 0 | 0
11.03.02.02.45 | CZ6389 | CPU |  | TÊ DE REDUÇÃO GALV. 2" X 1/2" | un | 23 |  | 0% | 0 | 0
11.03.02.02.46 | CZ6391 | CPU |  | TÊ DE REDUÇÃO GALV. 2.1/2" X 1" | un | 16 |  | 0% | 0 | 0
11.03.02.02.47 | CZ6397 | CPU |  | TÊ DE REDUÇÃO GALV. 3" X 1" | un | 24 |  | 0% | 0 | 0
11.03.02.02.48 | CZ6431 | CPU |  | TÊ DE REDUÇÃO GALV. 3" X 1.1/2" | un | 4 |  | 0% | 0 | 0
11.03.02.02.49 | CZ6433 | CPU |  | TÊ DE REDUÇÃO GALV. 3" X 1.1/4" | un | 2 |  | 0% | 0 | 0
11.03.02.02.50 | CZ6399 | CPU |  | TÊ DE REDUÇÃO GALV. 3" X 2" | un | 8 |  | 0% | 0 | 0
11.03.02.02.51 | CZ6401 | CPU |  | TÊ DE REDUÇÃO GALV. 4" X 3" | un | 4 |  | 0% | 0 | 0
11.03.02.02.52 |  | SINAPI | 92903 | UNIÃO, EM FERRO GALVANIZADO, CONEXÃO ROSQUEADA, DN 80 (3"), INSTALADO EM REDE DE ALIMENTAÇÃO PARA SPRINKLER - FORNECIMENTO E INSTALAÇÃO. AF_10/2020 | un | 2 |  | 0% | 0 | 0
11.03.02.02.53 |  | SINAPI | 101928 | UNIÃO, EM FERRO GALVANIZADO, 4", CONEXÃO ROSQUEADA, INSTALADO EM REDE DE ALIMENTAÇÃO PARA HIDRANTE - FORNECIMENTO E INSTALAÇÃO. AF_10/2020 | un | 8 |  | 0% | 0 | 0
11.03.02.02.54 |  | SINAPI | 92943 | LUVA DE REDUÇÃO, EM FERRO GALVANIZADO, 1 1/2" X 1 1/4", CONEXÃO ROSQUEADA, INSTALADO EM REDE DE ALIMENTAÇÃO PARA SPRINKLER - FORNECIMENTO E INSTALAÇÃO. AF_10/2020 | un | 48 |  | 0% | 0 | 0
11.03.02.02.55 |  | SINAPI | 92940 | LUVA DE REDUÇÃO, EM FERRO GALVANIZADO, 1 1/4" X 1", CONEXÃO ROSQUEADA, INSTALADO EM REDE DE ALIMENTAÇÃO PARA SPRINKLER - FORNECIMENTO E INSTALAÇÃO. AF_10/2020 | un | 64 |  | 0% | 0 | 0
11.03.02.02.56 |  | SINAPI | 92946 | LUVA DE REDUÇÃO, EM FERRO GALVANIZADO, 2" X 1 1/2", CONEXÃO ROSQUEADA, INSTALADO EM REDE DE ALIMENTAÇÃO PARA SPRINKLER - FORNECIMENTO E INSTALAÇÃO. AF_10/2020 | un | 8 |  | 0% | 0 | 0
11.03.02.02.57 |  | SINAPI | 92950 | LUVA DE REDUÇÃO, EM FERRO GALVANIZADO, 2 1/2" X 2", CONEXÃO ROSQUEADA, INSTALADO EM REDE DE ALIMENTAÇÃO PARA SPRINKLER - FORNECIMENTO E INSTALAÇÃO. AF_10/2020 | un | 8 |  | 0% | 0 | 0
11.03.02.02.58 |  | SINAPI | 92951 | LUVA DE REDUÇÃO, EM FERRO GALVANIZADO, 3" X 2 1/2", CONEXÃO ROSQUEADA, INSTALADO EM REDE DE ALIMENTAÇÃO PARA SPRINKLER - FORNECIMENTO E INSTALAÇÃO. AF_10/2020 | un | 8 |  | 0% | 0 | 0
11.03.02.03 |  |  |  | MATERIAL ESPECÍFICO PARA SPRINKLERS
11.03.02.03.01 | CZ5599 | CPU |  | ADAPTADOR STORZ - ROSCAS INTERNA D= 2.1/2" | un | 1 |  | 0% | 0 | 0
11.03.02.03.02 |  | SINAPI | 94499 | REGISTRO DE GAVETA BRUTO, LATÃO, ROSCÁVEL, 2 1/2, INSTALADO EM RESERVAÇÃO DE ÁGUA DE EDIFICAÇÃO QUE POSSUA RESERVATÓRIO DE FIBRA/FIBROCIMENTO  FORNECIMENTO E INSTALAÇÃO. AF_06/2016 | un | 1 |  | 0% | 0 | 0
11.03.02.03.03 | CZ5615 | CPU |  | TAMPÃO CEGO COM CORRENTE TIPO STORZ D= 2.1/2" | un | 1 |  | 0% | 0 | 0
11.03.02.03.04 | CZ5617 | CPU |  | TAMPÃO DE FERRO FUNDIDO PARA PASSEIO COM INSCRIÇÃO "HIDRANTE" (70X60) CM | un | 1 |  | 0% | 0 | 0
11.03.02.03.05 | CZ5767 | CPU |  | VÁLVULA DE ALARME SPRINKLER D= 4" - 100MM | un | 2 |  | 0% | 0 | 0
11.03.02.03.07 |  | SINAPI | 95696 | SPRINKLER TIPO PENDENTE, 68 °C, UNIÃO POR ROSCA DN 15 (1/2") - FORNECIMENTO E INSTALAÇÃO. AF_12/2015 | un | 310 |  | 0% | 0 | 0
11.03.02.04 |  |  |  | VÁLVULAS E REGISTROS
11.03.02.04.01 |  | SINAPI | 94501 | REGISTRO DE GAVETA BRUTO, LATÃO, ROSCÁVEL, 4, INSTALADO EM RESERVAÇÃO DE ÁGUA DE EDIFICAÇÃO QUE POSSUA RESERVATÓRIO DE FIBRA/FIBROCIMENTO  FORNECIMENTO E INSTALAÇÃO. AF_06/2016 | un | 6 |  | 0% | 0 | 0
11.03.02.04.02 |  | SINAPI | 99625 | VÁLVULA DE RETENÇÃO HORIZONTAL, DE BRONZE, ROSCÁVEL, 3" - FORNECIMENTO E INSTALAÇÃO. AF_01/2019 | un | 1 |  | 0% | 0 | 0
11.03.02.04.03 |  | SINAPI | 99626 | VÁLVULA DE RETENÇÃO HORIZONTAL, DE BRONZE, ROSCÁVEL, 4" - FORNECIMENTO E INSTALAÇÃO. AF_01/2019 | un | 2 |  | 0% | 0 | 0
11.03.02.04.04 |  | SINAPI | 73796/7 | VÁLVULA DE PÉ COM CRIVO Ø 100MM (4") - FORNECIMENTO E INSTALAÇÃO | un | 2 |  | 0% | 0 | 0
11.03.03. |  |  |  | EXTINTORES E SINALIZAÇÃO
11.03.03.01 | CZ5777 | CPU |  | LUMINÁRIA DE EMERGÊNCIA (LED) | un | 81 |  | 0% | 0 | 0
11.03.03.02 |  | SINAPI | 101909 | EXTINTOR DE INCÊNDIO PORTÁTIL COM CARGA DE PQS DE 6 KG, CLASSE BC - FORNECIMENTO E INSTALAÇÃO. AF_10/2020_P | un | 12 |  | 0% | 0 | 0
11.03.03.04 | CZ5783 | CPU |  | AVISADOR AUDIO VISUAL DE ALARME DE INCÊNDIO | un | 12 |  | 0% | 0 | 0
11.03.03.05 | CZ5785 | CPU |  | ACIONADOR TIPO BOTOEIRA DO ALARME DE INCÊNDIO MANUAL | un | 12 |  | 0% | 0 | 0
11.03.03.07 | CZ5789 | CPU |  | PLACA DE SINALIZAÇÃO SAÍDAS DE EMERGÊNCIA (17) | un | 13 |  | 0% | 0 | 0
11.03.03.08 | CZ5791 | CPU |  | PLACA DE SINALIZAÇÃO DE ORIENTAÇÃO DE ESCADA (16) | un | 12 |  | 0% | 0 | 0
11.03.03.09 | CZ5793 | CPU |  | PLACA DE SINALIZAÇÃO DE ORIENTAÇÃO DE ANDAR (19) | un | 12 |  | 0% | 0 | 0
11.03.03.11 | CZ5797 | CPU |  | PLACA DE SINALIZAÇÃO DE ORIENTAÇÃO DE ESCADA (28) | un | 12 |  | 0% | 0 | 0
11.03.03.12 | CZ5799 | CPU |  | SINALIZAÇÃO DE EXTINTOR (23) | un | 12 |  | 0% | 0 | 0
11.03.03.13 | CZ5801 | CPU |  | SINALIZAÇÃO DE HIDRANTE (26) | un | 4 |  | 0% | 0 | 0
11.03.03.14 | CZ5803 | CPU |  | SINALIZAÇÃO DE ROTA DE FUGA (23) | un | 45 |  | 0% | 0 | 0
11.04 |  |  |  | INSTALAÇÃO DO SISTEMA DE AR CONDICIONADO
11.04.01 |  |  |  | EQUIPAMENTOS (FORNECIMENTO E INSTALAÇÃO - INCLUI: ACESSÓRIOS, BASES, AMORTECEDORES DE VIBRAÇÃO, SUPORTES)
11.04.01.01 | CZ5483 | CPU |  | UNIDADE CONDENSADORA VRF CAPACIDADE DE REFRIGERAÇÃO DE 20 HP - MARCA LG OU EQUIVALENTES TÉCNICOS | un | 3 |  | 0% | 0 | 0 | bdi dif
11.04.01.02 | CZ5485 | CPU |  | UNIDADE CONDENSADORA VRF CAPACIDADE DE REFRIGERAÇÃO DE 28 HP - MARCA LG OU EQUIVALENTES TÉCNICOS | un | 3 |  | 0% | 0 | 0 | bdi dif
11.04.01.03 | CZ5487 | CPU |  | UNIDADE CONDENSADORA VRF CAPACIDADE DE REFRIGERAÇÃO DE 30 HP - MARCA LG OU EQUIVALENTES TÉCNICOS | un | 3 |  | 0% | 0 | 0 | bdi dif
11.04.01.04 | CZ7005 | CPU |  | UNIDADE CONDENSADORA VRF CAPACIDADE DE REFRIGERAÇÃO DE 10 HP - MARCA LG OU EQUIVALENTES TÉCNICOS | un | 1 |  | 0% | 0 | 0 | bdi dif
11.04.01.06 | CZ5493 | CPU |  | UNIDADE EVAPORADORA CASSETE 4 VIAS 24000 BTU/H - MARCA LG OU EQUIVALENTES TÉCNICOS | un | 4 |  | 0% | 0 | 0 | bdi dif
11.04.01.08 | CZ5497 | CPU |  | UNIDADE EVAPORADORA HI WALL 12000 BTU/H - MARCA LG OU EQUIVALENTES TÉCNICOS | un | 3 |  | 0% | 0 | 0 | bdi dif
11.04.01.10 | CZ5501 | CPU |  | UNIDADE EVAPORADORA PARA DUTO 18000 BTU/H - MARCA LG OU EQUIVALENTES TÉCNICOS | un | 61 |  | 0% | 0 | 0 | bdi dif
11.04.01.11 | CZ5503 | CPU |  | UNIDADE EVAPORADORA PARA DUTO 24000 BTU/H - MARCA LG OU EQUIVALENTES TÉCNICOS | un | 38 |  | 0% | 0 | 0 | bdi dif
11.04.01.12 | CZ5505 | CPU |  | UNIDADE EVAPORADORA PARA DUTO 28000 BTU/H - MARCA LG OU EQUIVALENTES TÉCNICOS | un | 6 |  | 0% | 0 | 0 | bdi dif
11.04.01.13 | CZ5507 | CPU |  | UNIDADE EVAPORADORA PISO TETO 24000 BTU/H - MARCA LG OU EQUIVALENTES TÉCNICOS | un | 3 |  | 0% | 0 | 0 | bdi dif
11.04.01.14 | CZ7001 | CPU |  | UNIDADE CONDENSADORA MINI SPLIT INVERTER - CAP. REFRIGERAÇÃO NOMINAL: 24.000 BTU/H - MARCA LG OU EQUIVALENTES TÉCNICOS | un | 3 |  | 0% | 0 | 0 | bdi dif
11.04.02 |  |  |  | CIRCUITO FRIGORÍFICO (FORNECIMENTO E INSTALAÇÃO - INCLUI: ISOLAMENTO, COLA, PROTETOR, SUPORTE, FIXADOR, GÁS REFRIGERANTE)
11.04.02.01 | CZ5509 | CPU |  | TUBO DE COBRE FLEXÍVEL DIAM. 1/2" - 12,70MM - ESP. 1/32" - 266 G/M | m | 45 |  | 0% | 0 | 0
11.04.02.02 | CZ5511 | CPU |  | TUBO DE COBRE FLEXÍVEL DIAM. 1/4" - 6,35MM - ESP. 1/32" - 124 G/M | m | 85 |  | 0% | 0 | 0
11.04.02.03 | CZ5513 | CPU |  | TUBO DE COBRE FLEXÍVEL DIAM. 3/8" - 9,53MM - ESP. 1/32" - 195 G/M | m | 260 |  | 0% | 0 | 0
11.04.02.04 | CZ5515 | CPU |  | TUBO DE COBRE FLEXÍVEL DIAM. 5/8" - 15,9MM - ESP. 1/16" - 625 G/M | m | 370 |  | 0% | 0 | 0
11.04.02.05 |  | SINAPI | 97333 | TUBO DE COBRE FLEXÍVEL ISOLADO DIAM. 1/2" - 12,70MM - ESP. 1/32" - 266 G/M | m | 80 |  | 0% | 0 | 0
11.04.02.06 |  | SINAPI | 97331 | TUBO DE COBRE FLEXÍVEL ISOLADO DIAM. 1/4" - 6,35MM - ESP. 1/32" - 124 G/M | m | 60 |  | 0% | 0 | 0
11.04.02.07 |  | SINAPI | 97332 | TUBO DE COBRE FLEXÍVEL ISOLADO DIAM. 3/8" - 9,53MM - ESP. 1/32" - 195 G/M | m | 510 |  | 0% | 0 | 0
11.04.02.08 |  | SINAPI | 97334 | TUBO DE COBRE FLEXÍVEL ISOLADO DIAM. 5/8" - 15,9MM - ESP. 1/16" - 625 G/M | m | 575 |  | 0% | 0 | 0
11.04.02.10 | CZ5527 | CPU |  | TUBO DE COBRE RÍGIDO DIAM. 1.1/8" - 28,50MM - ESP. 1/16" - 1.205 G/M | m | 55 |  | 0% | 0 | 0
11.04.02.12 | CZ5531 | CPU |  | TUBO DE COBRE RÍGIDO DIAM. 3/4" - 19,05MM - ESP. 1/16" - 780 G/M | m | 25 |  | 0% | 0 | 0
11.04.02.13 | CZ5533 | CPU |  | TUBO DE COBRE RÍGIDO DIAM. 7/8" - 22,20MM - ESP. 1/16" - 922 G/M | m | 15 |  | 0% | 0 | 0
11.04.02.16 | CZ5539 | CPU |  | TUBO DE COBRE RÍGIDO ISOLADO DIAM. 1.1/8" - 28,50MM - ESP. 1/16" - 1.205 G/M | m | 60 |  | 0% | 0 | 0
11.04.02.19 | CZ5543 | CPU |  | TUBO DE COBRE RÍGIDO ISOLADO DIAM. 3/4" - 19,05MM - ESP. 1/16" - 780 G/M | m | 35 |  | 0% | 0 | 0
11.04.02.20 | CZ5545 | CPU |  | TUBO DE COBRE RÍGIDO ISOLADO DIAM. 7/8" - 22,20MM - ESP. 1/16" - 922 G/M | m | 30 |  | 0% | 0 | 0
11.04.02.21 | CZ5547 | CPU |  | GÁS REFRIGERANTE R-410A (KG) | kg | 246 |  | 0% | 0 | 0
11.04.03 |  |  |  | DUTOS (FORNECIMENTO E INSTALAÇÃO - INCLUI: ISOLAMENTO, SUPORTE, FIXADOR, PINTURA, CURVAS, REDUÇÕES, AMPLIAÇÕES...)
11.04.03.01 | CZ5549 | CPU |  | DUTOS TDC, EM CHAPA DE AÇO GALVANIZADA #26, ISOLADO TERMICAMENTE COM MANTA DE LÃ DE VIDRO, ESP. = 1" | kg | 4992 |  | 0% | 0 | 0 | bdi dif
11.04.03.03 | CZ5553 | CPU |  | DUTOS FLEXÍVEL DO TIPO SONODEC Ø150MM OU EQUIVALENTES TÉCNICOS | m | 516 |  | 0% | 0 | 0 | bdi dif
11.04.04 |  |  |  | VENTILADORES E ACESSÓRIOS (FORNECIMENTO E INSTALAÇÃO)
11.04.04.01 | CZ5555 | CPU |  | DIFUSOR DE INSUFLAMENTO MOD. ADK AG (COM CAIXA PLENUM) TAMANHO 3 - MARCA TROX DO BRASIL OU EQUIVALENTES TÉCNICOS | un | 418 |  | 0% | 0 | 0 | bdi dif
11.04.04.02 | CZ5557 | CPU |  | GRELHA DE INSUFLAMENTO MOD. VAT DG 225X125 MM - MARCA TROX DO BRASIL OU EQUIVALENTES TÉCNICOS | un | 92 |  | 0% | 0 | 0 | bdi dif
11.04.04.03 | CZ5559 | CPU |  | VENEZIANA PARA TOMADA DE AR EXTERNO MOD. AWK - 425X225 MM - MARCA TROX DO BRASIL OU EQUIVALENTES TÉCNICOS | un | 1 |  | 0% | 0 | 0 | bdi dif
11.04.04.04 | CZ5561 | CPU |  | DAMPER CONTROLADOR DE VAZÃO MOD RL B + FILTRO G3 600X700 MM - MARCA TROX DO BRASIL OU EQUIVALENTES TÉCNICOS | un | 3 |  | 0% | 0 | 0 | bdi dif
11.04.04.05 | CZ6055 | CPU |  | CAIXA DE VENTILAÇÃO AR EXTERNO MOD. BBT160 COM FILTROS G3+F5 VAZÃO 411 M3/H PEE 20 mmCa -PONTO DE FORÇA 31/11380V 160HZ 10,12KW | un | 1 |  | 0% | 0 | 0 | bdi dif
11.04.04.09 | CZ6063 | CPU |  | CAIXA DE VENTILAÇÃO AR EXTERNO MOD. BBT160 COM FILTROS G3+F5 VAZÃO 884 M3/H PEE 32 mmCa -PONTO DE FORÇA 31/11380V 160HZ 10,25KW | un | 3 |  | 0% | 0 | 0 | bdi dif
11.04.04.10 | CZ6065 | CPU |  | CAIXA DE VENTILAÇÃO AR EXTERNO MOD. BBT160 COM FILTROS G3+F5 VAZÃO 1050 M3/H PEE 26 mmCa -PONTO DE FORÇA 31/11380V 160HZ 10,37KW | un | 3 |  | 0% | 0 | 0 | bdi dif
11.04.04.12 | CZ6069 | CPU |  | CAIXA DE VENTILAÇÃO AR EXTERNO MOD. BBT160 COM FILTROS G3+F5 VAZÃO 1284 M3/H PEE 32 mmCa -PONTO DE FORÇA 31/11380V 160HZ 10,37KW | un | 3 |  | 0% | 0 | 0 | bdi dif
11.06 |  |  |  | BACIA DE CONTENÇÃO
11.06.01 |  |  |  | TERRAPLANAGEM
11.06.02 |  |  |  | REDE COLETORA
11.06.03 |  |  |  | CASA DE BOMBAS
11.06.04 |  |  |  | REDE RECALQUE
|  |  |  | TOTAL DO ITEM | [5 empty] | 0
12. |  |  |  | PAISAGISMO
12.01 |  | SINAPI | 85180 | PLANTIO DE GRAMA ESMERALDA EM ROLO | m2 | 349.15 |  | 0% | 0 | 0
12.04 | CZ6088 | CPU |  | ARBUSTO BUXINHO (BUXUS SEMPERVIRENS) | un | 12 |  | 0% | 0 | 0
12.05 | CZ6453 | CPU |  | ÁRVORE DO TIPO FLABOYANT MIRIM (CAESALPINIA PLUCHERRIMA) | un | 2 |  | 0% | 0 | 0
12.06 | CZ6455 | CPU |  | ÁRVORE DO TIPO SIBIPURUNA (CAESALPINIA PELTOPHOROIDES) | un | 1 |  | 0% | 0 | 0
|  |  |  | TOTAL DO ITEM | [5 empty] | 0
13. |  |  |  | COMUNICAÇÃO VISUAL
13.03 | CZ6114 | CPU |  | PLACA TIPO - PLC - C | un | 81 |  | 0% | 0 | 0
13.05 | CZ6118 | CPU |  | PLACA TIPO - PLC - E | un | 31 |  | 0% | 0 | 0
13.07 | CZ6122 | CPU |  | PLACA TIPO - PLC - K | un | 9 |  | 0% | 0 | 0
13.08 | CZ6124 | CPU |  | PLACA TIPO - PB - C | un | 81 |  | 0% | 0 | 0
13.11 | CZ6130 | CPU |  | PLACA TIPO - O | un | 19 |  | 0% | 0 | 0
13.16 | CZ6447 | CPU |  | ADESIVO DE PISO ÁREA DE RESGATE/CADEIRANTE 50X70CM | un | 12 |  | 0% | 0 | 0
|  |  |  | TOTAL DO ITEM | [5 empty] | 0
14. |  |  |  | SERVIÇOS COMPLEMENTARES
14.04 | CZ6435 | CPU |  | BICICLETÁRIO EM AÇO INOX | un | 12 |  | 0% | 0 | 0
|  |  |  | TOTAL DO ITEM | [5 empty] | 0
15. |  |  |  | PAVIMENTAÇÃO EXTERNA E URBANIZAÇÃO
15.10 |  | SINAPI | 94273 | ASSENTAMENTO DE GUIA (MEIO-FIO) EM TRECHO RETO, CONFECCIONADA EM CONCRETO PRÉ-FABRICADO, DIMENSÕES 100X15X13X30 CM (COMPRIMENTO X BASE INFERIOR X BASE SUPERIOR X ALTURA), PARA VIAS URBANAS (USO VIÁRIO). AF_06/2016 | m | 52.65 |  | 0% | 0 | 0
15.12 |  | SINAPI | 83693 | CAIACAO EM MEIO FIO | m2 | 15.8 |  | 0% | 0 | 0
15.17 | CZ6463 | CPU |  | LIXEIRA DE POLIETILENO DE MÉDIA DENSIDADE - CAPACIDADE: 92 LITROS. DIMENSÕES: 1,015 M X 0,405 M X 0,405M, FABRICAÇÃO: RDL CLEAN, OU BELOSH, OU MCA OU EQUIVALENTE TÉCNICO | un | 2 |  | 0% | 0 | 0
|  |  |  | TOTAL DO ITEM | [5 empty] | 0
16. |  |  |  | LIMPEZA DA OBRA
16.01 |  | SINAPI | 9537 | LIMPEZA FINAL DA OBRA | m2 | 4293 |  | 0% | 0 | 0
|  |  |  | TOTAL DO ITEM | [5 empty] | 0
|  |  |  | PREÇO GLOBAL | [5 empty] | 0

## Cronograma - E2
C R O N O G R A M A F Í S I C O - F I N A N C E I R O
OBRA : | CONSTRUÇÃO DO ANEXO II DO QUARTEL DO COMANDO GERAL DO CBMDF - ETAPA 2 & ÁREA EXTERNA | [23 empty] | Ref. : | -
LOCAL : | BRASÍLIA / DF | [23 empty] | Data : | -
ITEM | DISCRIMINACAO | TOTAL |  | MESES
|  | SERVIÇO | % | 01 | 02 | 03 | 04 | 05 | 06 | 07 | 08 | 09 | 10 | 11 | 12 | 13 | 14 | 15 | 16 | 17 | 18 | 19 | 20 | 21 | 22 | 23 | 24
|  |  |  | 0.4901% | 0.3928% | 0.838% | 1.969% | 3.197% | 3.934% | 4.423% | 4.914% | 5.137% | 5.5% | 5.372% | 6.382% | 5.922% | 5.85% | 4.097% | 4.491% | 5.255% | 5.533% | 5.454% | 4.223% | 3.638% | 4.688% | 4.676% | 3.624% | 100% | REVEJA DISTRIBUICAO!!!
01. | DISPOSIÇÕES GERAIS |  |  | I | I | I | I | I | I | I | I | I | I | I | I | I | I | I | I | I | I | I | I | I | I | I | I
|  | 0 | #DIV/0! | 0 | 0 | 0 | 0 | 0 | 0 | 0 | 0 | 0 | 0 | 0 | 0 | 0 | 0 | 0 | 0 | 0 | 0 | 0 | 0 | 0 | 0 | 0 | 0
|  |  |  | 50% | 40% | 10% | [21 empty] | 100% | OK!!
02. | SERVIÇOS PRELIMINARES |  |  | I | I | I
|  | 0 | #DIV/0! | 0 | 0 | 0 | 0 | 0 | 0 | 0 | 0 | 0 | 0 | 0 | 0 | 0 | 0 | 0 | 0 | 0 | 0 | 0 | 0 | 0 | 0 | 0 | 0
[6 empty] | 3% | 8% | 13% | 16% | 16% | 18% | 14% | 9% | 3% | [13 empty] | 100% | OK!!
03. | FUNDAÇÕES E ESTRUTURAS |  |  |  |  | I | I | I | I | I | I | I | I | I
|  | 0 | #DIV/0! | 0 | 0 | 0 | 0 | 0 | 0 | 0 | 0 | 0 | 0 | 0 | 0 | 0 | 0 | 0 | 0 | 0 | 0 | 0 | 0 | 0 | 0 | 0 | 0
[12 empty] | 5% | 12% | 19% | 23% | 20% | 17% | 4% | [9 empty] | 100% | OK!!
04. | ALVENARIAS E DIVISÕES | [10 empty] | I | I | I | I | I | I | I
|  | 0 | #DIV/0! | 0 | 0 | 0 | 0 | 0 | 0 | 0 | 0 | 0 | 0 | 0 | 0 | 0 | 0 | 0 | 0 | 0 | 0 | 0 | 0 | 0 | 0 | 0 | 0
[17 empty] | 5% | 12% | 19% | 23% | 20% | 17% | 4% |  |  |  |  | 100% | OK!!
05. | ESQUADRIAS EM GERAL | [15 empty] | I | I | I | I | I | I | I
|  | 0 | #DIV/0! | 0 | 0 | 0 | 0 | 0 | 0 | 0 | 0 | 0 | 0 | 0 | 0 | 0 | 0 | 0 | 0 | 0 | 0 | 0 | 0 | 0 | 0 | 0 | 0
[19 empty] | 5% | 12% | 19% | 23% | 20% | 17% | 4% |  |  | 100% | OK!!
06. | COBERTURAS E PROTEÇÕES | [17 empty] | I | I | I | I | I | I | I
|  | 0 | #DIV/0! | 0 | 0 | 0 | 0 | 0 | 0 | 0 | 0 | 0 | 0 | 0 | 0 | 0 | 0 | 0 | 0 | 0 | 0 | 0 | 0 | 0 | 0 | 0 | 0
[16 empty] | 2% | 6% | 11% | 14% | 15% | 14% | 14% | 14% | 8% | 2% |  |  | 100% | OK!!
07. | REVESTIMENTOS | [14 empty] | I | I | I | I | I | I | I | I | I | I
|  | 0 | #DIV/0! | 0 | 0 | 0 | 0 | 0 | 0 | 0 | 0 | 0 | 0 | 0 | 0 | 0 | 0 | 0 | 0 | 0 | 0 | 0 | 0 | 0 | 0 | 0 | 0
[18 empty] | 2% | 6% | 11% | 14% | 15% | 14% | 14% | 14% | 8% | 2% | 100% | OK!!
08. | PISOS | [16 empty] | I | I | I | I | I | I | I | I | I | I
|  | 0 | #DIV/0! | 0 | 0 | 0 | 0 | 0 | 0 | 0 | 0 | 0 | 0 | 0 | 0 | 0 | 0 | 0 | 0 | 0 | 0 | 0 | 0 | 0 | 0 | 0 | 0
[21 empty] | 5% | 12% | 19% | 23% | 20% | 17% | 4% | 100% | OK!!
09. | PINTURA | [19 empty] | I | I | I | I | I | I | I
|  | 0 | #DIV/0! | 0 | 0 | 0 | 0 | 0 | 0 | 0 | 0 | 0 | 0 | 0 | 0 | 0 | 0 | 0 | 0 | 0 | 0 | 0 | 0 | 0 | 0 | 0 | 0
[24 empty] | 14% | 33% | 37% | 16% | 100% | OK!!
10. | BANCADAS, LOUCAS, METAIS E ACESSÓRIOS | [22 empty] | I | I | I | I
|  | 0 | #DIV/0! | 0 | 0 | 0 | 0 | 0 | 0 | 0 | 0 | 0 | 0 | 0 | 0 | 0 | 0 | 0 | 0 | 0 | 0 | 0 | 0 | 0 | 0 | 0 | 0
[10 empty] | 2% | 2% | 3% | 4% | 4% | 8% | 8% | 8% | 8% | 9% | 9% | 9% | 8% | 6% | 6% | 3% | 2% | 1% | 100% | OK!!
11. | INSTALAÇÕES | [8 empty] | I | I | I | I | I | I | I | I | I | I | I | I | I | I | I | I | I | I
|  | 0 | #DIV/0! | 0 | 0 | 0 | 0 | 0 | 0 | 0 | 0 | 0 | 0 | 0 | 0 | 0 | 0 | 0 | 0 | 0 | 0 | 0 | 0 | 0 | 0 | 0 | 0
[26 empty] | 100% |  | 100% | OK!!
12. | PAISAGISMO | [24 empty] | I
|  | 0 | #DIV/0! | 0 | 0 | 0 | 0 | 0 | 0 | 0 | 0 | 0 | 0 | 0 | 0 | 0 | 0 | 0 | 0 | 0 | 0 | 0 | 0 | 0 | 0 | 0 | 0
[26 empty] | 100% |  | 100% | OK!!
13. | SERVIÇOS COMPLEMENTARES | [24 empty] | I
|  | 0 | #DIV/0! | 0 | 0 | 0 | 0 | 0 | 0 | 0 | 0 | 0 | 0 | 0 | 0 | 0 | 0 | 0 | 0 | 0 | 0 | 0 | 0 | 0 | 0 | 0 | 0
[27 empty] | 100% | 100% | OK!!
14. | COMUNICAÇÃO VISUAL | [25 empty] | I
|  | 0 | #DIV/0! | 0 | 0 | 0 | 0 | 0 | 0 | 0 | 0 | 0 | 0 | 0 | 0 | 0 | 0 | 0 | 0 | 0 | 0 | 0 | 0 | 0 | 0 | 0 | 0
[23 empty] | 23% | 50% | 27% |  |  | 100% | OK!!
15. | PAVIMENTAÇÃO EXTERNA E URBANIZAÇÃO | [21 empty] | I | I | I
|  | 0 | #DIV/0! | 0 | 0 | 0 | 0 | 0 | 0 | 0 | 0 | 0 | 0 | 0 | 0 | 0 | 0 | 0 | 0 | 0 | 0 | 0 | 0 | 0 | 0 | 0 | 0
|  |  |  | 3.725% | 3.725% | 3.725% | 3.725% | 3.725% | 3.725% | 3.725% | 3.725% | 3.725% | 3.725% | 3.725% | 3.725% | 3.725% | 3.725% | 3.725% | 3.725% | 3.725% | 3.725% | 3.725% | 3.725% | 3.725% | 3.725% | 3.725% | 14.32% | 100% | OK!!
16. | LIMPEZA DA OBRA |  |  | I | I | I | I | I | I | I | I | I | I | I | I | I | I | I | I | I | I | I | I | I | I | I | I
|  | 0 | #DIV/0! | 0 | 0 | 0 | 0 | 0 | 0 | 0 | 0 | 0 | 0 | 0 | 0 | 0 | 0 | 0 | 0 | 0 | 0 | 0 | 0 | 0 | 0 | 0 | 0
[25 empty] | 29.36% | 36.7% | 33.94% | 100% | OK!!
17. | ÁREA EXTERNA | [23 empty] | I | I | I
|  | 0 | #DIV/0! |  |  |  | 0 | 0 | 0 | 0 | 0 | 0 | 0 | 0 | 0 | 0 | 0 | 0 | 0 | 0 | 0 | 0 | 0 | 0 | 0 | 0 | 0
| TOTAIS SIMPLES (%) |  |  | #DIV/0! | #DIV/0! | #DIV/0! | #DIV/0! | #DIV/0! | #DIV/0! | #DIV/0! | #DIV/0! | #DIV/0! | #DIV/0! | #DIV/0! | #DIV/0! | #DIV/0! | #DIV/0! | #DIV/0! | #DIV/0! | #DIV/0! | #DIV/0! | #DIV/0! | #DIV/0! | #DIV/0! | #DIV/0! | #DIV/0! | #DIV/0! | #DIV/0! | #DIV/0!
| TOTAIS ACUMULADOS (%) |  |  | #DIV/0! | #DIV/0! | #DIV/0! | #DIV/0! | #DIV/0! | #DIV/0! | #DIV/0! | #DIV/0! | #DIV/0! | #DIV/0! | #DIV/0! | #DIV/0! | #DIV/0! | #DIV/0! | #DIV/0! | #DIV/0! | #DIV/0! | #DIV/0! | #DIV/0! | #DIV/0! | #DIV/0! | #DIV/0! | #DIV/0! | #DIV/0!
| TOTAIS SIMPLES (R$) |  |  | 0 | 0 | 0 | 0 | 0 | 0 | 0 | 0 | 0 | 0 | 0 | 0 | 0 | 0 | 0 | 0 | 0 | 0 | 0 | 0 | 0 | 0 | 0 | 0
| TOTAIS ACUMULADOS (R$) | 0 |  | 0 | 0 | 0 | 0 | 0 | 0 | 0 | 0 | 0 | 0 | 0 | 0 | 0 | 0 | 0 | 0 | 0 | 0 | 0 | 0 | 0 | 0 | 0 | 0
0
0
0
|  |  |  | #DIV/0! | #DIV/0! | #DIV/0! | #DIV/0! | #DIV/0! | #DIV/0! | #DIV/0! | #DIV/0! | #DIV/0! | #DIV/0! | #DIV/0! | #DIV/0! | #DIV/0! | #DIV/0! | #DIV/0! | #DIV/0! | #DIV/0! | #DIV/0! | #DIV/0! | #DIV/0! | #DIV/0! | #DIV/0! | #DIV/0! | #DIV/0! | #DIV/0! | #DIV/0!

## Planilha Resumo - AE
| P L A N I L H A R E S U M O |  |  |  | A
CONTRATANTE | : CORPO DE BOMBEIROS MILITAR DO DISTRITO FEDERAL
CONTRATADO | : EMPRESA A |  |  | REVISÃO : | -
CNPJ | : 000.000.000/0000-0
PROJETO/OBRA | : CONSTRUÇÃO DO ANEXO II DO QUARTEL DO COMANDO GERAL DO CBMDF - ÁREA EXTERNA |  |  | REFERÊNCIA : | -
LOCAL | : BRASÍLIA / DF
OBS | : - |  |  | DATA : | -
ITEM | DESCRIÇÃO | UNID. | QUANT. | PREÇO UNITÁRIO | PREÇO TOTAL
01. | DISPOSIÇÕES GERAIS |  | 1 | 0 | 0
02. | SERVIÇOS PRELIMINARES |  | 1 | 0 | 0
03. | FUNDAÇÕES E ESTRUTURAS |  | 1 | 0 | 0
04. | ALVENARIAS E DIVISÕES |  | 1 | 0 | 0
05. | ESQUADRIAS EM GERAL |  | 1 | 0 | 0
06. | COBERTURAS E PROTEÇÕES |  | 1 | 0 | 0
07. | REVESTIMENTOS |  | 1 | 0 | 0
08. | PISOS |  | 1 | 0 | 0
09. | PINTURA |  | 1 | 0 | 0
10. | BANCADAS, LOUCAS, METAIS E ACESSÓRIOS |  | 1 | 0 | 0
11. | INSTALAÇÕES |  | 1 | 0 | 0
12. | PAISAGISMO |  | 1 | 0 | 0
13. | SERVIÇOS COMPLEMENTARES |  | 1 | 0 | 0
14. | COMUNICAÇÃO VISUAL |  | 1 | 0 | 0
15. | PAVIMENTAÇÃO EXTERNA E URBANIZAÇÃO |  | 1 | 0 | 0
16. | LIMPEZA DA OBRA |  | 1 | 0 | 0
| TOTAL GLOBAL DA OBRA |  |  |  | 0

## Planilha Global - AE
P L A N I L H A D E Q U A N T I D A D E S E P R E Ç O S U N I T Á R I O S | [14 empty] | antiga | nova
CONTRATANTE | : CORPO DE BOMBEIROS MILITAR DO DISTRITO FEDERAL
CONTRATADO | : EMPRESA A |  |  |  | BDI - Edif. |  | 0% |  | REVISÃO : | -
PROJETO/OBRA | : CONSTRUÇÃO DO ANEXO II DO QUARTEL DO COMANDO GERAL DO CBMDF - ÁREA EXTERNA |  |  |  | BDI - Diferenciado |  | 0% |  | REFERÊNCIA : | -
LOCAL : | : BRASÍLIA / DF
OBS | : - | [7 empty] | DATA : | -
Item | CPU | Fonte* | Código | Descrição | Unidade | Quantidade | Custo Unitário | BDI Uilizado | Custo Unitário – com BDI | Custo Total |  |  | Item | Var/Fix | Descrição Original |  | Quantidade |  | Custo Unitário – Total
02. |  |  |  | SERVIÇOS PRELIMINARES | [8 empty] | 02.
02.01 |  |  |  | LOCAÇÃO DA OBRA | [8 empty] | 02.01
02.01.01 |  | SINAPI | 73992/1 | LOCACAO CONVENCIONAL DE OBRA, ATRAVÉS DE GABARITO DE TABUAS CORRIDAS PONTALETADAS A CADA 1,50M, SEM REAPROVEITAMENTO | m2 | 94.2 |  | 0% | 0 | 0 |  |  | 02.01.01 | fixo |  |  | 1989 | FALSE | 11.11 | LOCACAO CONVENCIONAL DE OBRA, ATRAVÉS DE GABARITO DE TABUAS CORRIDAS PONTALETADAS A CADA 1,50M, SEM REAPROVEITAMENTO | TRUE
02.02 |  |  |  | MOVIMENTO DE TERRA E DEMOLIÇÕES | [8 empty] | 02.02
02.02.01 |  |  |  | MOVIMENTO DE TERRA PARA FUNDAÇÕES PROFUNDAS E SUPERFICIAIS | [8 empty] | 02.02.01
02.02.01.01 |  | SINAPI | 93358 | ESCAVAÇÃO MANUAL DE VALA COM PROFUNDIDADE MENOR OU IGUAL A 1,30 M. AF_03/2016 | m3 | 20.9 |  | 0% | 0 | 0 |  |  | 02.02.01.01 | fixo |  |  | 792.65 | FALSE | 52.14 | #N/A | #N/A
02.02.01.02 |  | SINAPI | 101616 | PREPARO DE FUNDO DE VALA COM LARGURA MENOR QUE 1,5 M (ACERTO DO SOLO NATURAL). AF_08/2020 | m2 | 11.55 |  | 0% | 0 | 0 |  |  | 02.02.01.02 | fixo |  |  | 619.25 | FALSE | 4.15 | #N/A | #N/A
02.02.01.03 |  | SINAPI | 96995 | REATERRO MANUAL APILOADO COM SOQUETE. AF_10/2017 | m3 | 15.31 |  | 0% | 0 | 0 |  |  | 02.02.01.03 | fixo |  |  | 514 | FALSE | 31.61 | #N/A | #N/A
02.02.01.04 |  | SINAPI | 74010/1 | CARGA E DESCARGA MECANICA DE SOLO UTILIZANDO CAMINHAO BASCULANTE 6,0M3/16T E PA CARREGADEIRA SOBRE PNEUS 128 HP, CAPACIDADE DA CAÇAMBA 1,7 A 2,8 M3, PESO OPERACIONAL 11632 KG | m3 | 40.79 |  | 0% | 0 | 0 |  |  | 02.02.01.04 | fixo |  |  | 362.25 | FALSE | 1.58 | CARGA E DESCARGA MECANICA DE SOLO UTILIZANDO CAMINHAO BASCULANTE 6,0M3/16T E PA CARREGADEIRA SOBRE PNEUS 128 HP, CAPACIDADE DA CAÇAMBA 1,7 A 2,8 M3, PESO OPERACIONAL 11632 KG | TRUE
02.02.01.05 |  | SINAPI | 97914 | TRANSPORTE COM CAMINHÃO BASCULANTE DE 6 M3, EM VIA URBANA PAVIMENTADA, DMT ATÉ 30 KM (UNIDADE: M3XKM). AF_01/2018 | m3xkm | 407.9 |  | 0% | 0 | 0 |  |  | 02.02.01.05 | fixo |  |  | 3622.5 | FALSE | 1.4 | #N/A | #N/A
|  |  |  | TOTAL DO ITEM | [5 empty] | 0
03. |  |  |  | FUNDAÇÕES E ESTRUTURAS | [8 empty] | 03.
03.01 |  |  |  | INFRAESTRUTURA - FUNDAÇÃO PROFUNDA - ESTACAS TIPO TRADO / TUBULÕES | [8 empty] | 03.01
03.01.01 | CZ6146 | CPU |  | MOBILIZAÇÃO E DESMOBILIZAÇÃO DO EQUIPAMENTO PARA ESCAVAÇÃO DA ESTACA MECANIZADA | un | 1 |  | 0% | 0 | 0 |  |  | 03.01.01 | fixo |  |  | 1 | TRUE | 1500
03.01.02 | CZ6148 | CPU |  | ESTACA ESCAVADA TIPO TRADO MECANIZADO D= 30 CM | m | 36 |  | 0% | 0 | 0 |  |  | 03.01.02 | fixo |  |  | 1051 | FALSE | 27.5
03.01.03 | CZ6149 | CPU |  | ESTACA ESCAVADA TIPO TRADO MECANIZADO D= 40 CM | m | 96 |  | 0% | 0 | 0 |  |  | 03.01.03 | fixo |  |  | 3088 | FALSE | 58.99
03.01.04 |  | SINAPI | 92916 | ARMAÇÃO DE ESTRUTURAS DE CONCRETO ARMADO, EXCETO VIGAS, PILARES, LAJES E FUNDAÇÕES, UTILIZANDO AÇO CA-50 DE 6,3 MM - MONTAGEM. AF_12/2015 | kg | 123 |  | 0% | 0 | 0 |  |  | 03.01.04 | fixo |  |  | 3611.4 | FALSE | 8.68 | #N/A | #N/A
03.01.05 |  | SINAPI | 92919 | ARMAÇÃO DE ESTRUTURAS DE CONCRETO ARMADO, EXCETO VIGAS, PILARES, LAJES E FUNDAÇÕES, UTILIZANDO AÇO CA-50 DE 10,0 MM - MONTAGEM. AF_12/2015 | kg | 31 |  | 0% | 0 | 0 |  |  | 03.01.05 | fixo |  |  | 772.66 | FALSE | 6.81 | #N/A | #N/A
03.01.06 |  | SINAPI | 92921 | ARMAÇÃO DE ESTRUTURAS DE CONCRETO ARMADO, EXCETO VIGAS, PILARES, LAJES E FUNDAÇÕES, UTILIZANDO AÇO CA-50 DE 12,5 MM - MONTAGEM. AF_12/2015 | kg | 432 |  | 0% | 0 | 0 |  |  | 03.01.06 | fixo |  |  | 11028 | FALSE | 6.04 | #N/A | #N/A
03.01.08 |  | SINAPI | 95601 | ARRASAMENTO MECANICO DE ESTACA DE CONCRETO ARMADO, DIAMETROS DE ATÉ 40 CM. AF_11/2016 | un | 12 |  | 0% | 0 | 0 |  |  | 03.01.08 | fixo |  |  | 319 | FALSE | 11.69 | #N/A | #N/A
03.01.09 |  |  |  | CONTROLE TECNOLÓGICO DO CONCRETO | [8 empty] | 03.01.09
03.01.09.01 |  | SINAPI | 74022/30 | ENSAIO DE RESISTENCIA A COMPRESSAO SIMPLES - CONCRETO | un | 1 |  | 0% | 0 | 0 |  |  | 03.01.09.01 | fixo |  |  | 21 | FALSE | 89.42 | ENSAIO DE RESISTENCIA A COMPRESSAO SIMPLES - CONCRETO | TRUE
03.02 |  |  |  | MESOESTRUTURA - BLOCOS E VIGAS BALDRAME | [8 empty] | 03.02
03.02.01 |  |  |  | BLOCOS E VIGAS BALDRAME | [8 empty] | 03.02.01
03.02.01.01 |  | SINAPI | 96531 | FABRICAÇÃO, MONTAGEM E DESMONTAGEM DE FÔRMA PARA BLOCO DE COROAMENTO, EM MADEIRA SERRADA, E=25 MM, 2 UTILIZAÇÕES. AF_06/2017 | m2 | 16.58 |  | 0% | 0 | 0 |  |  | 03.02.01.01 | fixo |  |  | 447.3 | FALSE | 81.94 | #N/A | #N/A
03.02.01.02 |  | SINAPI | 96533 | FABRICAÇÃO, MONTAGEM E DESMONTAGEM DE FÔRMA PARA VIGA BALDRAME, EM MADEIRA SERRADA, E=25 MM, 2 UTILIZAÇÕES. AF_06/2017 | m2 | 17.77 |  | 0% | 0 | 0 |  |  | 03.02.01.02 | fixo |  |  | 838.8 | FALSE | 72.88 | #N/A | #N/A
03.02.01.03 |  | SINAPI | 96616 | LASTRO DE CONCRETO MAGRO, APLICADO EM BLOCOS DE COROAMENTO OU SAPATAS. AF_08/2017 | m3 | 1.2 |  | 0% | 0 | 0 |  |  | 03.02.01.03 | fixo |  |  | 31 | FALSE | 431.94 | #N/A | #N/A
03.02.01.04 |  | SINAPI | 96543 | ARMAÇÃO DE BLOCO, VIGA BALDRAME E SAPATA UTILIZANDO AÇO CA-60 DE 5 MM - MONTAGEM. AF_06/2017 | kg | 20 |  | 0% | 0 | 0 |  |  | 03.02.01.04 | fixo |  |  | 2 | FALSE | 10.96 | #N/A | #N/A
03.02.01.06 |  | SINAPI | 96545 | ARMAÇÃO DE BLOCO, VIGA BALDRAME OU SAPATA UTILIZANDO AÇO CA-50 DE 8 MM - MONTAGEM. AF_06/2017 | kg | 56 |  | 0% | 0 | 0 |  |  | 03.02.01.06 | fixo |  |  | 356 | FALSE | 8.98 | #N/A | #N/A
03.02.01.07 |  | SINAPI | 96546 | ARMAÇÃO DE BLOCO, VIGA BALDRAME OU SAPATA UTILIZANDO AÇO CA-50 DE 10 MM - MONTAGEM. AF_06/2017 | kg | 181 |  | 0% | 0 | 0 |  |  | 03.02.01.07 | fixo |  |  | 2477 | FALSE | 7.3 | #N/A | #N/A
03.02.01.08 |  | SINAPI | 96547 | ARMAÇÃO DE BLOCO, VIGA BALDRAME OU SAPATA UTILIZANDO AÇO CA-50 DE 12,5 MM - MONTAGEM. AF_06/2017 | kg | 136 |  | 0% | 0 | 0 |  |  | 03.02.01.08 | fixo |  |  | 6946 | FALSE | 6.47 | #N/A | #N/A
03.02.01.09 |  | SINAPI | 96548 | ARMAÇÃO DE BLOCO, VIGA BALDRAME OU SAPATA UTILIZANDO AÇO CA-50 DE 16 MM - MONTAGEM. AF_06/2017 | kg | 35 |  | 0% | 0 | 0 |  |  | 03.02.01.09 | fixo |  |  | 3993 | FALSE | 5.97 | #N/A | #N/A
03.02.01.10 |  | SINAPI | 96549 | ARMAÇÃO DE BLOCO, VIGA BALDRAME OU SAPATA UTILIZANDO AÇO CA-50 DE 20 MM - MONTAGEM. AF_06/2017 | kg | 159 |  | 0% | 0 | 0 |  |  | 03.02.01.10 | fixo |  |  | 4088 | FALSE | 5.45 | #N/A | #N/A
03.02.01.11 | CZ3087 | CPU |  | CONCRETAGEM DE BLOCOS DE COROAMENTO E VIGAS BALDRAMES, FCK 35 MPA, COM USO DE BOMBA  LANÇAMENTO, ADENSAMENTO E ACABAMENTO | m3 | 5.59 |  | 0% | 0 | 0 |  |  | 03.02.01.11 | fixo |  |  | 247.7 | FALSE | 362.85
03.02.02 |  |  |  | CONTROLE TECNOLÓGICO DO CONCRETO | [8 empty] | 03.02.02
03.02.02.01 |  | SINAPI | 74022/30 | ENSAIO DE RESISTENCIA A COMPRESSAO SIMPLES - CONCRETO | un | 1 |  | 0% | 0 | 0 |  |  | 03.02.02.01 | fixo |  |  | 56 | FALSE | 89.42 | ENSAIO DE RESISTENCIA A COMPRESSAO SIMPLES - CONCRETO | TRUE
03.04 |  |  |  | SUPERESTRUTURA | [8 empty] | 03.04
03.03.01 |  |  |  | ESTRUTURAS DE CONCRETO ARMADO | [8 empty] | 03.03.01
03.03.01.01 |  | SINAPI | 92415 | MONTAGEM E DESMONTAGEM DE FÔRMA DE PILARES RETANGULARES E ESTRUTURAS SIMILARES, PÉ-DIREITO SIMPLES, EM CHAPA DE MADEIRA COMPENSADA RESINADA, 2 UTILIZAÇÕES. AF_09/2020 | m2 | 54.55 |  | 0% | 0 | 0 |  |  | 03.03.01.01 | fixo |  |  | 1756 | FALSE | 83.72 | #N/A | #N/A
03.03.01.02 |  | SINAPI | 92456 | MONTAGEM E DESMONTAGEM DE FÔRMA DE VIGA, ESCORAMENTO METÁLICO, PÉ-DIREITO SIMPLES, EM CHAPA DE MADEIRA RESINADA, 4 UTILIZAÇÕES. AF_12/2015 | m2 | 90.15 |  | 0% | 0 | 0 |  |  | 03.03.01.02 | fixo |  |  | 4202.5 | FALSE | 78.35 | #N/A | #N/A
03.03.01.03 |  | SINAPI | 92514 | MONTAGEM E DESMONTAGEM DE FÔRMA DE LAJE MACIÇA COM ÁREA MÉDIA MAIOR QUE 20 M², PÉ-DIREITO SIMPLES, EM CHAPA DE MADEIRA COMPENSADA RESINADA, 4 UTILIZAÇÕES. AF_12/2015 | m2 | 76.12 |  | 0% | 0 | 0 |  |  | 03.03.01.03 | fixo |  |  | 5747.2 | FALSE | 22.65 | #N/A | #N/A
03.03.01.04 |  | SINAPI | 92759 | ARMAÇÃO DE PILAR OU VIGA DE UMA ESTRUTURA CONVENCIONAL DE CONCRETO ARMADO EM UM EDIFÍCIO DE MÚLTIPLOS PAVIMENTOS UTILIZANDO AÇO CA-60 DE 5,0 MM - MONTAGEM. AF_12/2015 | kg | 79 |  | 0% | 0 | 0 |  |  | 03.03.01.04 | fixo |  |  | 7248 | FALSE | 8.97 | #N/A | #N/A
03.03.01.05 |  | SINAPI | 92760 | ARMAÇÃO DE PILAR OU VIGA DE UMA ESTRUTURA CONVENCIONAL DE CONCRETO ARMADO EM UM EDIFÍCIO DE MÚLTIPLOS PAVIMENTOS UTILIZANDO AÇO CA-50 DE 6,3 MM - MONTAGEM. AF_12/2015 | kg | 288 |  | 0% | 0 | 0 |  |  | 03.03.01.05 | fixo |  |  | 2061 | FALSE | 7.91 | #N/A | #N/A
03.03.01.06 |  | SINAPI | 92761 | ARMAÇÃO DE PILAR OU VIGA DE UMA ESTRUTURA CONVENCIONAL DE CONCRETO ARMADO EM UM EDIFÍCIO DE MÚLTIPLOS PAVIMENTOS UTILIZANDO AÇO CA-50 DE 8,0 MM - MONTAGEM. AF_12/2015 | kg | 182 |  | 0% | 0 | 0 |  |  | 03.03.01.06 | fixo |  |  | 11264 | FALSE | 7.8 | #N/A | #N/A
03.03.01.07 |  | SINAPI | 92762 | ARMAÇÃO DE PILAR OU VIGA DE UMA ESTRUTURA CONVENCIONAL DE CONCRETO ARMADO EM UM EDIFÍCIO DE MÚLTIPLOS PAVIMENTOS UTILIZANDO AÇO CA-50 DE 10,0 MM - MONTAGEM. AF_12/2015 | kg | 480 |  | 0% | 0 | 0 |  |  | 03.03.01.07 | fixo |  |  | 5700 | FALSE | 6.38 | #N/A | #N/A
03.03.01.08 |  | SINAPI | 92763 | ARMAÇÃO DE PILAR OU VIGA DE UMA ESTRUTURA CONVENCIONAL DE CONCRETO ARMADO EM UM EDIFÍCIO DE MÚLTIPLOS PAVIMENTOS UTILIZANDO AÇO CA-50 DE 12,5 MM - MONTAGEM. AF_12/2015 | kg | 533 |  | 0% | 0 | 0 |  |  | 03.03.01.08 | fixo |  |  | 22818 | FALSE | 5.73 | #N/A | #N/A
03.03.01.09 |  | SINAPI | 92764 | ARMAÇÃO DE PILAR OU VIGA DE UMA ESTRUTURA CONVENCIONAL DE CONCRETO ARMADO EM UM EDIFÍCIO DE MÚLTIPLOS PAVIMENTOS UTILIZANDO AÇO CA-50 DE 16,0 MM - MONTAGEM. AF_12/2015 | kg | 913 |  | 0% | 0 | 0 |  |  | 03.03.01.09 | fixo |  |  | 9786 | FALSE | 5.38 | #N/A | #N/A
03.03.01.10 |  | SINAPI | 92765 | ARMAÇÃO DE PILAR OU VIGA DE UMA ESTRUTURA CONVENCIONAL DE CONCRETO ARMADO EM UM EDIFÍCIO DE MÚLTIPLOS PAVIMENTOS UTILIZANDO AÇO CA-50 DE 20,0 MM - MONTAGEM. AF_12/2015 | kg | 372 |  | 0% | 0 | 0 |  |  | 03.03.01.10 | fixo |  |  | 5296 | FALSE | 4.97 | #N/A | #N/A
03.03.01.11 |  | SINAPI | 92770 | ARMAÇÃO DE LAJE DE UMA ESTRUTURA CONVENCIONAL DE CONCRETO ARMADO EM UM EDIFÍCIO DE MÚLTIPLOS PAVIMENTOS UTILIZANDO AÇO CA-50 DE 8,0 MM - MONTAGEM. AF_12/2015 | kg | 731 |  | 0% | 0 | 0 |  |  | 03.03.01.11 | fixo |  |  | 42924 | FALSE | 7.21 | #N/A | #N/A
03.03.01.12 |  | SINAPI | 92771 | ARMAÇÃO DE LAJE DE UMA ESTRUTURA CONVENCIONAL DE CONCRETO ARMADO EM UM EDIFÍCIO DE MÚLTIPLOS PAVIMENTOS UTILIZANDO AÇO CA-50 DE 10,0 MM - MONTAGEM. AF_12/2015 | kg | 1065 |  | 0% | 0 | 0 |  |  | 03.03.01.12 | fixo |  |  | 20514 | FALSE | 5.91 | #N/A | #N/A
03.03.01.13 | CZ3090 | CPU |  | CONCRETAGEM DE PILARES, FCK = 35 MPA, COM USO DE BOMBA EM EDIFICAÇÃO COM SEÇÃO MÉDIA DE PILARES MAIOR QUE 0,25 M² - LANÇAMENTO, ADENSAMENTO E ACABAMENTO | m3 | 4.75 |  | 0% | 0 | 0 |  |  | 03.03.01.13 | fixo |  |  | 1975 | FALSE | #N/A
03.03.01.14 | CZ3091 | CPU |  | CONCRETAGEM DE VIGAS EM EDIFICAÇÕES MULTIFAMILIARES FEITAS COM SISTEMA DE FÔRMAS MANUSEÁVEIS COM CONCRETO USINADO BOMBEÁVEL, FCK 35 MPA, LANÇADO COM BOMBA LANÇA - LANÇAMENTO, ADENSAMENTO E ACABAMENTO | m3 | 13.6 |  | 0% | 0 | 0 |  |  | 03.03.01.14 | fixo |  |  | 1975 | FALSE | #N/A
03.03.01.15 | CZ3092 | CPU |  | CONCRETAGEM DE LAJES EM EDIFICAÇÕES MULTIFAMILIARES FEITAS COM SISTEMA DE FÔRMAS MANUSEÁVEIS COM CONCRETO USINADO BOMBEÁVEL, FCK 35 MPA, LANÇADO COM BOMBA LANÇA - LANÇAMENTO, ADENSAMENTO E ACABAMENTO | m3 | 13.6 |  | 0% | 0 | 0 | [8 empty] | #N/A
03.03.02 |  |  |  | CONTROLE TECNOLÓGICO DO CONCRETO | [8 empty] | 03.03.02
03.03.02.01 |  | SINAPI | 74022/30 | ENSAIO DE RESISTENCIA A COMPRESSAO SIMPLES - CONCRETO | un | 2 |  | 0% | 0 | 0 |  |  | 03.03.02.01 | fixo |  |  | 82 | FALSE | 89.42 | ENSAIO DE RESISTENCIA A COMPRESSAO SIMPLES - CONCRETO | TRUE
|  |  |  | TOTAL DO ITEM | [5 empty] | 0
05. |  |  |  | ESQUADRIAS EM GERAL | [8 empty] | 05.
05.01 |  |  |  | VIDROS E ESPELHOS | [8 empty] | 05.01
05.01.01 |  | SINAPI | 72120 | VIDRO TEMPERADO INCOLOR, ESPESSURA 10MM, FORNECIMENTO E INSTALACAO, INCLUSIVE MASSA PARA VEDACAO | m2 | 17.72 |  | 0% | 0 | 0 |  |  | 05.01.01 | variavel | ESPELHO DE PRATA, INCOLOR, ESPESSURA 3 MM, COM ACABAMENTO DA BORDA DO TIPO BISOTÊ POLIDO INSTALAÇÃO MECÂNICA COM BOTÃO FRANCÊS CROMADO |  | 17.01 | FALSE | 413.23 | #N/A | #N/A
05.01.02 |  | SINAPI | 84885 | JOGO DE FERRAGENS CROMADAS PARA PORTA DE VIDRO TEMPERADO, UMA FOLHA COMPOSTO DE DOBRADICAS SUPERIOR E INFERIOR, TRINCO, FECHADURA, CONTRA FECHADURA COM CAPUCHINHO SEM MOLA E PUXADOR | un | 2 |  | 0% | 0 | 0 |  | nts | 05.01.02 | variavel |  |  | 0 | FALSE | 1149.65
05.01.03 |  | SINAPI | 84886 | MOLA HIDRAULICA DE PISO PARA PORTA DE VIDRO TEMPERADO | un | 2 |  | 0% | 0 | 0 |  | nts | 05.01.03 | variavel |  |  | 1 | FALSE | 2192.14
|  |  |  | TOTAL DO ITEM | [5 empty] | 0
06. |  |  |  | COBERTURAS E PROTEÇÕES | [8 empty] | 06.
06.01 |  |  |  | COBERTURA DA GUARITA | [8 empty] | 06.01
06.01.01 |  | SINAPI | 94216 | TELHAMENTO COM TELHA METÁLICA TERMOACÚSTICA E = 30 MM, COM ATÉ 2 ÁGUAS, INCLUSO IÇAMENTO. AF_06/2016 | m2 | 73.51 |  | 0% | 0 | 0 |  |  | 06.01.01 | variavel |  |  | 838.27 | FALSE | 66.41 | #N/A | #N/A
06.01.02 |  | SINAPI | 94231 | RUFO EM CHAPA DE AÇO GALVANIZADO NÚMERO 24, CORTE DE 25 CM, INCLUSO TRANSPORTE VERTICAL. AF_06/2016 | m | 36.3 |  | 0% | 0 | 0
06.02 |  |  |  | COBERTURA DA PASSARELA | [8 empty] | 06.02
06.02.01 |  | SINAPI | 73970/2 | ESTRUTURA METALICA EM ACO ESTRUTURAL PERFIL I 6 X 3 3/8 | kg | 9660.6 |  | 0% | 0 | 0 |  |  | 06.02.01 | variavel |  |  | 838.27 | FALSE | 66.41 | ESTRUTURA METALICA EM ACO ESTRUTURAL PERFIL I 6 X 3 3/8 | TRUE
06.02.02 |  | SINAPI | 84660 | FUNDO PREPARADOR PRIMER SINTETICO, PARA ESTRUTURA METALICA, UMA DEMÃO, ESPESSURA DE 25 MICRA | m2 | 300 |  | 0% | 0 | 0 |  |  | 06.02.02 | variavel |  |  | 838.27 | FALSE | 66.41 | #N/A | #N/A
06.02.03 |  | SINAPI | 73794/1 | PINTURA COM TINTA PROTETORA ACABAMENTO GRAFITE ESMALTE SOBRE SUPERFICIE METALICA, 2 DEMAOS | m2 | 300 |  | 0% | 0 | 0 |  |  | 06.02.03 | variavel |  |  | 838.27 | FALSE | 66.41 | PINTURA COM TINTA PROTETORA ACABAMENTO GRAFITE ESMALTE SOBRE SUPERFICIE METALICA, 2 DEMAOS | TRUE
06.02.04 |  | SINAPI | 94216 | TELHAMENTO COM TELHA METÁLICA TERMOACÚSTICA E = 30 MM, COM ATÉ 2 ÁGUAS, INCLUSO IÇAMENTO. AF_06/2016 | m2 | 263.7 |  | 0% | 0 | 0
06.02.05 |  | SINAPI | 94229 | CALHA EM CHAPA DE AÇO GALVANIZADO NÚMERO 24, DESENVOLVIMENTO DE 100 CM, INCLUSO TRANSPORTE VERTICAL. AF_06/2016 | m | 96.5 |  | 0% | 0 | 0
06.02.06 |  | SINAPI | 94231 | RUFO EM CHAPA DE AÇO GALVANIZADO NÚMERO 24, CORTE DE 25 CM, INCLUSO TRANSPORTE VERTICAL. AF_06/2016 | m | 18.3 |  | 0% | 0 | 0
06.03 |  |  |  | IMPERMEABILIZAÇÕES | [8 empty] | 06.03
06.03.01 |  |  |  | IMPERMEABILIZAÇÃO COM MANTA ASFÁLTICA | [8 empty] | 06.03.01
06.03.01.01 | CZ1323 | CPU |  | CAMADA DE REGULARIZAÇÃO COM ARGAMASSA INDUSTRIALIZADA E= 2,0CM | m2 | 31.83 |  | 0% | 0 | 0 |  |  | 06.03.01.01 | fixo |  |  | 644.84 | FALSE | 37.94
06.03.01.02 | CZ3051 | CPU |  | PINTURA IMPERMEABILIZANTE (PRIMER) PINTURA COMPOSTA DE ASFALTOS MODIFICADOS, REFERÊNCIA COMERCIAL "VIAPOL, ECOPRIMER", OU "LWART", OU EQUIVALENTES TÉCNICOS. CONSUMO: 0,4 LITROS/M2 POR DEMÃO | m2 | 31.83 |  | 0% | 0 | 0 |  |  | 06.03.01.02 | fixo |  |  | 644.84 | FALSE | 9.29
06.03.01.03 | CZ3053 | CPU |  | IMPERMEABILIZACAO DE SUPERFICIE COM MANTA ASFALTICA (COM POLIMEROS TIPO APP), E=4 MM | m2 | 31.83 |  | 0% | 0 | 0 |  |  | 06.03.01.03 | variavel | IMPERMEABILIZAÇÃO DE LAJE DESCOBERTA COM MANTA ASFÁLTICA E= 4MM |  | 644.84 | FALSE | 79.87 | INSUMOS - DESONERADOS | FALSE
06.03.01.04 | CZ3057 | CPU |  | CAMADA SEPARADORA COM FILME DE POLIETILENO, ESPESSURA DE 24 MICRAS, REFERÊNCIA COMERCIAL “VIAPOL”, OU “DENVER”, OU EQUIVALENTES TÉCNICOS. | m2 | 31.83 |  | 0% | 0 | 0 |  |  | 06.03.01.04 | fixo |  |  | 644.84 | FALSE | 2.6
06.03.01.05 |  | SINAPI | 87755 | CONTRAPISO EM ARGAMASSA TRAÇO 1:4 (CIMENTO E AREIA), PREPARO MECÂNICO COM BETONEIRA 400 L, APLICADO EM ÁREAS MOLHADAS SOBRE IMPERMEABILIZAÇÃO, ESPESSURA 3CM. AF_06/2014 | m2 | 31.83 |  | 0% | 0 | 0 |  |  | 06.03.01.05 | fixo | PROTEÇÃO MECÂNICA DE SUPERFÍCIE COM ARGAMASSA INDUSTRIALIZADA E= 3,0CM |  | 644.84 | FALSE | 33.51 | #N/A | #N/A
|  |  |  | TOTAL DO ITEM | [5 empty] | 0
07. |  |  |  | REVESTIMENTOS | [8 empty] | 07.
07.01 |  |  |  | FORROS | [8 empty] | 07.01
07.01.01 |  | SINAPI | 96114 | FORRO EM DRYWALL, PARA AMBIENTES COMERCIAIS, INCLUSIVE ESTRUTURA DE FIXAÇÃO. AF_05/2017_P | m2 | 5.6154 |  | 0% | 0 | 0 |  |  | 07.01.01 | variavel | FORRO MONOLÍTICO DE GESSO ACARTONADO, EM PLACAS DE 60X200CM, FORMANDO PLANOS HORIZONTAIS, ESP. 12,5 MM, FAB. GYPSON OU PLACO, OU EQUIVALENTES TÉCNICOS |  | 373.03 | FALSE | 45.4 | #N/A | #N/A
|  |  |  | TOTAL DO ITEM | [5 empty] | 0
08. |  |  |  | PISOS | [8 empty] | 08.
08.01 |  |  |  | PISOS CIMENTADOS E DE CONCRETO | [8 empty] | 08.01
08.01.01 |  | SINAPI | 72183 | PISO EM CONCRETO 20MPA PREPARO MECANICO, ESPESSURA 7 CM, COM ARMACAO EM TELA SOLDADA | m2 | 17.6 |  | 0% | 0 | 0 |  |  | 08.01.01 | variavel | LAJE DE TRANSIÇÃO EM CONCRETO SIMPLES E=6CM |  | 236.11 | FALSE | 41.23 | #N/A | #N/A
08.01.02 |  | SINAPI | 87620 | CONTRAPISO EM ARGAMASSA TRAÇO 1:4 (CIMENTO E AREIA), PREPARO MECÂNICO COM BETONEIRA 400 L, APLICADO EM ÁREAS SECAS SOBRE LAJE, ADERIDO, ESPESSURA 2CM. AF_06/2014 | m2 | 17.6 |  | 0% | 0 | 0 |  |  | 08.01.02 | variavel | LAJE DE PISO EM CONCRETO ARMADO E=7CM, MALHA EM TELA SOLDADA 15X15CM D=3,4MM - REF. Q61, INCLUSIVE REGULARIZAÇÃO, LONA PLÁSTICA E NIVELAMENTO MECANIZADO |  | 1606.86 | FALSE | 65.69 | #N/A | #N/A
08.01.03 |  | SINAPI | 98680 | PISO CIMENTADO, TRAÇO 1:3 (CIMENTO E AREIA), ACABAMENTO LISO, ESPESSURA 3,0 CM, PREPARO MECÂNICO DA ARGAMASSA. AF_06/2018 | m2 | 17.6 |  | 0% | 0 | 0 |  |  | 08.01.03 | variavel |  |  | 4307.14 | FALSE | 23.32 | #N/A | #N/A
08.01.04 |  | SINAPI | 94994 | EXECUÇÃO DE PASSEIO (CALÇADA) OU PISO DE CONCRETO COM CONCRETO MOLDADO IN LOCO, FEITO EM OBRA, ACABAMENTO CONVENCIONAL, ESPESSURA 8 CM, ARMADO. AF_07/2016 | m2 | 644.88 |  | 0% | 0 | 0 |  |  | 08.01.04 | variavel |  |  | 0 | FALSE | 39.51 | #N/A | #N/A
|  |  |  | TOTAL DO ITEM | [5 empty] | 0
09. |  |  |  | PINTURA | [8 empty] | 09.
09.01 |  |  |  | PINTURA EM TETOS | [8 empty] | 09.01
09.01.01 |  | SINAPI | 88496 | APLICAÇÃO E LIXAMENTO DE MASSA LÁTEX EM TETO, DUAS DEMÃOS. AF_06/2014 | m2 | 94.202 |  | 0% | 0 | 0 |  |  | 09.01.01 | variavel |  |  | 834.46 | FALSE | 19.23 | #N/A | #N/A
09.01.02 |  | SINAPI | 88482 | APLICAÇÃO DE FUNDO SELADOR LÁTEX PVA EM TETO, UMA DEMÃO. AF_06/2014 | m2 | 94.202 |  | 0% | 0 | 0 |  |  | 09.01.02 | fixo |  |  | 834.46 | FALSE | 2.87 | #N/A | #N/A
09.01.03 |  | SINAPI | 88488 | APLICAÇÃO MANUAL DE PINTURA COM TINTA LÁTEX ACRÍLICA EM TETO, DUAS DEMÃOS. AF_06/2014 | m2 | 94.202 |  | 0% | 0 | 0 |  |  | 09.01.03 | variavel |  |  | 834.46 | FALSE | 10.86 | #N/A | #N/A
|  |  |  | TOTAL DO ITEM | [5 empty] | 0
11. |  |  |  | INSTALAÇÕES | [8 empty] | 11.
11.01. |  |  |  | INSTALAÇÕES SANITÁRIAS - ESGOTO / DRENAGEM | [6 empty] | hidro |  | 11.01.
11.01.01 |  |  |  | REDE COLETORA DE ESGOTO | [6 empty] | hidro |  | 11.01.01
11.01.01.01 |  | SINAPI | 90695 | TUBO DE PVC PARA REDE COLETORA DE ESGOTO DE PAREDE MACIÇA, DN 150 MM, JUNTA ELÁSTICA, INSTALADO EM LOCAL COM NÍVEL BAIXO DE INTERFERÊNCIAS - FORNECIMENTO E ASSENTAMENTO. AF_06/2015 | m | 98 |  | 0% | 0 | 0 | hidro |  | 11.01.01.01 | fixo |  |  | 140 | FALSE | 27.73 | #N/A | #N/A
11.01.01.02 |  | SINAPI | 90697 | TUBO DE PVC PARA REDE COLETORA DE ESGOTO DE PAREDE MACIÇA, DN 250 MM, JUNTA ELÁSTICA, INSTALADO EM LOCAL COM NÍVEL BAIXO DE INTERFERÊNCIAS - FORNECIMENTO E ASSENTAMENTO. AF_06/2015 | m | 5 |  | 0% | 0 | 0 | hidro |  | 11.01.01.02 | fixo |  |  | 145 | FALSE | 4.15 | #N/A | #N/A
11.01.01.03 |  | SINAPI | 90698 | TUBO DE PVC PARA REDE COLETORA DE ESGOTO DE PAREDE MACIÇA, DN 300 MM, JUNTA ELÁSTICA, INSTALADO EM LOCAL COM NÍVEL BAIXO DE INTERFERÊNCIAS - FORNECIMENTO E ASSENTAMENTO. AF_06/2015 | m | 147 |  | 0% | 0 | 0 | hidro |  | 11.01.01.03 | fixo |  |  | 259 | FALSE | 12.09 | #N/A | #N/A
11.01.01.04 | CZ4547 | CPU |  | POÇO DE VISITA PARA ESGOTO SANITÁRIO; EM MANILHA DE CONCRETO PRÉ-MOLDADO Ø120CM E CHAMINÉ DE ACESSO EM ALVENARIA DE TIJOLO MACIÇO, REVESTIDO COM ARGAMASSA 1:2:5 (CIMENTO, CAL E AREIA) E IMPERMEABILIZADO COM TINTA ASFÁLTICA (REF.: IGOL-S), COM CAIXILHO/ARO E TAMPA FERRO FUNDIDO, (REF.: IMPERFER OU EQUIVALENTE). PROFUNDIDADES CONFORME PROJETO. Ø120CM - COM TAMPA E ARO EM FERRO FUNDIDO DE RESISTÊNCIA C250 Ø60CM | cj | 8 |  | 0% | 0 | 0 | hidro |  | 11.01.01.04 | fixo |  |  | 3 | FALSE | 4343.3
hidro
11.01.02 |  |  |  | REDE COLETORA DE ÁGUAS PLUVIAIS | [6 empty] | hidro |  | 11.01.02
11.01.02.01 |  | SINAPI | 89580 | TUBO PVC, SÉRIE R, ÁGUA PLUVIAL, DN 150 MM, FORNECIDO E INSTALADO EM CONDUTORES VERTICAIS DE ÁGUAS PLUVIAIS. AF_12/2014 | m | 114 |  | 0% | 0 | 0 | hidro |  | 11.01.02.01 | fixo |  |  | 437 | FALSE | 38.07 | #N/A | #N/A
11.01.02.02 |  | SINAPI | 89512 | TUBO PVC, SÉRIE R, ÁGUA PLUVIAL, DN 100 MM, FORNECIDO E INSTALADO EM RAMAL DE ENCAMINHAMENTO. AF_12/2014 | m | 194 |  | 0% | 0 | 0 | hidro |  | 11.01.02.02 | fixo |  |  | 172 | FALSE | 34.41 | #N/A | #N/A
11.01.02.03 |  | SINAPI | 90698 | TUBO DE PVC PARA REDE COLETORA DE ESGOTO DE PAREDE MACIÇA, DN 300 MM, JUNTA ELÁSTICA, INSTALADO EM LOCAL COM NÍVEL BAIXO DE INTERFERÊNCIAS - FORNECIMENTO E ASSENTAMENTO. AF_06/2015 | m | 7 |  | 0% | 0 | 0 | hidro |  | 11.01.02.03 | fixo |  |  | 26 | FALSE | 167.99 | #N/A | #N/A
11.01.02.04 |  | SINAPI | 90696 | TUBO DE PVC PARA REDE COLETORA DE ESGOTO DE PAREDE MACIÇA, DN 200 MM, JUNTA ELÁSTICA, INSTALADO EM LOCAL COM NÍVEL BAIXO DE INTERFERÊNCIAS - FORNECIMENTO E ASSENTAMENTO. AF_06/2015 | m | 106 |  | 0% | 0 | 0 | hidro |  | 11.01.02.04 | fixo |  |  | 38 | FALSE | 62.83 | #N/A | #N/A
11.01.02.05 | CZ4589 | CPU |  | RALO DE DRENAGEM C/ GRELHA PLANA E PORTA GRELHA - FERRO FUNDIDO D= 150MM | un | 9 |  | 0% | 0 | 0 | hidro |  | 11.01.02.05 | fixo |  |  | 11 | FALSE | 42.33
11.01.02.06 | CZ4591 | CPU |  | CAIXA DE PASSAGEM PARA ÁGUAS PLUVIAIS, EM CONCRETO ARMADO, REVESTIDA COM ARGAMASSA 1:2:5 (CIMENTO, CAL E AREIA) E IMPERMEABILIZADA COM TINTA ASFÁLTICA (REF.: IGOL-S), COM CAIXILHO E TAMPA EM FERRO FUNDIDO (REF.: IMPERFER OU EQUIVALENTE) - PROFUNDIDADES CONFORME PROJETO 80X80CM - COM TAMPA CLASSE DE RESISTÊNCIA B125 80X80CM | cj | 3 |  | 0% | 0 | 0 | hidro |  | 11.01.02.06 | fixo |  |  | 1 | FALSE | 2528.51
11.01.02.07 | CZ4593 | CPU |  | CAIXA DE PASSAGEM PARA ÁGUAS PLUVIAIS, EM CONCRETO ARMADO, REVESTIDA COM ARGAMASSA 1:2:5 (CIMENTO, CAL E AREIA) E IMPERMEABILIZADA COM TINTA ASFÁLTICA (REF.: IGOL-S), COM CAIXILHO E TAMPA EM FERRO FUNDIDO (REF.: IMPERFER OU EQUIVALENTE) - PROFUNDIDADES CONFORME PROJETO. 80X80CM - COM GRELHA QUADRICULADA B125 80X80CM | cj | 5 |  | 0% | 0 | 0 | hidro |  | 11.01.02.07 | fixo |  |  | 1 | FALSE | 2524.54
11.01.02.08 | CZ4597 | CPU |  | CANALETA PARA DRENAGEM PLUVIAL, EM CONCRETO PRÉ MOLDADO, REVESTIDA COM ARGAMASSA 1:2:5 (CIMENTO, CAL E AREIA) E IMPERMEABILIZADA COM TINTA ASFÁLTICA (REF.: IGOL-S), COM CAIXILHO E TAMPA EM FERRO FUNDIDO (REF.: IMPERFER OU EQUIVALENTE) LARGURA 20 CM - COM GRELHA CLASSE DE RESISTÊNCIA C250 | m | 190 |  | 0% | 0 | 0 | hidro |  | 11.01.02.08 | fixo |  |  | 22 | FALSE | 176.51
11.01.02.09 | CZ4601 | CPU |  | POÇO DE VISITA PARA ÁGUAS PLUVIAIS; EM MANILHA DE CONCRETO PRÉ-MOLDADO Ø120CM E CHAMINÉ DE ACESSO EM ALVENARIA DE TIJOLO MACIÇO, REVESTIDO COM ARGAMASSA 1:2:5 (CIMENTO, CAL E AREIA) E IMPERMEABILIZADO COM TINTA ASFÁLTICA (REF.: IGOL-S), COM CAIXILHO/ARO E TAMPA FERRO FUNDIDO, (REF.: IMPERFER OU EQUIVALENTE). PROFUNDIDADES CONFORME PROJETO Ø120CM - COM TAMPA E ARO EM FERRO FUNDIDO DE RESISTÊNCIA B125 Ø60CM | cj | 4 |  | 0% | 0 | 0 | hidro |  | 11.01.02.09 | fixo |  |  | 4 | TRUE | 4725.53
hidro
11.01.03 |  |  |  | APOIO CIVIL ÀS INSTALAÇÕES SANITÁRIAS | [6 empty] | hidro |  | 11.01.03
11.01.03.01 |  | SINAPI | 92970 | DEMOLIÇÃO DE PAVIMENTAÇÃO ASFÁLTICA COM UTILIZAÇÃO DE MARTELO PERFURADOR, ESPESSURA ATÉ 15 CM, EXCLUSIVE CARGA E TRANSPORTE | m2 | 368.4 |  | 0% | 0 | 0 | hidro |  | 11.01.03.01 | fixo |  |  | 3178 | FALSE | 15.01 | #N/A | #N/A
11.01.03.02 |  | SINAPI | 93358 | ESCAVAÇÃO MANUAL DE VALA COM PROFUNDIDADE MENOR OU IGUAL A 1,30 M. AF_03/2016 | m3 | 251.52 |  | 0% | 0 | 0 | hidro |  | 11.01.03.02 | fixo |  |  | 460 | FALSE | 12.02 | #N/A | #N/A
11.01.03.03 |  | SINAPI | 101616 | PREPARO DE FUNDO DE VALA COM LARGURA MENOR QUE 1,5 M (ACERTO DO SOLO NATURAL). AF_08/2020 | m2 | 268.4 |  | 0% | 0 | 0 | hidro |  | 11.01.03.03 | fixo |  |  | 6 | FALSE | 6.32 | #N/A | #N/A
11.01.03.04 |  | SINAPI | 96995 | REATERRO MANUAL APILOADO COM SOQUETE. AF_10/2017 | m3 | 533.52 |  | 0% | 0 | 0 | hidro |  | 11.01.03.04 | fixo |  |  | 21 | FALSE | 9 | #N/A | #N/A
11.01.03.05 |  | SINAPI | 74010/1 | CARGA E DESCARGA MECANICA DE SOLO UTILIZANDO CAMINHAO BASCULANTE 6,0M3/16T E PA CARREGADEIRA SOBRE PNEUS 128 HP, CAPACIDADE DA CAÇAMBA 1,7 A 2,8 M3, PESO OPERACIONAL 11632 KG | m3 | 177 |  | 0% | 0 | 0 | hidro |  | 11.01.03.05 | fixo |  |  | 198 | FALSE | 5.97 | CARGA E DESCARGA MECANICA DE SOLO UTILIZANDO CAMINHAO BASCULANTE 6,0M3/16T E PA CARREGADEIRA SOBRE PNEUS 128 HP, CAPACIDADE DA CAÇAMBA 1,7 A 2,8 M3, PESO OPERACIONAL 11632 KG | TRUE
11.01.03.06 |  | SINAPI | 97914 | TRANSPORTE COM CAMINHÃO BASCULANTE DE 6 M3, EM VIA URBANA PAVIMENTADA, DMT ATÉ 30 KM (UNIDADE: M3XKM). AF_01/2018 | m3xkm | 1770 |  | 0% | 0 | 0 | hidro
11.01.03.07 |  | SINAPI | 90099 | ESCAVAÇÃO MECANIZADA DE VALA COM PROF. ATÉ 1,5 M (MÉDIA ENTRE MONTANTE E JUSANTE/UMA COMPOSIÇÃO POR TRECHO), COM RETROESCAVADEIRA (0,26 M3/88 HP), LARG. MENOR QUE 0,8 M, EM SOLO DE 1A CATEGORIA, EM LOCAIS COM ALTO NÍVEL DE INTERFERÊNCIA. AF_01/2015 | m3 | 195.84 |  | 0% | 0 | 0
[8 empty] | 0% | 0 | 0
hidro
11.02. |  |  |  | INSTALAÇÕES ELÉTRICAS, SPDA, CABEAMENTO ESTRUTURADO E SEGURANÇA | [6 empty] | ele |  | 11.02.
11.02.01 |  |  |  | INSTALAÇÕES ELÉTRICAS | [6 empty] | ele |  | 11.02.01 |  | INSTALAÇÕES ELÉTRICAS
11.02.01.01 |  |  |  | QUADRO DE DISTRIBUIÇÃO - QDC-GUARITA E SEUS COMPONENTES | [6 empty] | ele |  | 11.02.01.01 |  | QUADRO DE DISTRIBUIÇÃO - QDC-GUARITA E SEUS COMPONENTES
11.02.01.01.01 | CZ6243 | CPU |  | BARRAMENTO PARA FASE, TIPO PENTE, COM 16 MÓDULOS DIN, TRIFÁSICO, IN=80A PARA LIGAÇÃO NA PONTA DO BARRAMENTO. REF.: CEMAR LEGRAND OU EQUIVALENTE. | un | 2 |  | 0% | 0 | 0 | ele | barramento quadro | 11.02.01.01.01 |  | BARRAMENTO PARA FASE, TIPO PENTE, COM 16 MÓDULOS DIN, TRIFÁSICO, IN=80A PARA LIGAÇÃO NA PONTA DO BARRAMENTO. REF.: CEMAR LEGRAND OU EQUIVALENTE.
11.02.01.01.02 | CZ6245 | CPU |  | BARRAMENTO PARA FASE, TIPO PENTE, COM 16 MÓDULOS DIN, TRIFÁSICO, IN=100A PARA LIGAÇÃO NA PONTA DO BARRAMENTO. REF.: CEMAR LEGRAND OU EQUIVALENTE. | un | 1 |  | 0% | 0 | 0 | ele | barramento quadro | 11.02.01.01.02 | fixo | BARRAMENTO PARA FASE, TIPO PENTE, COM 16 MÓDULOS DIN, TRIFÁSICO, IN=100A PARA LIGAÇÃO NA PONTA DO BARRAMENTO. REF.: CEMAR LEGRAND OU EQUIVALENTE.
11.02.01.01.03 | CZ6247 | CPU |  | BARRAMENTO PARA NEUTRO, COM 16 LIGAÇÕES ATÉ 6MM2 E 1 PARA 50MM2, IN=80A PARA LIGAÇÃO NA PONTA DO BARRAMENTO. REF.: CEMAR LEGRAND OU EQUIVALENTE. | un | 2 |  | 0% | 0 | 0 | ele | barramento quadro | 11.02.01.01.03 | fixo | BARRAMENTO PARA NEUTRO, COM 16 LIGAÇÕES ATÉ 6MM2 E 1 PARA 50MM2, IN=80A PARA LIGAÇÃO NA PONTA DO BARRAMENTO. REF.: CEMAR LEGRAND OU EQUIVALENTE.
11.02.01.01.04 | CZ6249 | CPU |  | BARRAMENTO PARA NEUTRO, COM 16 LIGAÇÕES ATÉ 6MM2 E 1 PARA 50MM2, IN=100A PARA LIGAÇÃO NA PONTA DO BARRAMENTO. REF.: CEMAR LEGRAND OU EQUIVALENTE. | un | 1 |  | 0% | 0 | 0 | ele |  | 11.02.01.01.04 |  | BARRAMENTO PARA NEUTRO, COM 16 LIGAÇÕES ATÉ 6MM2 E 1 PARA 50MM2, IN=100A PARA LIGAÇÃO NA PONTA DO BARRAMENTO. REF.: CEMAR LEGRAND OU EQUIVALENTE.
11.02.01.01.05 | CZ6251 | CPU |  | BARRAMENTO PARA TERRA, COM 32 LIGAÇÕES ATÉ 6MM2 E 1 PARA 50MM2, IN=80A PARA LIGAÇÃO NA PONTA DO BARRAMENTO. REF.: CEMAR LEGRAND OU EQUIVALENTE. | un | 1 |  | 0% | 0 | 0 | ele |  | 11.02.01.01.05 |  | BARRAMENTO PARA TERRA, COM 32 LIGAÇÕES ATÉ 6MM2 E 1 PARA 50MM2, IN=100A PARA LIGAÇÃO NA PONTA DO BARRAMENTO. REF.: CEMAR LEGRAND OU EQUIVALENTE.
11.02.01.01.06 | CZ6253 | CPU |  | CAIXA PARA QUADRO DE DISTRIBUIÇÃO, IP-54, 600X400X250MM, 48 MÓDULOS (3 FILEIRAS DE 16). INCLUINDO TODOS OS ACESSÓRIOS TAIS COMO TRILHOS DIN, PARAFUSOS, ISOLADORES, BARRAMENTOS PARA CHAVE GERAL, ESPELHO EM POLICARBONATO COM ALÇA DE REMOÇÃO, ETC. QUADRO DEVERÁ ATENDER AS NORMAS NBR IEC 60439-1 E NR10. REF.: MONTADORAS DE QUADROS ELÉTRICOS VDM, ELETRIBRAS, RST OU EQUIVALENTE. PARA AS DEMAIS DESCRIÇÕES VER MEMORIAL DESCRITIVO. | cj | 1 |  | 0% | 0 | 0 | ele |  | 11.02.01.01.06 |  | CAIXA PARA QUADRO DE DISTRIBUIÇÃO PARA INSTALAÇÃO APARENTE, IP-54, 600X400X250MM, 48 MÓDULOS (3 FILEIRAS DE 16). INCLUINDO TODOS OS ACESSÓRIOS TAIS COMO TRILHOS DIN, PARAFUSOS, ISOLADORES, BARRAMENTOS PARA CHAVE GERAL, ESPELHO EM POLICARBONATO COM ALÇA DE REMOÇÃO, ETC. QUADRO DEVERÁ ATENDER AS NORMAS NBR IEC 60439-1 E NR10. REF.: MONTADORAS DE QUADROS ELÉTRICOS VDM, ELETRIBRAS, RST OU EQUIVALENTE.
11.02.01.01.07 | CZ6255 | CPU |  | CANALETA DE PVC RÍGIDO ANTI-CHAMA, RECORTE ABERTO, 50X35MM. REF.: CEMAR LEGRAND OU EQUIVALENTE. | un | 2 |  | 0% | 0 | 0 | ele |  | 11.02.01.01.07 |  | CANALETA DE PVC RÍGIDO ANTI-CHAMA, RECORTE ABERTO, 50X35MM. REF.: CEMAR LEGRAND OU EQUIVALENTE.
11.02.01.01.08 |  | SINAPI | 93672 | DISJUNTOR TRIPOLAR TIPO DIN, CORRENTE NOMINAL DE 40A - FORNECIMENTO E INSTALAÇÃO. AF_04/2016 | un | 1 |  | 0% | 0 | 0 | ele |  | 11.02.01.01.08 |  | DISJUNTOR TERMOMAGNÉTICO TRIPOLAR, SEGUNDO NBR IEC 60.947-2, 40A, CURVA C, MÍNIMO 10KA. REF.: SCHNEIDER ELECTRIC, SIEMENS OU EQUIVALENTE.
11.02.01.01.09 |  | SINAPI | 93671 | DISJUNTOR TRIPOLAR TIPO DIN, CORRENTE NOMINAL DE 32A - FORNECIMENTO E INSTALAÇÃO. AF_04/2016 | un | 2 |  | 0% | 0 | 0 | ele |  | 11.02.01.01.09 |  | DISJUNTOR TERMOMAGNÉTICO TRIPOLAR, SEGUNDO NBR NM IEC 60.898, 32A, CURVA C, MÍNIMO 10KA. REF.: SCHNEIDER ELECTRIC, SIEMENS OU EQUIVALENTE.
11.02.01.01.10 |  | SINAPI | 93655 | DISJUNTOR MONOPOLAR TIPO DIN, CORRENTE NOMINAL DE 20A - FORNECIMENTO E INSTALAÇÃO. AF_04/2016 | un | 6 |  | 0% | 0 | 0 | ele |  | 11.02.01.01.10 |  | DISJUNTOR TERMOMAGNÉTICO UNIPOLAR, SEGUNDO NBR NM IEC 60.898, 20A, CURVA C, MÍNIMO 5KA. REF.: SCHNEIDER ELECTRIC, SIEMENS OU EQUIVALENTE.
11.02.01.01.11 | CZ6521 | CPU |  | DISPOSITIVO DE PROTEÇÃO DIFERENCIAL (DR), TETRAPOLAR 40A, 30MA. REF.: SCHNEIDER ELECTRIC, SIEMENS, PIAL LEGRAND OU EQUIVALENTE. | pç | 2 |  | 0% | 0 | 0 | ele |  | 11.02.01.01.11 |  | DISPOSITIVO DE PROTEÇÃO DIFERENCIAL (DR), TETRAPOLAR 40A, 30MA. REF.: SCHNEIDER ELECTRIC, SIEMENS, PIAL LEGRAND OU EQUIVALENTE.
11.02.01.01.12 | CZ6259 | CPU |  | SUPRESSOR DE SURTOS TIPO SLIM - VCL 20KA 275VCL - CLASSE 2. REF.: CLAMPER OU EQUIVALENTE | un | 4 |  | 0% | 0 | 0 | ele |  | 11.02.01.01.12 |  | SUPRESSOR DE SURTOS TIPO SLIM - VCL 20KA 275VCL - CLASSE 2. REF.: CLAMPER OU EQUIVALENTE.
11.02.01.01.13 | CZ6261 | CPU |  | FUSÍVEL NH 40A/500VCA, COM BASE. REF.: SIEMENS OU EQUIVALENTE | un | 3 |  | 0% | 0 | 0 | ele |  | 11.02.01.01.13 |  | FUSÍVEL NH 40A/500VCA, COM BASE. REF.: SIEMENS OU EQUIVALENTE.
11.02.01.01.14 |  | SINAPI | 91931 | CABO DE COBRE FLEXÍVEL ISOLADO, 6 MM², ANTI-CHAMA 0,6/1,0 KV, PARA CIRCUITOS TERMINAIS - FORNECIMENTO E INSTALAÇÃO. AF_12/2015 | m | 6 |  | 0% | 0 | 0 | ele |  | 11.02.01.01.14 |  | CABO DE COBRE SINGELO, ISOLAMENTO HEPR PARA 1000V, LSZH, CONFORME NBR 13.248, #6MM2, NA COR PRETA. REF.: PRYSMIAN-AFUMEX OU EQUIVALENTE.
11.02.01.01.15 |  | SINAPI | 91931 | CABO DE COBRE FLEXÍVEL ISOLADO, 6 MM², ANTI-CHAMA 0,6/1,0 KV, PARA CIRCUITOS TERMINAIS - FORNECIMENTO E INSTALAÇÃO. AF_12/2015 | m | 2 |  | 0% | 0 | 0 | ele |  | 11.02.01.01.15 |  | CABO DE COBRE SINGELO, ISOLAMENTO HEPR PARA 1000V, LSZH, CONFORME NBR 13.248, #6MM2, NA COR AZUL. REF.: PRYSMIAN-AFUMEX OU EQUIVALENTE.
11.02.01.02 |  |  |  | ALIMENTADOR DO QUADRO DA GUARITA |  |  |  | 0% | 0 | 0 | ele |  | 11.02.01.02 |  | ALIMENTADOR DO QUADRO DA GUARITA
11.02.01.02.01 |  | SINAPI | 93672 | DISJUNTOR TRIPOLAR TIPO DIN, CORRENTE NOMINAL DE 40A - FORNECIMENTO E INSTALAÇÃO. AF_04/2016 | un | 1 |  | 0% | 0 | 0 | ele |  | 11.02.01.02.01 |  | DISJUNTOR TERMOMAGNÉTICO TRIPOLAR, SEGUNDO NBR IEC 60.947-2, 40A, CURVA C, MÍNIMO 10KA. REF.: SCHNEIDER ELECTRIC, SIEMENS OU EQUIVALENTE.
11.02.01.02.02 |  | SINAPI | 91933 | CABO DE COBRE FLEXÍVEL ISOLADO, 10 MM², ANTI-CHAMA 0,6/1,0 KV, PARA CIRCUITOS TERMINAIS - FORNECIMENTO E INSTALAÇÃO. AF_12/2015 | m | 465 |  | 0% | 0 | 0 | ele |  | 11.02.01.02.02 |  | CABO DE COBRE SINGELO, ISOLAMENTO HEPR PARA 1000V, LSZH, CONFORME NBR 13.248, #10MM2, NA COR PRETA. REF.: PRYSMIAN-AFUMEX OU EQUIVALENTE.
11.02.01.02.03 |  | SINAPI | 91933 | CABO DE COBRE FLEXÍVEL ISOLADO, 10 MM², ANTI-CHAMA 0,6/1,0 KV, PARA CIRCUITOS TERMINAIS - FORNECIMENTO E INSTALAÇÃO. AF_12/2015 | m | 155 |  | 0% | 0 | 0 | ele |  | 11.02.01.02.03 |  | CABO DE COBRE SINGELO, ISOLAMENTO HEPR PARA 1000V, LSZH, CONFORME NBR 13.248, #10MM2, NA COR AZUL CLARO. REF.: PRYSMIAN-AFUMEX OU EQUIVALENTE.
11.02.01.02.04 |  | SINAPI | 91933 | CABO DE COBRE FLEXÍVEL ISOLADO, 10 MM², ANTI-CHAMA 0,6/1,0 KV, PARA CIRCUITOS TERMINAIS - FORNECIMENTO E INSTALAÇÃO. AF_12/2015 | m | 155 |  | 0% | 0 | 0 | ele |  | 11.02.01.02.04 |  | CABO DE COBRE SINGELO, ISOLAMENTO HEPR PARA 1000V, LSZH, CONFORME NBR 13.248, #10MM2, NA COR VERDE. REF.: PRYSMIAN-AFUMEX OU EQUIVALENTE.
11.02.01.02.05 | CZ4869 | CPU |  | TERMINAL PARA CABO DE COBRE #10MM2. REF.: PRYSMIAN-AFUMEX OU EQUIVALENTE. | un | 10 |  | 0% | 0 | 0 | ele |  | 11.02.01.02.05 |  | TERMINAL PARA CABO DE COBRE #10MM2. REF.: PRYSMIAN-AFUMEX OU EQUIVALENTE.
[11 empty] | ele |  | 0
11.02.01.03 |  |  |  | CABOS DE DISTRIBUIÇÃO SECUNDÁRIA DAS ÁREAS EXTERNAS | [6 empty] | ele |  | 11.02.01.03 |  | CABOS DE DISTRIBUIÇÃO SECUNDÁRIA DAS ÁREAS EXTERNAS
11.02.01.03.01 |  | SINAPI | 91927 | CABO DE COBRE FLEXÍVEL ISOLADO, 2,5 MM², ANTI-CHAMA 0,6/1,0 KV, PARA CIRCUITOS TERMINAIS - FORNECIMENTO E INSTALAÇÃO. AF_12/2015 | m | 160 |  | 0% | 0 | 0 | ele |  | 11.02.01.03.01 |  | PRETO
11.02.01.03.02 |  | SINAPI | 91927 | CABO DE COBRE FLEXÍVEL ISOLADO, 2,5 MM², ANTI-CHAMA 0,6/1,0 KV, PARA CIRCUITOS TERMINAIS - FORNECIMENTO E INSTALAÇÃO. AF_12/2015 | m | 188 |  | 0% | 0 | 0 | ele |  | 11.02.01.03.02 |  | AZUL
11.02.01.03.03 |  | SINAPI | 91927 | CABO DE COBRE FLEXÍVEL ISOLADO, 2,5 MM², ANTI-CHAMA 0,6/1,0 KV, PARA CIRCUITOS TERMINAIS - FORNECIMENTO E INSTALAÇÃO. AF_12/2015 | m | 375 |  | 0% | 0 | 0 | ele |  | 11.02.01.03.03 |  | AMARELO
11.02.01.03.04 |  | SINAPI | 91927 | CABO DE COBRE FLEXÍVEL ISOLADO, 2,5 MM², ANTI-CHAMA 0,6/1,0 KV, PARA CIRCUITOS TERMINAIS - FORNECIMENTO E INSTALAÇÃO. AF_12/2015 | m | 80 |  | 0% | 0 | 0 | ele |  | 11.02.01.03.04 |  | VERDE
11.02.01.03.05 |  | SINAPI | 91929 | CABO DE COBRE FLEXÍVEL ISOLADO, 4 MM², ANTI-CHAMA 0,6/1,0 KV, PARA CIRCUITOS TERMINAIS - FORNECIMENTO E INSTALAÇÃO. AF_12/2015 | m | 740 |  | 0% | 0 | 0 | ele |  | 11.02.01.03.05 |  | PRETO
11.02.01.03.06 |  | SINAPI | 91929 | CABO DE COBRE FLEXÍVEL ISOLADO, 4 MM², ANTI-CHAMA 0,6/1,0 KV, PARA CIRCUITOS TERMINAIS - FORNECIMENTO E INSTALAÇÃO. AF_12/2015 | m | 740 |  | 0% | 0 | 0 | ele |  | 11.02.01.03.06 |  | AZUL
11.02.01.03.07 |  | SINAPI | 91929 | CABO DE COBRE FLEXÍVEL ISOLADO, 4 MM², ANTI-CHAMA 0,6/1,0 KV, PARA CIRCUITOS TERMINAIS - FORNECIMENTO E INSTALAÇÃO. AF_12/2015 | m | 680 |  | 0% | 0 | 0 | ele |  | 11.02.01.03.07 |  | VERDE
11.02.01.03.08 |  | SINAPI | 91926 | CABO DE COBRE FLEXÍVEL ISOLADO, 2,5 MM², ANTI-CHAMA 450/750 V, PARA CIRCUITOS TERMINAIS - FORNECIMENTO E INSTALAÇÃO. AF_12/2015 | m | 35 |  | 0% | 0 | 0 | ele |  | 11.02.01.03.08 |  | PRETO
11.02.01.03.09 |  | SINAPI | 91926 | CABO DE COBRE FLEXÍVEL ISOLADO, 2,5 MM², ANTI-CHAMA 450/750 V, PARA CIRCUITOS TERMINAIS - FORNECIMENTO E INSTALAÇÃO. AF_12/2015 | m | 35 |  | 0% | 0 | 0 | ele |  | 11.02.01.03.09 |  | AZUL
11.02.01.03.10 |  | SINAPI | 91926 | CABO DE COBRE FLEXÍVEL ISOLADO, 2,5 MM², ANTI-CHAMA 450/750 V, PARA CIRCUITOS TERMINAIS - FORNECIMENTO E INSTALAÇÃO. AF_12/2015 | m | 35 |  | 0% | 0 | 0 | ele |  | 11.02.01.03.10 |  | VERDE
11.02.01.03.11 | CZ4967 | CPU |  | FITA ISOLANTE AUTO FUSÃO - 600V - ROLO 10M | un | 4 |  | 0% | 0 | 0 | ele |  | 11.02.01.03.11 |  | FITA ISOLANTE AUTO FUSÃO - 600V - ROLO 10M
11.02.01.03.12 | CZ4969 | CPU |  | ANILHAS PARA IDENTIFICAÇÃO DOS CABOS. REF.: HELLERMANN TYTON OU EQUIVALENTE. | pct | 10 |  | 0% | 0 | 0 | ele |  | 11.02.01.03.12 |  | ANILHAS PARA IDENTIFICAÇÃO DOS CABOS. REF.: HELLERMANN TYTON OU EQUIVALENTE.
11.02.01.03.13 | CZ4971 | CPU |  | PORTA ANILHAS PARA IDENTIFICAÇÃO DOS CABOS. REF.: HELLERMANN TYTON OU EQUIVALENTE. | pct | 6 |  | 0% | 0 | 0 | ele |  | 11.02.01.03.13 |  | PORTA ANILHAS PARA IDENTIFICAÇÃO DOS CABOS. REF.: HELLERMANN TYTON OU EQUIVALENTE.
11.02.01.03.14 | CZ4973 | CPU |  | FITA ISOLANTE 19MMX10M. REF.: TIGRE OU EQUIVALENTE. | un | 12 |  | 0% | 0 | 0 | ele |  | 11.02.01.03.14 |  | FITA ISOLANTE 19MMX10M. REF.: TRIGRE OU EQUIVALENTE.
11.02.01.03.15 | CZ4975 | CPU |  | CABO PP 3X2,5 MM², FLEXÍVEL, 750V, GRAU DE FLAMABILIDADE LSZH. REF.: PRYSMIAN-AFUMEX OU EQUIVALENTE. | m | 30 |  | 0% | 0 | 0 | ele |  | 11.02.01.03.15 |  | CABO PP 3X2,5 MM², FLEXÍVEL, 750V, GRAU DE FLAMABILIDADE LSZH. REF.: PRYSMIAN-AFUMEX OU EQUIVALENTE.
[11 empty] | ele |  | 0
11.02.01.04 |  |  |  | PERFILADOS E SEUS COMPONENTES DAS INSTALAÇÕES EXTERNAS, GUARITA E PASSARELA | [6 empty] | ele |  | 11.02.01.04 |  | PERFILADOS E SEUS COMPONENTES DAS INSTALAÇÕES EXTERNAS, GUARITA E PASSARELA
11.02.01.04.01 | CZ5027 | CPU |  | PERFILADO METÁLICO, PRÉ-ZINCADO A FOGO, CONFORME NBR 7008, CHAPA 18, 38X38X6000MM, PERFURADO. REF.: MOPA, MEGA OU EQUIVALENTE | un | 12 |  | 0% | 0 | 0 | ele |  | 11.02.01.04.01 |  | PERFILADO METÁLICO, PRÉ-ZINCADO A FOGO, CONFORME NBR 7008, CHAPA 18, 38X38X6000MM, PERFURADO. REF.: MOPA, MEGA OU EQUIVALENTE.
11.02.01.04.02 | CZ5031 | CPU |  | CONEXÃO EM T PARA PERFILADO 38X38MM. REF.: MOPA, MEGA OU EQUIVALENTE | un | 1 |  | 0% | 0 | 0 | ele |  | 11.02.01.04.02 |  | CONEXÃO EM T PARA PERFILADO 38X38MM. REF.: MOPA, MEGA OU EQUIVALENTE.
11.02.01.04.03 | CZ5035 | CPU |  | SAÍDA LATERAL DE PERFILADO PARA ELETRODUTO. REF.: MOPA, MEGA OU EQUIVALENTE, DIÂMETRO: Ø 3/4" | un | 3 |  | 0% | 0 | 0 | ele |  | 11.02.01.04.03 |  | Ø 3/4"
11.02.01.04.04 | CZ4839 | CPU |  | VERGALHÃO ROSCA TOTAL DIÂMETRO 1/4" ZINCADO, EM PEÇAS DE 3 METROS. REF.: MOPA OU EQUIVALENTE. | un | 14 |  | 0% | 0 | 0 | ele |  | 11.02.01.04.04 |  | VERGALHÃO ROSCA TOTAL DIÂMETRO 1/4" ZINCADO. REF.: MOPA OU EQUIVALENTE.
11.02.01.04.05 | CZ4749 | CPU |  | CHUMBADOR AUTO PERFURANTE TIPO CBA COM ROSCA INTERNA DIÂMETRO 1/4". REF.: MOPA, MEGA OU EQUIVALENTE. | un | 44 |  | 0% | 0 | 0 | ele |  | 11.02.01.04.05 |  | CHUMBADOR AUTO PERFURANTE TIPO CBA COM ROSCA INTERNA DIÂMETRO 1/4". REF.: MOPA, MEGA OU EQUIVALENTE.
11.02.01.04.06 | CZ5043 | CPU |  | TALA PARA PERFILADO 38X38MM. REF.: MOPA, MEGA OU EQUIVALENTE | un | 12 |  | 0% | 0 | 0 | ele |  | 11.02.01.04.06 |  | TALA PARA PERFILADO 38X38MM. REF.: MOPA, MEGA OU EQUIVALENTE.
11.02.01.04.07 | CZ5045 | CPU |  | GANCHO CURTO PARA SUSPENSÃO DE PERFILADO METÁLICO 38X38MM. REF.: MOPA, MEGA OU EQUIVALENTE | un | 44 |  | 0% | 0 | 0 | ele |  | 11.02.01.04.07 |  | GANCHO CURTO PARA SUSPENSÃO DE PERFILADO METÁLICO 38X38MM. REF.: MOPA, MEGA OU EQUIVALENTE.
11.02.01.04.08 | CZ4837 | CPU |  | CONJUNTO DE PORCA E ARRUELA PARA VERGALHÃO ROSCA TOTAL Ø1/4’, PRÉ-ZINCADO. REF.: MOPA, MEGA OU EQUIVALENTE | cj | 88 |  | 0% | 0 | 0 | ele |  | 11.02.01.04.08 |  | PARAFUSO, PORCA E ARRUELAS PARA CONEXÃO DE PERFILADOS. REF.: MOPA, MEGA OU EQUIVALENTE.
[11 empty] | ele |  | 0
11.02.01.05 |  |  |  | ELETRODUTOS E SEUS ACESSÓRIOS DAS INSTALAÇÕES EXTERNAS, GUARITA E PASSARELA | [6 empty] | ele |  | 11.02.01.05 |  | ELETRODUTOS E SEUS ACESSÓRIOS DAS INSTALAÇÕES EXTERNAS, GUARITA E PASSARELA
11.02.01.05.01 |  | SINAPI | 91871 | ELETRODUTO RÍGIDO ROSCÁVEL, PVC, DN 25 MM (3/4"), PARA CIRCUITOS TERMINAIS, INSTALADO EM PAREDE - FORNECIMENTO E INSTALAÇÃO. AF_12/2015 | m | 10 |  | 0% | 0 | 0 | ele |  | 11.02.01.05.01 |  | Ø3/4"
11.02.01.05.02 | CZ6303 | CPU |  | ELETRODUTO EM PEAD (POLIETILENO DE ALTA DENSIDADE) NA COR PRETA, COM CORRUGAÇÃO HELICOIDAL, IMPERMEÁVEL, DIÂMETRO DE 1.1/4". REF.: KANALEX OU EQUIVALENTE. | m | 650 |  | 0% | 0 | 0 | ele |  | 11.02.01.05.02 |  | ELETRODUTO EM PEAD (POLIETILENO DE ALTA DENSIDADE) NA COR PRETA, COM CORRUGAÇÃO HELICOIDAL, IMPERMEÁVEL, DIÂMETRO DE 1.1/4". REF.: KANALEX OU EQUIVALENTE.
11.02.01.05.03 | CZ6305 | CPU |  | LUVA PARA ELETRODUTO CORRUGADO EM POLIETILENO DE ALTA DENSIDADE (PEAD) - NBR 15.715, DIÂMETRO DE 1.1/4". REF.: KANALEX OU EQUIVALENTE. | un | 160 |  | 0% | 0 | 0 | ele |  | 11.02.01.05.03 |  | LUVA PARA ELETRODUTO CORRUGADO EM POLIETILENO DE ALTA DENSIDADE (PEAD) - NBR 15.715, DIÂMETRO DE 1.1/4". REF.: KANALEX OU EQUIVALENTE.
11.02.01.05.04 | CZ6307 | CPU |  | TERMINAL DE ACABAMENTO PARA ELETRODUTO CORRUGADO EM POLIETILENO DE ALTA DENSIDADE (PEAD) - NBR 15.715, DIÂMETRO DE 1.1/4". REF.: KANALEX OU EQUIVALENTE. | un | 82 |  | 0% | 0 | 0 | ele |  | 11.02.01.05.04 |  | TERMINAL DE ACABAMENTO PARA ELETRODUTO CORRUGADO EM POLIETILENO DE ALTA DENSIDADE (PEAD) - NBR 15.715, DIÂMETRO DE 1.1/4". REF.: KANALEX OU EQUIVALENTE.
11.02.01.05.05 |  | SINAPI | 95749 | ELETRODUTO DE AÇO GALVANIZADO, CLASSE LEVE, DN 20 MM (3/4), APARENTE, INSTALADO EM PAREDE - FORNECIMENTO E INSTALAÇÃO. AF_11/2016_P | m | 26 |  | 0% | 0 | 0 | ele |  | 11.02.01.05.05 |  | Ø 3/4"
11.02.01.05.06 | CZ5055 | CPU |  | ABRAÇADEIRA PARA FIXAÇÃO DE ELETRODUTOS TIPO "D" COM CUNHA, DIÂMETRO 3/4". REF.: ELECON, TRAMONTINA OU EQUIVALENTE. | un | 18 |  | 0% | 0 | 0 | ele |  | 11.02.01.05.06 |  | Ø3/4"
11.02.01.05.07 | CZ4839 | CPU |  | VERGALHÃO ROSCA TOTAL DIÂMETRO 1/4" ZINCADO, EM PEÇAS DE 3 METROS. REF.: MOPA OU EQUIVALENTE. | un | 6 |  | 0% | 0 | 0 | ele |  | 11.02.01.05.07 |  | VERGALHÃO ROSCA TOTAL DIÂMETRO 1/4" ZINCADO. REF.: MOPA OU EQUIVALENTE.
11.02.01.05.08 | CZ4749 | CPU |  | CHUMBADOR AUTO PERFURANTE TIPO CBA COM ROSCA INTERNA DIÂMETRO 1/4". REF.: MOPA, MEGA OU EQUIVALENTE. | un | 18 |  | 0% | 0 | 0 | ele |  | 11.02.01.05.08 |  | CHUMBADOR AUTO PERFURANTE TIPO CBA COM ROSCA INTERNA DIÂMETRO 1/4". REF.: MOPA, MEGA OU EQUIVALENTE.
11.02.01.05.09 | CZ5059 | CPU |  | CONJUNTO DE BUCHA E ARRUELA, DE ALUMÍNIO, PARA ELETRODUTO DE 3/4". REF.: WETZEL OU EQUIVALENTE. | un | 12 |  | 0% | 0 | 0 | ele |  | 11.02.01.05.09 |  | Ø3/4"
11.02.01.05.10 | CZ5063 | CPU |  | PRENSA-CABOS FÊMEA, FABRICADO EM ALUMÍNIO, SEM ROSCA E COM FIXAÇÃO POR PARAFUSOS. DIÂMETROS: REF.: DAISA, TRAMONTINA OU EQUIVALENTE Ø 3/4" | un | 15 |  | 0% | 0 | 0 | ele |  | 11.02.01.05.10 |  | Ø 3/4"
11.02.01.05.11 | CZ4753 | CPU |  | FITA DE ADVERTÊNCIA PARA TUBULAÇÃO SUBTERRÂNEA | m | 650 |  | 0% | 0 | 0 | ele |  | 11.02.01.05.11 |  | FITA DE ADVERTÊNCIA PARA TUBULAÇÃO SUBTERRÂNEA.
11.02.01.05.12 | CZ4837 | CPU |  | CONJUNTO DE PORCA E ARRUELA PARA VERGALHÃO ROSCA TOTAL Ø1/4’, PRÉ-ZINCADO. REF.: MOPA, MEGA OU EQUIVALENTE | cj | 36 |  | 0% | 0 | 0 | ele |  | 11.02.01.05.12 |  | CONJUNTO DE PORCA E ARRUELA PARA VERGALHÃO ROSCA TOTAL Ø 11/4" PRÉ-ZINCADO. REF.: MOPA, MEGA OU EQUIVALENTE.
11.02.01.05.13 | CZ5163 | CPU |  | ARAME GALVANIZADO 14BWG 2,10MM 40M/KG (PARA SONDAR OS ELETRODUTOS). | kg | 17 |  | 0% | 0 | 0 | ele |  | 11.02.01.05.13 |  | ARAME GALVANIZADO 14BWG 2,10MM 40M/KG (PARA SONDAR OS ELETRODUTOS).
[11 empty] | ele |  | 0
11.02.01.06 |  |  |  | CAIXAS E ACESSÓRIOS DAS INSTALAÇÕES EXTERNAS, GUARITA E PASSARELA | [6 empty] | ele |  | 11.02.01.06 |  | CAIXAS E ACESSÓRIOS DAS INSTALAÇÕES EXTERNAS, GUARITA E PASSARELA
11.02.01.06.01 |  | SINAPI | 91943 | CAIXA RETANGULAR 4" X 4" MÉDIA (1,30 M DO PISO), PVC, INSTALADA EM PAREDE - FORNECIMENTO E INSTALAÇÃO. AF_12/2015 | un | 4 |  | 0% | 0 | 0 | ele |  | 11.02.01.06.01 |  | 4"X4"
11.02.01.06.02 | CZ6309 | CPU |  | CAIXA DE PASSAGEM METÁLICA DE EMBUTIR, EM CHAPA 14 USG, COM TAMPA CEGA, PINTURA ELETROSTÁTICA EPÓXI A PÓ NA COR BEGE, COM TAMPA APARAFUSADA, DIMENSÕES DE 20X20X12CM. REF.: CEMAR LEGRAND OU EQUIVALENTE | un | 1 |  | 0% | 0 | 0 | ele |  | 11.02.01.06.02 |  | CAIXA DE PASSAGEM METÁLICA DE SOBREPOR, EM CHAPA 14 USG, COM TAMPA CEGA, PINTURA ELETROSTÁTICA EPÓXI A PÓ NA COR BEGE, COM TAMPA APARAFUSADA, DIMENSÕES DE 20X20X12CM. REF.: CEMAR LEGRAND OU EQUIVALENTE.
11.02.01.06.03 | CZ6524 | CPU |  | CONSTRUÇÃO DE CAIXA SUBTERRÂNEA, EM ALVENARIA, CONFORME PROJETO, DIMENSÕES 30X30X50CM, INCLUINDO CONJUNTO DE TAMPA ANTIDERRAPANTE COM ARO, DE FERRO FUNDIDO. REF.: MODELO 20-19 FUNDIÇÃO VESUVIO OU EQUIVALENTE | pç | 29 |  | 0% | 0 | 0 | ele |  | 11.02.01.06.03 |  | CONSTRUÇÃO DE CAIXA SUBTERRÂNEA, EM ALVENARIA, CONFORME PROJETO, DIMENSÕES 30X30X50CM, INCLUINDO CONJUNTO DE TAMPA ANTIDERRAPANTE COM ARO, DE FERRO FUNDIDO. REF.: MODELO 20-19 FUNDIÇÃO VESUVIO OU EQUIVALENTE.
11.02.01.06.04 |  | SINAPI | 95801 | CONDULETE DE ALUMÍNIO, TIPO X, PARA ELETRODUTO DE AÇO GALVANIZADO DN 20 MM (3/4''), APARENTE - FORNECIMENTO E INSTALAÇÃO. AF_11/2016_P | un | 1 |  | 0% | 0 | 0 | ele |  | 11.02.01.06.04 |  | Ø 3/4"
11.02.01.06.05 |  | SINAPI | 95801 | CONDULETE DE ALUMÍNIO, TIPO X, PARA ELETRODUTO DE AÇO GALVANIZADO DN 20 MM (3/4''), APARENTE - FORNECIMENTO E INSTALAÇÃO. AF_11/2016_P | un | 2 |  | 0% | 0 | 0 | ele |  | 11.02.01.06.05 |  | Ø 3/4"
11.02.01.06.06 | CZ5083 | CPU |  | CONDULETE, DUPLO, MÚLTIPLO FABRICADO EM LIGA DE ALUMÍNIO FUNDIDO, ADAPTÁVEL PARA VÁRIAS OPÇÕES DE MONTAGEM COM ENTRADAS ROSQUEADAS, SEM TAMPA APARAFUSADA AO CORPO, TAMPÃO PARA FECHAMENTO DAS SAÍDAS NÃO UTILIZADAS EM BORRACHA NEOPRENE E LIVRES DE REBARBAS NAS PARTES QUE FICAM EM CONTATO COM OS CONDUTORES, TIPO "X". REF.: DAISA OU EQUIVALENTE, DIÂMETRO: Ø 3/4" | un | 1 |  | 0% | 0 | 0 | ele |  | 11.02.01.06.06 |  | Ø 3/4"
11.02.01.06.07 | CZ5085 | CPU |  | TAMPÃO EM PVC PARA FECHAMENTO DE SAÍDA NÃO UTILIZADA DE CONDULETE MÚLTIPLO. REF.: DAISA OU EQUIVALENTE Ø 3/4" | un | 12 |  | 0% | 0 | 0 | ele |  | 11.02.01.06.07 |  | Ø 3/4"
11.02.01.06.08 | CZ4723 | CPU |  | ADAPTADOR DE UNIÃO ELETRODUTO EM CONDULETE, EM LIGA DE ALUMÍNIO SILÍCIO, COM PARAFUSO ZINCADO / BICROMATIZADO EM UMA EXTREMIDADE E ROSCA NA OUTRA EXTREMIDADE, DIÂMETROS: Ø 3/4" | un | 5 |  | 0% | 0 | 0 | ele |  | 11.02.01.06.08 |  | Ø 3/4"
[11 empty] | ele |  | 0
11.02.01.07 |  |  |  | DISPOSITIVOS: TOMADAS, PLACAS, INTERRUPTORES E ACESSÓRIOS | [6 empty] | ele |  | 11.02.01.07 |  | DISPOSITIVOS: TOMADAS, PLACAS, INTERRUPTORES E ACESSÓRIOS
11.02.01.07.01 |  | SINAPI | 91952 | INTERRUPTOR SIMPLES (1 MÓDULO), 10A/250V, SEM SUPORTE E SEM PLACA - FORNECIMENTO E INSTALAÇÃO. AF_12/2015 | un | 3 |  | 0% | 0 | 0 | ele |  | 11.02.01.07.01 |  | INTERRUPTOR SIMPLES, 10A-250V, COM TECLA FOSFORESCENTE, NÃO PROPAGANTE A CHAMA, BORNES ENCLAUSURADOS E CONTATOS PRATEADOS DE ALTA DURABILIDADE, SEM PLACA. REF.: PIAL LEGRAND OU EQUIVALENTE.
11.02.01.07.02 |  | SINAPI | 91954 | INTERRUPTOR PARALELO (1 MÓDULO), 10A/250V, SEM SUPORTE E SEM PLACA - FORNECIMENTO E INSTALAÇÃO. AF_12/2015 | un | 4 |  | 0% | 0 | 0 | ele |  | 11.02.01.07.02 |  | INTERRUPTOR PARALELO, 10A-250V, COM TECLA FOSFORESCENTE, NÃO PROPAGANTE A CHAMA, BORNES ENCLAUSURADOS E CONTATOS PRATEADOS DE ALTA DURABILIDADE, SEM PLACA. REF.: PIAL LEGRAND OU EQUIVALENTE.
11.02.01.07.03 |  | SINAPI | 91999 | TOMADA BAIXA DE EMBUTIR (1 MÓDULO), 2P+T 20 A, SEM SUPORTE E SEM PLACA - FORNECIMENTO E INSTALAÇÃO. AF_12/2015 | un | 4 |  | 0% | 0 | 0 | ele |  | 11.02.01.07.03 |  | TOMADA PADRÃO BRASILEIRO 2P+T 20A, CONFORME NBR 14.136, PARA INSTALAÇÃO EM CAIXAS 4X4 NO PISO. REF.: PIAL LEGRAND OU EQUIVALENTE.
11.02.01.07.04 |  | SINAPI | 91998 | TOMADA BAIXA DE EMBUTIR (1 MÓDULO), 2P+T 10 A, SEM SUPORTE E SEM PLACA - FORNECIMENTO E INSTALAÇÃO. AF_12/2015 | un | 1 |  | 0% | 0 | 0 | ele |  | 11.02.01.07.04 |  | TOMADA PADRÃO BRASILEIRO 2P+T 10A, CONFORME NBR 14.136, FOSFORESCENTE, NA COR BRANCA PARA INSTALAÇÃO EM CONDULETES MÚLTIPLOS. REF.: PIAL LEGRAND OU EQUIVALENTE.
11.02.01.07.05 | CZ5131 | CPU |  | PLACA 4X4 EM POLICARBONATO BRANCA, LISA, FOSCA, SEM RANHURAS OU PONTO DE SUJEIRA COM CAMADA ANTI ESTÁTICA, REPELE SUJEIRA E MATERIAL AUTO EXTINGUÍVEL (NÃO PROPAGA CHAMAS). HOMOLOGADO PELO INMETRO E ATENDER A NBR 14.136. INCLUINDO O SUPORTE PARA DISPOSITIVOS. REF.: PIAL LEGRAND OU EQUIVALENTE CEGA CEGA | un | 2 |  | 0% | 0 | 0 | ele |  | 11.02.01.07.05 |  | CEGA
11.02.01.07.06 | CZ5125 | CPU |  | PLACA 4X4 EM POLICARBONATO BRANCA, LISA, FOSCA, SEM RANHURAS OU PONTO DE SUJEIRA COM CAMADA ANTI ESTÁTICA, REPELE SUJEIRA E MATERIAL AUTO EXTINGUÍVEL (NÃO PROPAGA CHAMAS). HOMOLOGADO PELO INMETRO E ATENDER A NBR 14.136. INCLUINDO O SUPORTE PARA DISPOSITIVOS. REF.: PIAL LEGRAND OU EQUIVALENTE COM DOIS POSTOS | un | 2 |  | 0% | 0 | 0 | ele |  | 11.02.01.07.06 |  | COM DOIS POSTOS
11.02.01.07.07 | CZ5137 | CPU |  | TAMPA PARA CONDULETE MÚLTIPLO, FIXADA POR MEIO DE PARAFUSOS DE AÇO GALVANIZADO, FURADA DE FÁBRICA. REF.: DAISA OU EQUIVALENTE, TIPOS E DIÂMETRO: TAMPA COM FURAÇÃO PARA 02 INTERRUPTORES - Ø3/4", PADRÃO NBR 14.136. | un | 2 |  | 0% | 0 | 0 | ele |  | 11.02.01.07.07 |  | TAMPA COM FURAÇÃO PARA 02 INTERRUPTORES PARALELOS - Ø3/4", PADRÃO NBR 14.136.
11.02.01.07.08 | CZ5137 | CPU |  | TAMPA PARA CONDULETE MÚLTIPLO, FIXADA POR MEIO DE PARAFUSOS DE AÇO GALVANIZADO, FURADA DE FÁBRICA. REF.: DAISA OU EQUIVALENTE, TIPOS E DIÂMETRO: TAMPA COM FURAÇÃO PARA 03 INTERRUPTORES - Ø3/4", PADRÃO NBR 14.136. | un | 1 |  | 0% | 0 | 0 | ele |  | 11.02.01.07.08 |  | TAMPA COM FURAÇÃO PARA 03 INTERRUPTORES - Ø3/4", PADRÃO NBR 14.136.
11.02.01.07.09 | CZ5135 | CPU |  | TAMPA PARA CONDULETE MÚLTIPLO, FIXADA POR MEIO DE PARAFUSOS DE AÇO GALVANIZADO, FURADA DE FÁBRICA. REF.: DAISA OU EQUIVALENTE, TIPOS E DIÂMETRO: TAMPA COM FURAÇÃO PARA 01 TOMADA - Ø3/4", PADRÃO NBR 14.136. | un | 1 |  | 0% | 0 | 0 | ele |  | 11.02.01.07.09 |  | TAMPA COM FURAÇÃO PARA 01 TOMADA - Ø3/4", PADRÃO NBR 14.136.
[11 empty] | ele |  | 0
11.02.01.08 |  |  |  | LUMINÁRIAS, LÂMPADAS E ACESSÓRIOS | [6 empty] | ele |  | 11.02.01.08 |  | LUMINÁRIAS, LÂMPADAS E ACESSÓRIOS
11.02.01.08.01 | CZ5147 | CPU |  | LUMINÁRIA PENDENTE COM BARRA DE LED COM MÁXIMO DE 37W E EMISSÃO DE LUZ NA COR BRANCO NEUTRO 4000K (± 200). CORPO E REFLETOR FACHO ABERTO EM CHAPA DE AÇO TRATADA COM ACABAMENTO EM PINTURA ELETROSTÁTICA NA COR BRANCA. DIFUSOR EM POLICARBONATO TRANSLÚCIDO. ALOJAMENTO DO DRIVER NO PRÓPRIO CORPO. FLUXO LUMINOSO MÍNIMO DE 3850IM E EFICÁCIA LUMINOSA MÍNIMA DE 105IM/W. DRIVER 900MA 40W - 220V (NECESSITA 1 DRIVER). REF. ITAIM ARCOS, OU EQUIVALENTE | un | 14 |  | 0% | 0 | 0 | ele |  | 11.02.01.08.01 |  | LUMINÁRIA PENDENTE COM BARRA DE LED DE 33W E EMISSÃO DE LUZ NA COR BRANCO NEUTRO 4000K (± 200). CORPO E REFLETOR FACHO ABERTO EM CHAPA DE AÇO TRATADA COM ACABAMENTO EM PINTURA ELETROSTÁTICA NA COR BRANCA. DIFUSOR EM POLICARBONATO TRANSLÚCIDO. ALOJAMENTO DO DRIVER NO PRÓPRIO CORPO. DRIVER 900MA 40W - 220V (NECESSITA 1 DRIVER). REF. ITAIM ARCOS, OU EQUIVALENTE.
11.02.01.08.02 | CZ5151 | CPU |  | LUMINÁRIA DE EMBUTIR EM FORRO DE GESSO OU MODULADO COM PERFIL "T" DE ABA 25MM, COM BARRA DE LED MÁXIMO DE 37W E EMISSÃO DE LUZ NA COR BRANCO NEUTRO 4000K ( ± 200 ) . CORPO EM CHAPA DE AÇO TRATADA COM ACABAMENTO EM PINTURA ELETROSTÁTICA NA COR BRANCA. REFLETOR E ALETAS PARABÓLICAS EM ALUMÍNIO ANODIZADO DE ALTO BRILHO. FLUXO LUMINOSO MÍNIMO DE 3211IM E EFICÁCIA LUMINOSA MÍNIMA DE 100IM/W. DIFUSOR TRANSLÚCIDO. DRIVER 700MA. REF. ITAIM-NC 2003 SOFT OU EQUIVALENTE | un | 1 |  | 0% | 0 | 0 | ele |  | 11.02.01.08.02 |  | LUMINÁRIA DE SOBREPOR, COM BARRA DE LED DE 32W E EMISSÃO DE LUZ NA COR BRANCO NEUTRO 4000K ( ± 200 ) . CORPO EM CHAPA DE AÇO TRATADA COM ACABAMENTO EM PINTURA ELETROSTÁTICA NA COR BRANCA. REFLETOR E ALETAS PARABÓLICAS EM ALUMÍNIO ANODIZADO DE ALTO BRILHO. FLUXO LUMINOSO MÍNIMO DE 3211IM E EFICÁCIA LUMINOSA MÍNIMA DE 100IM/W. DIFUSOR TRANSLÚCIDO. DRIVER 700MA. REF. ITAIM 3003 SOFT OU EQUIVALENTE.
11.02.01.08.03 | CZ5161 | CPU |  | GANCHO DE AÇO INOX, 8X70MM, COM BUCHA DE NYLON 8MM PARA FIXAÇÃO DAS LUMINÁRIAS. REF.: FISCHER OU EQUIVALENTE | un | 30 |  | 0% | 0 | 0 | ele |  | 11.02.01.08.03 |  | GANCHO DE AÇO INOX, 8X70MM, COM BUCHA DE NYLON 8MM PARA FIXAÇÃO DAS LUMINÁRIAS. REF.: FISCHER OU EQUIVALENTE.
11.02.01.08.04 | CZ5163 | CPU |  | ARAME GALVANIZADO 14BWG 2,10MM 40M/KG (PARA FIXAÇÃO DAS LUMINÁRIAS) | kg | 5 |  | 0% | 0 | 0 | ele |  | 11.02.01.08.04 |  | ARAME GALVANIZADO 14BWG 2,10MM 40M/KG (PARA FIXAÇÃO DAS LUMINÁRIAS).
11.02.01.08.05 | CZ6527 | CPU |  | LUMINÁRIA PARA AMBIENTES EXTERNOS IP66, COM LED DE 54W, TEMPERATURA DE COR DE 5000K. FIXAÇÃO POR SUPORTE CENTRADO EM POSTE. CORPO DE ALUMÍNIO INJETADO COM ACABAMENTO EM PINTURA ELETROSTÁTICA NA COR CINZA. FLUXO LUMINOSO DE 5300LM. DIFUSOR EM VIDRO PLANO TEMPERADO TRANSPARENTE. DRIVER DE CORRENTE INCORPORADO. REF. TECNOWATT MERAK SAF OU EQUIVALENTE | pç | 18 |  | 0% | 0 | 0 | ele |  | 11.02.01.08.05 |  | LUMINÁRIA PARA AMBIENTES EXTERNOS IP66, COM LED DE 54W, TEMPERATURA DE COR DE 5000K. FIXAÇÃO POR SUPORTE CENTRADO EM POSTE. CORPO DE ALUMÍNIO INJETADO COM ACABAMENTO EM PINTURA ELETROSTÁTICA NA COR CINZA. FLUXO LUMINOSO DE 5300LM. DIFUSOR EM VIDRO PLANO TEMPERADO TRANSPARENTE. DRIVER DE CORRENTE INCORPORADO. REF. TECNOWATT MERAK SAF OU EQUIVALENTE.
11.02.01.08.06 | CZ6321 | CPU |  | SUPORTE PARA INSTALAÇÃO DE LUMINÁRIA EM TOPO DE POSTE, NÚCLEO CENTRAL COM DIAMETRO DE 60,3MM E BRAÇO COM DIAMETRO DE 48MM, COM NÚCLEO CENTRAL, BRAÇO E PARAFUSOS FABRICADOS EM AÇO GALVANIZADO E TAMPA SUPERIOR EM ALUMÍNIO PARA UMA LUMINÁRIA. REF.: SL1/1 TECNOWATT OU EQUIVALENTE. | un | 18 |  | 0% | 0 | 0 | ele |  | 11.02.01.08.06 |  | PARA UMA LUMINÁRIA. REF.: TECNOWATT OU EQUIVALENTE.
11.02.01.08.07 | CZ6325 | CPU |  | RELÉ FOTOELETRÔNICO, 2,5W, BIVOLT 105 A 305 VCA, 60HZ 500VA/127V E 800VA/220V. REF.: LEGRAND OU EQUIVALENTE. | un | 18 |  | 0% | 0 | 0 | ele |  | 11.02.01.08.07 |  | RELÉ FOTOELETRÔNICO, 250W, BIVOLT 105 A 305 VCA, 60HZ E 800VA/220V. REF.: TECNOWATT OU EQUIVALENTE.
11.02.01.08.08 | CZ6327 | CPU |  | ACOPLAMENTO ELÉTRICO PARA RELÉ FOTOELETRÔNICO, FOTOELÉTRICO OU TÉRMICO COM SUPORTE DE AÇO GALVANIZADO PARA FIXAÇÃO, 127V/15A OU 220V/10A. REF.: TECNOWATT OU EQUIVALENTE | un | 18 |  | 0% | 0 | 0 | ele |  | 11.02.01.08.08 |  | ACOPLAMENTO ELÉTRICO PARA RELÉ FOTOELETRÔNICO, FOTOELÉTRICO OU TÉRMICO COM SUPORTE DE AÇO GALVANIZADO PARA FIXAÇÃO, 220V/10A. REF.: TECNOWATT OU EQUIVALENTE.
[11 empty] | ele |  | 0
11.02.01.09 |  |  |  | MATERIAIS E DISPOSITIVOS PARA INSTALAÇÃO DE PONTOS DE CABEAMENTO ESTRUTURADO PARA A GUARITA | [6 empty] | ele |  | 11.02.01.09 |  | MATERIAIS E DISPOSITIVOS PARA INSTALAÇÃO DE PONTOS DE CABEAMENTO ESTRUTURADO PARA A GUARITA
11.02.01.09.01 | CZ6524 | CPU |  | CONSTRUÇÃO DE CAIXA SUBTERRÂNEA, EM ALVENARIA, CONFORME PROJETO, DIMENSÕES 30X30X50CM, INCLUINDO CONJUNTO DE TAMPA ANTIDERRAPANTE COM ARO, DE FERRO FUNDIDO. REF.: MODELO 20-19 FUNDIÇÃO VESUVIO OU EQUIVALENTE. | pç | 3 |  | 0% | 0 | 0 | ele |  | 11.02.01.09.01 |  | CONSTRUÇÃO DE CAIXA SUBTERRÂNEA, EM ALVENARIA, CONFORME PROJETO, DIMENSÕES 30X30X50CM, INCLUINDO CONJUNTO DE TAMPA ANTIDERRAPANTE COM ARO, DE FERRO FUNDIDO. REF.: MODELO 20-19 FUNDIÇÃO VESUVIO OU EQUIVALENTE.
11.02.01.09.02 |  | SINAPI | 91943 | CAIXA RETANGULAR 4" X 4" MÉDIA (1,30 M DO PISO), PVC, INSTALADA EM PAREDE - FORNECIMENTO E INSTALAÇÃO. AF_12/2015 | un | 1 |  | 0% | 0 | 0 | ele |  | 11.02.01.09.02 |  | 4"X4"
11.02.01.09.03 | CZ5137 | CPU |  | TAMPA PARA CONDULETE MÚLTIPLO, FIXADA POR MEIO DE PARAFUSOS DE AÇO GALVANIZADO, FURADA DE FÁBRICA. REF.: DAISA OU EQUIVALENTE, TIPOS E DIÂMETRO: TAMPA COM FURAÇÃO DOIS MÓDULOS PARA TOMADA RJ-45 FÊMEA - Ø3/4" | pç | 1 |  | 0% | 0 | 0 | ele |  | 11.02.01.09.03 |  | DOIS MÓDULOS PARA TOMADA RJ-45 FÊMEA
11.02.01.09.04 | CZ6303 | CPU |  | ELETRODUTO EM PEAD (POLIETILENO DE ALTA DENSIDADE) NA COR PRETA, COM CORRUGAÇÃO HELICOIDAL, IMPERMEÁVEL, DIÂMETRO DE 1.1/4". REF.: KANALEX OU EQUIVALENTE. | m | 80 |  | 0% | 0 | 0 | ele |  | 11.02.01.09.04 |  | ELETRODUTO EM PEAD (POLIETILENO DE ALTA DENSIDADE) NA COR PRETA, COM CORRUGAÇÃO HELICOIDAL, IMPERMEÁVEL, DIÂMETRO DE 1.1/4". REF.: KANALEX OU EQUIVALENTE.
11.02.01.09.05 | CZ6305 | CPU |  | LUVA PARA ELETRODUTO CORRUGADO EM POLIETILENO DE ALTA DENSIDADE (PEAD) - NBR 15.715, DIÂMETRO DE 1.1/4". REF.: KANALEX OU EQUIVALENTE. | un | 4 |  | 0% | 0 | 0 | ele |  | 11.02.01.09.05 |  | LUVA PARA ELETRODUTO CORRUGADO EM POLIETILENO DE ALTA DENSIDADE (PEAD) - NBR 15.715, DIÂMETRO DE 1.1/4". REF.: KANALEX OU EQUIVALENTE.
11.02.01.09.06 | CZ6307 | CPU |  | TERMINAL DE ACABAMENTO PARA ELETRODUTO CORRUGADO EM POLIETILENO DE ALTA DENSIDADE (PEAD) - NBR 15.715, DIÂMETRO DE 1.1/4". REF.: KANALEX OU EQUIVALENTE. | un | 6 |  | 0% | 0 | 0 | ele |  | 11.02.01.09.06 |  | TERMINAL DE ACABAMENTO PARA ELETRODUTO CORRUGADO EM POLIETILENO DE ALTA DENSIDADE (PEAD) - NBR 15.715, DIÂMETRO DE 1.1/4". REF.: KANALEX OU EQUIVALENTE.
11.02.01.09.07 | CZ4753 | CPU |  | FITA DE ADVERTÊNCIA PARA TUBULAÇÃO SUBTERRÂNEA | m | 80 |  | 0% | 0 | 0 | ele |  | 11.02.01.09.07 |  | FITA DE ADVERTÊNCIA PARA TUBULAÇÃO SUBTERRÂNEA.
11.02.01.09.08 | CZ5163 | CPU |  | ARAME GALVANIZADO 14BWG 2,10MM 40M/KG (PARA SONDAR OS ELETRODUTOS). | kg | 2 |  | 0% | 0 | 0 | ele |  | 11.02.01.09.08 |  | ARAME GALVANIZADO 14BWG 2,10MM 40M/KG (PARA SONDAR OS ELETRODUTOS).
11.02.01.09.09 | CZ5321 | CPU |  | CONECTOR RJ-45 FÊMEA - CATEGORIA 6 - ( CONECTORES PATCH PANEL 24 PORTAS). REF.: FURUKAWA OU EQUIVALENTE | un | 2 |  | 0% | 0 | 0 | ele |  | 11.02.01.09.09 |  | CONECTOR RJ-45 FÊMEA - CATEGORIA 6 - (CONECTORES DAS DISTRIBUIÇÃO SECUNDÁRIA). REF.: FURUKAWA OU EQUIVALENTE. • POSSUIR CERTIFICAÇÃO UL LISTED E UL VERIFIED; • POSSUIR CERTIFICAÇÃO DE CANAL PARA 6 CONEXÕES POR LABORATÓRIO DE 3A. PARTE UL OU ETL; • TER CORPO EM MATERIAL TERMOPLÁSTICO DE ALTO IMPACTO NÃO PROPAGANTE À CHAMA QUE ATENDA A NORMA UL 94 V-0 (FLAMABILIDADE); • POSSUIR PROTETORES 110IDC TRASEIROS PARA AS CONEXÕES E TAMPA DE PROTEÇÃO FRONTAL (DUST COVER) REMOVÍVEL E ARTICULADA COM LOCAL PARA INSERÇÃO, (NA PRÓPRIA TAMPA), DO ÍCONE DE IDENTIFICAÇÃO; • POSSUIR VIAS DE CONTATO PRODUZIDAS EM BRONZE FOSFOROSO COM CAMADAS DE 2,54 µM DE NÍQUEL E 1,27 µM DE OURO; • O KEYSTONE DEVE SER COMPATÍVEL PARA AS TERMINAÇÕES T-568A E T-568B, SEGUNDO A ANSI/TIA/EIA-568-B.2; • POSSUIR TERMINAÇÃO DO TIPO 110 IDC (CONEXÃO TRASEIRA) ESTANHADOS PARA A PROTEÇÃO CONTRA OXIDAÇÃO E PERMITIR INSERÇÃO DE CONDUTORES DE 22 AWG A 26 AWG, PERMITINDO ÂNGULOS DE CONEXÃO DO CABO, EM ATÉ 180 GRAUS; • SUPORTAR CICLOS DE INSERÇÃO, NA PARTE FRONTAL, IGUAL OU SUPERIOR A 750 VEZES COM CONECTORES RJ-45 E 200 INSERÇÕES COM RJ11; • SUPORTAR CICLOS DE INSERÇÃO, IGUAL OU SUPERIOR A 200 (DUZENTAS) VEZES COM TERMINAÇÕES 110 IDC; • OS CONTATOS IDC DEVEM SER EM ÂNGULO DE 45° PARA MELHOR PERFORMANCE ELÉTRICA; • IDENTIFICAÇÃO DO CONECTOR COMO CATEGORIA 6 (C6), GRAVADO NA PARTE FRONTAL DO CONECTOR; • EXCEDER AS CARACTERÍSTICAS ELÉTRICAS CONTIDAS NA NORMA ANSI/TIA/EIA-568-B.2-1 CATEGORIA 6; • CUMPRIR COM OS REQUISITOS QUANTO À TAXA MÁXIMA DE COMPOSTOS QUE NÃO AGRIDAM AO MEIO AMBIENTE CONFORME A NORMA ROHS.
11.02.01.09.10 | CZ5463 | CPU |  | CABO U/UTP - CATEGORIA 6. REF.: FURUKAWA OU EQUIVALENTE 4 PARES TRANÇADO • POSSUIR CERTIFICADO DE PERFORMANCE ELÉTRICA (VERIFIED) PELA UL OU ETL, CONFORME ESPECIFICAÇÕES DA NORMA ANSI/TIA/EIA-568-B.2-1 E ISO/IEC 11801 BEM COMO CERTIFICADO PARA FLAMABILIDADE (UL LISTED OU ETL LISTED) LSZH | m | 170 |  | 0% | 0 | 0 | ele |  | 11.02.01.09.10 |  | CABO U/UTP - CATEGORIA 6 BLINDADO (PARA INSTALAÇÃO EM ÁREAS EXTERNAS). REF.: FURUKAWA OU EQUIVALENTE. • POSSUIR CERTIFICADO DE PERFORMANCE ELÉTRICA (VERIFIED) PELA UL OU ETL, CONFORME ESPECIFICAÇÕES DA NORMA ANSI/TIA/EIA-568-B.2-1 E ISO/IEC 11801 BEM COMO CERTIFICADO PARA FLAMABILIDADE (UL LISTED OU ETL LISTED) LSZH; • O CABO UTILIZADO DEVERÁ POSSUIR CERTIFICAÇÃO ANATEL, CONFORME DEFINIDO NO ATO ANATEL NÚMERO 45.472 DE 20 DE setembro DE 2004, IMPRESSA NA CAPA EXTERNA; • POSSUIR CERTIFICAÇÃO DE CANAL PARA 6 CONEXÕES POR LABORATÓRIO DE 3A. PARTE; • DEVE ATENDER AO CÓDIGO DE CORES ESPECIFICADO ABAIXO: PAR 1: AZUL-BRANCO, COM UMA FAIXA AZUL (STRIPE) NO CONDUTOR BRANCO; PAR 2: LARANJA-BRANCO, COM UMA FAIXA LARANJA (STRIPE) NO CONDUTOR BRANCO; PAR 3: VERDE-BRANCO, COM UMA FAIXA VERDE (STRIPE) NO CONDUTOR BRANCO; PAR 4: MARROM-BRANCO, COM UMA FAIXA MARROM (STRIPE) NO CONDUTOR BRANCO. • POSSUIR IMPRESSO NA CAPA EXTERNA NOME DO FABRICANTE, MARCA DO PRODUTO, E SISTEMA DE RASTREABILIDADE QUE PERMITA IDENTIFICAR A DATA DE FABRICAÇÃO DOS CABOS. • CAPA EXTERNA COMPOSTA DE PVC NÃO PROPAGANTE A CHAMA, CLASSIFICAÇÃO (LSZH) CONFORME UL. • O PRODUTO DEVE CUMPRIR COM OS REQUISITOS QUANTO À TAXA MÁXIMA DE COMPOSTOS QUE NÃO AGRIDAM AO MEIO AMBIENTE CONFORME A NORMA ROHS. • DEVERÁ SER APRESENTADO ATRAVÉS DE CATÁLOGOS OU PROPOSTA TÉCNICA DE PRODUTO DO FABRICANTE, TESTES DAS PRINCIPAIS CARACTERÍSTICAS ELÉTRICAS EM TRANSMISSÕES DE ALTAS VELOCIDADES (VALORES TÍPICOS) DE ATENUAÇÃO (DB/100M), NEXT (DB), PSNEXT(DB), RL(DB), ACR(DB), PARA FREQUÊNCIAS DE 100, 200, 350 E 550MHZ; • NORMAS APLICÁVEIS: INTERNACIONAL: ISO/IEC 11801, AMERICANA: ANSI/TIA/EIA-568-B.2-1; BRASILEIRA: NBR 14565 CABO UTP, 4 PARES TRANÇADOS, 24 AWG, NÃO BLINDADOS, CATEGORIA 6
11.02.01.09.11 | CZ5317 | CPU |  | PATCH CORD (JUMPER CABLE) FLEXÍVEL CAT.6 U/UTP CM, 4 PARES, COR AZUL, TERMINAÇÃO T568A, RJ-45/RJ-45, 2,5M (PARA MANOBRA NO ARMÁRIO TÉCNICO). DEMAIS CARACTERÍSTICAS VER MEMORIAL DESCRITIVO. REF.: FURUKAWA OU EQUIVALENTE | un | 2 |  | 0% | 0 | 0 | ele |  | 11.02.01.09.11 |  | PATCH CORD BLINDADO (JUMPER CABLE) FLEXÍVEL CAT.6 U/UTP CM, 4 PARES, COR AZUL, TERMINAÇÃO T568A, RJ-45/RJ-45, 2,5M (PARA MANOBRA EM ARMARIO DE TELECOMUNICAÇÃO EXISTENTE). REF.: FURUKAWA OU EQUIVALENTE.
11.02.01.09.12 | CZ5473 | CPU |  | CERTIFICAÇÃO, TESTE DE CONFIRMAÇÃO DE CATEGORIA 6 E FORNECIMENTO DE CERTIFICADO DE GARANTIA PARA TODOS OS COMPONENTES DE REDE A SEREM INSTALADOS | pto | 2 |  | 0% | 0 | 0 | ele |  | 11.02.01.09.12 |  | CERTIFICAÇÃO, TESTE DE CONFIRMAÇÃO DE CATEGORIA 6 E FORNECIMENTO DE CERTIFICADO DE GARANTIA PARA TODOS OS COMPONENTES DE REDE A SEREM INSTALADOS
ele
|  |  |  | TOTAL DO ITEM | [5 empty] | 0
12. |  |  |  | PAISAGISMO | [8 empty] | 12.
12.01 |  | SINAPI | 85180 | PLANTIO DE GRAMA ESMERALDA EM ROLO | m2 | 472.61 |  | 0% | 0 | 0 |  |  | 12.01 | fixo |  |  | 511.75 | FALSE | 12.53 | #N/A | #N/A
12.02 | CZ6501 | CPU |  | ÁRVORE DO TIPO SUCUPIRA (PTERODON PUBESCENS) | un | 11 |  | 0% | 0 | 0 |  |  | 12.02 | variavel |  |  | 3 | FALSE | 97.09
12.03 | CZ6504 | CPU |  | ÁRVORE DO TIPO COPAÍBA (COPAIFERA LANGSTORFFII) | un | 14 |  | 0% | 0 | 0 |  |  | 12.03 | variavel |  |  | 3 | FALSE | 97.09
12.04 | CZ6507 | CPU |  | ÁRVORE DO TIPO AROEIRA (ASTRONIUM ARUNDEUVA) | un | 4 |  | 0% | 0 | 0 |  |  | 12.04 | variavel |  |  | 18 | FALSE | 55.9
12.05 | CZ6510 | CPU |  | ÁRVORE DO TIPO BARU (DIPTERY ALATA) | un | 3 |  | 0% | 0 | 0 |  |  | 12.05 | variavel
12.06 | CZ6513 | CPU |  | ÁRVORE DO TIPO CAGAITA (EUGENIA DYSENTERICA) | un | 4 |  | 0% | 0 | 0 |  |  | 12.06 | variavel
12.07 | CZ6516 | CPU |  | REMANEJAMENTO DE ÁRVORES (REMOÇÃO E REPLANTIO) | un | 4 |  | 0% | 0 | 0 |  |  | 12.07 | variavel
|  |  |  | TOTAL DO ITEM | [5 empty] | 0
14. |  |  |  | SERVIÇOS COMPLEMENTARES | [8 empty] | 14.
14.01 | CZ6519 | CPU |  | CANCELA DE ALTO FLUXO COM CONTROLE ELETRÔNICO DE VELOCIDADE. REFERÊNCIA COMERCIAL “AUCON AUTOMAÇÃO, CANCELA AUCA 3 - BARRA FIXA”, OU “VALLTECH”, OU EQUIVALENTES TÉCNICOS | un | 2 |  | 0% | 0 | 0 |  |  | 14.01 | variavel |  |  | 146.64 | FALSE | 9.19
14.02 | CZ6463 | CPU |  | LIXEIRA PARA COLETA SELETIVA EM POLIETILENO DE MÉDIA DENSIDADE - CAPACIDADE: 200 LITROS = 4 x 50L, FABRICAÇÃO: RDL CLEAN, OU BELOSH, OU MCA OU EQUIVALENTE TÉCNICO | un | 10 |  | 0% | 0 | 0 |  |  | 14.02 | variavel |  |  | 146.64 | FALSE | 9.19
|  |  |  | TOTAL DO ITEM | [5 empty] | 0
15. |  |  |  | PAVIMENTAÇÃO EXTERNA / RECUPERAÇÃO DA PAVIMENTAÇÃO | [8 empty] | 15.
15.01 |  | SINAPI | 74151/1 | ESCAVACAO E CARGA MATERIAL 1A CATEGORIA, UTILIZANDO TRATOR DE ESTEIRAS DE 110 A 160HP COM LAMINA, PESO OPERACIONAL * 13T E PA CARREGADEIRA COM 170 HP. | m3 | 90.4662 |  | 0% | 0 | 0 |  |  | 15.01 | variavel |  |  | 266.81 | FALSE | 2.84 | ESCAVACAO E CARGA MATERIAL 1A CATEGORIA, UTILIZANDO TRATOR DE ESTEIRAS DE 110 A 160HP COM LAMINA, PESO OPERACIONAL * 13T E PA CARREGADEIRA COM 170 HP. | TRUE
15.02 |  | SINAPI | 100576 | REGULARIZAÇÃO E COMPACTAÇÃO DE SUBLEITO DE SOLO PREDOMINANTEMENTE ARGILOSO. AF_11/2019 | m2 | 642.54 |  | 0% | 0 | 0 |  |  | 15.02 | variavel |  |  | 808.49 | FALSE | 1.18 | #N/A | #N/A
15.03 |  | SINAPI | 96396 | EXECUÇÃO E COMPACTAÇÃO DE BASE E OU SUB BASE COM BRITA GRADUADA SIMPLES - EXCLUSIVE CARGA E TRANSPORTE. AF_09/2017 | m3 | 96.38 |  | 0% | 0 | 0 |  |  | 15.03 | variavel |  |  | 222.25 | FALSE | 137.19 | #N/A | #N/A
15.04 |  | SINAPI | 96401 | EXECUÇÃO DE IMPRIMAÇÃO COM ASFALTO DILUÍDO CM-30. AF_09/2017 | m2 | 642.54 |  | 0% | 0 | 0 |  |  | 15.04 | variavel |  |  | 808.49 | FALSE | 4.11 | #N/A | #N/A
15.05 |  | SINAPI | 96402 | EXECUÇÃO DE PINTURA DE LIGAÇÃO COM EMULSÃO ASFÁLTICA RR-2C. AF_11/2019 | m2 | 642.54 |  | 0% | 0 | 0 |  |  | 15.05 | variavel |  |  | 808.49 | FALSE | 1.2 | #N/A | #N/A
15.06 |  | SINAPI | 101021 | USINAGEM DE CONCRETO ASFÁLTICO COM CAP 50/70, PARA CAMADA DE ROLAMENTO, PADRÃO DNIT FAIXA C, EM USINA DE ASFALTO CONTÍNUA DE 80 TON/H. AF_03/2020 | t | 46.26 |  | 0% | 0 | 0 | 17348.58 |  | 15.06 | variavel |  |  | 58.22 | FALSE | 211.74 | #N/A | #N/A
15.07 |  | SINAPI | 74010/1 | CARGA E DESCARGA MECANICA DE SOLO UTILIZANDO CAMINHAO BASCULANTE 6,0M3/16T E PA CARREGADEIRA SOBRE PNEUS 128 HP, CAPACIDADE DA CAÇAMBA 1,7 A 2,8 M3, PESO OPERACIONAL 11632 KG | m3 | 117.61 |  | 0% | 0 | 0 |  |  | 15.07 | fixo |  |  | 346.85 | FALSE | 1.58 | CARGA E DESCARGA MECANICA DE SOLO UTILIZANDO CAMINHAO BASCULANTE 6,0M3/16T E PA CARREGADEIRA SOBRE PNEUS 128 HP, CAPACIDADE DA CAÇAMBA 1,7 A 2,8 M3, PESO OPERACIONAL 11632 KG | TRUE
15.08 |  | SINAPI | 97914 | TRANSPORTE COM CAMINHÃO BASCULANTE DE 6 M3, EM VIA URBANA PAVIMENTADA, DMT ATÉ 30 KM (UNIDADE: M3XKM). AF_01/2018 | m3xkm | 963.8 |  | 0% | 0 | 0 |  |  | 15.08 | fixo |  |  | 3468.5 | FALSE | 1.4 | #N/A | #N/A
15.09 |  | SINAPI | 93596 | TRANSPORTE COM CAMINHÃO BASCULANTE DE 10 M3, EM VIA URBANA PAVIMENTADA, DMT ACIMA DE 30 KM (UNIDADE: TXKM). AF_04/2016 | txkm | 462.6 |  | 0% | 0 | 0 |  |  | 15.09 | fixo |  |  | 1164.4 | FALSE | 0.97 | #N/A | #N/A
15.10 |  | SINAPI | 94273 | ASSENTAMENTO DE GUIA (MEIO-FIO) EM TRECHO RETO, CONFECCIONADA EM CONCRETO PRÉ-FABRICADO, DIMENSÕES 100X15X13X30 CM (COMPRIMENTO X BASE INFERIOR X BASE SUPERIOR X ALTURA), PARA VIAS URBANAS (USO VIÁRIO). AF_06/2016 | m | 193.18 |  | 0% | 0 | 0 |  |  | 15.10 | variavel |  |  | 404.2 | FALSE | 29.85 | #N/A | #N/A
15.11 |  | SINAPI | 94287 | EXECUÇÃO DE SARJETA DE CONCRETO USINADO, MOLDADA IN LOCO EM TRECHO RETO, 30 CM BASE X 10 CM ALTURA. AF_06/2016 | m | 193.18 |  | 0% | 0 | 0 |  |  | 15.11 | variavel |  |  | 201.47 | FALSE | 25.42 | #N/A | #N/A
15.12 |  | SINAPI | 83693 | CAIACAO EM MEIO FIO | m2 | 57.95 |  | 0% | 0 | 0 |  |  | 15.12 | variavel |  |  | 68.714 | FALSE | 2.98 | #N/A | #N/A
15.14 |  | SINAPI | 93681 | EXECUÇÃO DE PÁTIO/ESTACIONAMENTO EM PISO INTERTRAVADO, COM BLOCO RETANGULAR COLORIDO DE 20 X 10 CM, ESPESSURA 8 CM. AF_12/2015 | m2 | 625.58 |  | 0% | 0 | 0 |  |  | 15.14 | variavel | PISO EM BLOCO DE CONCRETO INTERTRAVADO, 40X40X6 CM, COR VERMELHO, FABRICAÇÃO OTERPREM OU EQUIVALENTE |  | 194.64 | FALSE | 50.33
15.15 |  | SINAPI | 92398 | EXECUÇÃO DE PÁTIO/ESTACIONAMENTO EM PISO INTERTRAVADO, COM BLOCO RETANGULAR COR NATURAL DE 20 X 10 CM, ESPESSURA 8 CM. AF_12/2015 | m2 | 2617.83 |  | 0% | 0 | 0 |  |  | 15.15 | variavel | PAVIMENTAÇÃO EM BLOCOS DE CONCRETO INTERTRAVADO, DIMENSÃO 200X100X80 MM, COM CONSUMO DE 50 PÇ/M2. REFERÊNCIA COMERCIAL “IVAÍ BLOCO PAVER”, OU “PAVERTCH”, OU EQUIVALENTE TÉCNICO |  | 0 | FALSE | 56.6 | #N/A | #N/A
15.16 |  | SINAPI | 38135 | LADRILHO HIDRAULICO, *20 X 20* CM, E= 2 CM, TATIL ALERTA OU DIRECIONAL, AMARELO | m2 | 52.38 |  | 0% | 0 | 0 |  |  | 15.16 | variavel
|  |  |  | TOTAL DO ITEM | [5 empty] | 0
16. |  |  |  | LIMPEZA DA OBRA | [8 empty] | 16.
16.01 |  | SINAPI | 9537 | LIMPEZA FINAL DA OBRA | m2 | 94.2 |  | 0% | 0 | 0 |  |  | 16.01 | fixo |  |  | 5880 | FALSE | 2.11 | #N/A | #N/A
|  |  |  | TOTAL DO ITEM | [5 empty] | 0
|  |  |  | PREÇO GLOBAL | [5 empty] | 0 | 0

## Cronograma - AE
C R O N O G R A M A F Í S I C O - F I N A N C E I R O
OBRA : | CONSTRUÇÃO DO ANEXO II DO QUARTEL DO COMANDO GERAL DO CBMDF |  |  |  | Ref. : | -
LOCAL : | BRASÍLIA / DF |  |  |  | Data : | -
ITEM | DISCRIMINACAO | TOTAL |  | MESES
|  | SERVIÇO | % | 01 | 02 | 03
[7 empty] | 0% | REVEJA DISTRIBUICAO!!!
01. | DISPOSIÇÕES GERAIS
|  | 0 | #DIV/0! | 0 | 0 | 0
|  |  |  | 100% |  |  | 100% | OK!!
02. | SERVIÇOS PRELIMINARES |  |  | I
|  | 0 | #DIV/0! | 0 | 0 | 0
|  |  |  | 30% | 40% | 30% | 100% | OK!!
03. | FUNDAÇÕES E ESTRUTURAS |  |  | I | I | I
|  | 0 | #DIV/0! | 0 | 0 | 0
[7 empty] | 0% | REVEJA DISTRIBUICAO!!!
04. | ALVENARIAS E DIVISÕES
|  | 0 | #DIV/0! | 0 | 0 | 0
[6 empty] | 100% | 100% | OK!!
05. | ESQUADRIAS EM GERAL |  |  |  |  | I
|  | 0 | #DIV/0! | 0 | 0 | 0
[5 empty] | 60% | 40% | 100% | OK!!
06. | COBERTURAS E PROTEÇÕES |  |  |  | I | I
|  | 0 | #DIV/0! | 0 | 0 | 0
[6 empty] | 100% | 100% | OK!!
07. | REVESTIMENTOS |  |  |  |  | I
|  | 0 | #DIV/0! | 0 | 0 | 0
|  |  |  | 30% | 40% | 30% | 100% | OK!!
08. | PISOS |  |  | I | I | I
|  | 0 | #DIV/0! | 0 | 0 | 0
[6 empty] | 100% | 100% | OK!!
09. | PINTURA |  |  |  |  | I
|  | 0 | #DIV/0! | 0 | 0 | 0
[7 empty] | 0% | REVEJA DISTRIBUICAO!!!
10. | BANCADAS, LOUCAS, METAIS E ACESSÓRIOS
|  | 0 | #DIV/0! | 0 | 0 | 0
|  |  |  | 40% | 30% | 30% | 100% | OK!!
11. | INSTALAÇÕES |  |  | I | I | I
|  | 0 | #DIV/0! | 0 | 0 | 0
[5 empty] | 20% | 80% | 100% | OK!!
12. | PAISAGISMO |  |  |  | I | I
|  | 0 | #DIV/0! | 0 | 0 | 0
[6 empty] | 100% | 100% | OK!!
13. | SERVIÇOS COMPLEMENTARES |  |  |  |  | I
|  | 0 | #DIV/0! | 0 | 0 | 0
[7 empty] | 0% | REVEJA DISTRIBUICAO!!!
14. | COMUNICAÇÃO VISUAL
|  | 0 | #DIV/0! | 0 | 0 | 0
|  |  |  | 40% | 30% | 30% | 100% | OK!!
15. | PAVIMENTAÇÃO EXTERNA E URBANIZAÇÃO |  |  | I | I | I
|  | 0 | #DIV/0! | 0 | 0 | 0
[6 empty] | 100% | 100% | OK!!
16. | LIMPEZA DA OBRA |  |  |  |  | I
|  | 0 | #DIV/0! | 0 | 0 | 0
| TOTAIS SIMPLES (%) |  |  | #DIV/0! | #DIV/0! | #DIV/0!
| TOTAIS ACUMULADOS (%) |  |  | #DIV/0! | #DIV/0! | #DIV/0!
| TOTAIS SIMPLES (R$) |  |  | 0 | 0 | 0
| TOTAIS ACUMULADOS (R$) | 0 |  | 0 | 0 | 0

## BDI-Edificações
CORPO DE BOMBEIROS MILITAR DO DISTRITO FEDERAL |  |  |  |  | Data Base:
CONSTRUÇÃO DO ANEXO II DO QUARTEL DO COMANDO GERAL DO CBMDF |  |  |  |  | Revisão:
DEMONSTRATIVO DO BDI - EDIFICAÇÕES
Aplicado em todos os itens da planilha orçamentária, excluindo-se o elevador, equipamentos do sistema de ar condicionado e divisórias
ITEM | DISCRIMINAÇÃO |  |  |  | VALOR
DESPESAS (INCIDEM SOBRE O CUSTO DIRETO)
| TAXAS LIMITES TCU - ACÓRDÃO Nº 2622/2013 | 1o Quartil | Médio | 3o Quartil
AC | TAXA DE RATEIO DA ADMINISTRAÇÃO CENTRAL (%) | 3% | 4% | 5.5%
S | SEGURO (%) | 0.8% | 0.8% | 1%
G | GARANTIA (%) (Junto com o seguro) | 0% | 0% | 0%
R | RISCO (%) (Construção simples) | 0.97% | 1.27% | 1.27%
DF | DESPESAS FINANCEIRAS (%) | 0.59% | 1.23% | 1.39%
L | LUCRO BRUTO (%) | 6.16% | 7.4% | 8.96%
TRIBUTOS (INCIDEM SOBRE O FATURAMENTO)
PIS (%) - Lei Complementar nº 7 de 07 de setembro de 1970
ISSQN (%) - Imposto Sobre Serviço de Qualquer Natureza - Brasília
COFINS (%) - Lei Complementar 70 de 30 dezembro de 1991
Contribuição Previdenciária sobre Receita Bruta (CPRB) (%) Lei nº 13.161 de 31/08/15
T | TOTAL DE TRIBUTOS |  |  |  | 0%
BDI | %BDI = ((1+(AC+S+R+G)) * (1+DF) * (1+L)) / (1-T) - 1 |  |  |  | 0%
Onde: | ISSQN: imposto sobre serviço de qualquer natureza - Manual do Substituto Tributário - SEFAZ-DF - versão MAIO/2020 - PRIMEIRA PARTE - Item VII;
[...] Os serviços dos subitens 7.02 (execução de obras de construção civil, hidráulica ou elétrica, sondagem, perfuração de poços, escavação, drenagem e irrigação, terraplanagem, pavimentação, concretagem e a instalação e montagem de produtos, peças e equipamentos) e 7.05 ( reparação, conservação e reforma de edifícios, estradas, pontes, portos e congêneres) deverá ser retido 1% (um por cento) de ISS sobre o valor da nota fiscal sem qualquer dedução (instituído pela Lei 3.247/2003, e regulamentado pelo § 11º, artigo 8 º, Decreto 25.508/2005) [...]
PIS / COFINS: programa de integração social / contribuição para o financiamento da seguridade social
Alíquotas PIS / COFINS: INSTRUÇÃO NORMATIVA RFB Nº 1234, DE 11 DE JANEIRO DE 2012 - ANEXO 1
CPRB: contribuição previdenciária sobre a receita bruta (com desoneração) - LEI Nº 12.546, DE 14 DE DEZEMBRO DE 2011. Art. 7º, VII, c/c Art. 7º-A.
T: tributos

## BDI-Equipos
CORPO DE BOMBEIROS MILITAR DO DISTRITO FEDERAL |  |  |  |  | Data Base:
CONSTRUÇÃO DO ANEXO II DO QUARTEL DO COMANDO GERAL DO CBMDF |  |  |  |  | Revisão:
DEMONSTRATIVO DO BDI - EQUIPAMENTOS
Aplicado nos seguintes os itens da planilha orçamentária: elevador, equipamentos do sistema de ar condicionado e divisórias
ITEM | DISCRIMINAÇÃO |  |  |  | VALOR
DESPESAS (INCIDEM SOBRE O CUSTO DIRETO)
| TAXAS LIMITES TCU - ACÓRDÃO Nº 2622/2013 | 1o Quartil | Médio | 3o Quartil
AC | TAXA DE RATEIO DA ADMINISTRAÇÃO CENTRAL (%) | 1.5% | 3.45% | 4.49%
S | SEGURO (%) | 0.3% | 0.48% | 0.82%
G | GARANTIA (%) | 0% | 0% | 0%
R | RISCO (%) | 0.56% | 0.85% | 0.89%
DF | DESPESAS FINANCEIRAS (%) (Valor mensal da taxa SELIC) | 0.85% | 0.85% | 1.11%
L | LUCRO BRUTO (%) | 3.5% | 5.11% | 6.22%
TRIBUTOS (INCIDEM SOBRE O FATURAMENTO)
PIS (%)
ISSQN (%) - Imposto Sobre Serviço de Qualquer Natureza - Brasília
COFINS (%)
CPRB – contribuição previdenciária sobre a receita bruta - INSS (%)
T | TOTAL DE TRIBUTOS |  |  |  | 0%
BDI | %BDI = ((1+(AC+S+R+G)) * (1+DF) * (1+L)) / (1-T) - 1 |  |  |  | 0%
Onde: | ISSQN: imposto sobre serviço de qualquer natureza - Manual do Substituto Tributário - SEFAZ-DF - versão MAIO/2020 - PRIMEIRA PARTE - Item VII;
[...] Os serviços dos subitens 7.02 (execução de obras de construção civil, hidráulica ou elétrica, sondagem, perfuração de poços, escavação, drenagem e irrigação, terraplanagem, pavimentação, concretagem e a instalação e montagem de produtos, peças e equipamentos) e 7.05 ( reparação, conservação e reforma de edifícios, estradas, pontes, portos e congêneres) deverá ser retido 1% (um por cento) de ISS sobre o valor da nota fiscal sem qualquer dedução (instituído pela Lei 3.247/2003, e regulamentado pelo § 11º, artigo 8 º, Decreto 25.508/2005) [...]
PIS / COFINS: programa de integração social / contribuição para o financiamento da seguridade social
Alíquotas PIS / COFINS: INSTRUÇÃO NORMATIVA RFB Nº 1234, DE 11 DE JANEIRO DE 2012 - ANEXO 1
CPRB: contribuição previdenciária sobre a receita bruta (com desoneração) - LEI Nº 12.546, DE 14 DE DEZEMBRO DE 2011. Art. 7º, VII, c/c Art. 7º-A.
T: tributos

## Titulos Resumo (hidden)
[7 empty] | RFSL | RFSL
01.01.01 | ENGENHEIRO RESIDENTE PLENO | mês | CZ1001 | ENGENHEIRO RESIDENTE PLENO | TRUE | ok rfsl | ENGENHEIRO RESIDENTE PLENO | TRUE
01.01.02 | ENGENHEIRO ELETRICISTA | mês | CZ2201 | ENGENHEIRO ELETRICISTA | TRUE | ok rfsl | ENGENHEIRO ELETRICISTA | TRUE
01.01.03 | ENGENHEIRO MECÂNICO | mês | CZ2203 | ENGENHEIRO MECÂNICO | TRUE | ok rfsl | ENGENHEIRO MECÂNICO | TRUE
01.01.04 | AUXILIAR TÉCNICO DE ENGENHARIA | mês | CZ1003 | AUXILIAR TÉCNICO DE ENGENHARIA | TRUE | ok rfsl | AUXILIAR TÉCNICO DE ENGENHARIA | TRUE
01.01.05 | TÉCNICO DE SEGURANÇA DO TRABALHO | mês | CZ1005 | TÉCNICO DE SEGURANÇA DO TRABALHO | TRUE | ok rfsl | TÉCNICO DE SEGURANÇA DO TRABALHO | TRUE
01.02.01 | MESTRE DE OBRAS | mês | CZ1007 | MESTRE DE OBRAS | TRUE | ok rfsl | MESTRE DE OBRAS | TRUE
01.03.01 | CHEFE DE ESCRITÓRIO | mês | CZ1011 | CHEFE DE ESCRITÓRIO | TRUE | ok rfsl | CHEFE DE ESCRITÓRIO | TRUE
01.03.02 | ALMOXARIFE | mês | CZ1013 | ALMOXARIFE | TRUE | ok rfsl | ALMOXARIFE | TRUE
01.03.03 | VIGIA NOTURNO (2X-TURNO 12/36) | mês | CZ1015 | VIGIA NOTURNO (2X-TURNO 12/36) | TRUE | ok rfsl | VIGIA NOTURNO (2X-TURNO 12/36) | TRUE
01.04.01 | EQUIPAMENTOS LEVES | mês | CZ1017 | EQUIPAMENTOS LEVES | TRUE | ok rfsl | EQUIPAMENTOS LEVES | TRUE
01.04.02 | LOCAÇÃO MENSAL DE ANDAIME METÁLICO TIPO FACHADEIRO, INCL. MONTAGEM | m2xmes | CZ1019 | LOCAÇÃO MENSAL DE ANDAIME METÁLICO TIPO FACHADEIRO, INCL. MONTAGEM | TRUE | ok rfsl | LOCAÇÃO MENSAL DE ANDAIME METÁLICO TIPO FACHADEIRO, INCL. MONTAGEM | TRUE
01.04.03 | PLATAFORMA MADEIRA P/ ANDAIME TUBULAR APROVEITAMENTO 20 VEZES | m2 | CZ1021 | PLATAFORMA MADEIRA P/ ANDAIME TUBULAR APROVEITAMENTO 20 VEZES | TRUE | ok rfsl | PLATAFORMA MADEIRA P/ ANDAIME TUBULAR APROVEITAMENTO 20 VEZES | TRUE
01.04.04 | PROTEÇÃO DE FACHADA COM TELA DE POLIPROPILENO | m2 | CZ1023 | PROTEÇÃO DE FACHADA COM TELA DE POLIPROPILENO | TRUE | ok rfsl | PROTEÇÃO DE FACHADA COM TELA DE POLIPROPILENO | TRUE
01.04.05 | ANDAIME TABUADO SOBRE CAVALETES (INCLUSO CAVALETE) EM MADEIRA | m2 | CZ1025 | ANDAIME TABUADO SOBRE CAVALETES (INCLUSO CAVALETE) EM MADEIRA | TRUE | ok rfsl | ANDAIME TABUADO SOBRE CAVALETES (INCLUSO CAVALETE) EM MADEIRA | TRUE
01.06.01 | TARIFAS DE AGUA / ESGOTO | mês | CZ1027 | TARIFAS DE AGUA / ESGOTO | TRUE | ok rfsl | TARIFAS DE AGUA / ESGOTO | TRUE
01.06.02 | TARIFAS DE ENERGIA ELÉTRICA | mês | CZ1029 | TARIFAS DE ENERGIA ELÉTRICA | TRUE | ok rfsl | TARIFAS DE ENERGIA ELÉTRICA | TRUE
01.06.03 | DESPESAS COM TELEFONIA FIXA, TELEFONIA MÓVEL E INTERNET | mês | CZ2217 | DESPESAS COM TELEFONIA FIXA, TELEFONIA MÓVEL E INTERNET | TRUE | ok rfsl | DESPESAS COM TELEFONIA FIXA, TELEFONIA MÓVEL E INTERNET | TRUE
01.06.04 | ANOTAÇÃO DE RESPONSABILIDADE TÉCNICA PARA A EXECUÇÃO DA OBRA | un | CZ2221 | ANOTAÇÃO DE RESPONSABILIDADE TÉCNICA PARA A EXECUÇÃO DA OBRA | TRUE | ok rfsl | ANOTAÇÃO DE RESPONSABILIDADE TÉCNICA PARA A EXECUÇÃO DA OBRA | TRUE
01.07.01 | PLACA DE OBRA EM CHAPA DE AÇO GALVANIZADO | m2 | CZ1037 | PLACA DE OBRA EM CHAPA DE AÇO GALVANIZADO | TRUE | ok rfsl | PLACA DE OBRA EM CHAPA DE AÇO GALVANIZADO | TRUE
01.07.02 | FECHAMENTO DE CONSTRUÇÃO TEMPORÁRIA EM CHAPA DE MADEIRA COMPENSADA E=10MM | m2 | CZ1039 | FECHAMENTO DE CONSTRUÇÃO TEMPORÁRIA EM CHAPA DE MADEIRA COMPENSADA E=10MM | TRUE | ok rfsl | FECHAMENTO DE CONSTRUÇÃO TEMPORÁRIA EM CHAPA DE MADEIRA COMPENSADA E=10MM | TRUE
01.07.03 | INSTALAÇÃO PROVISÓRIA DE AGUA / ESGOTO | un | CZ1041 | INSTALAÇÃO PROVISÓRIA DE AGUA / ESGOTO | TRUE | ok rfsl | INSTALAÇÃO PROVISÓRIA DE AGUA / ESGOTO | TRUE
01.07.04 | INSTALAÇÃO PROVISÓRIA DE ENERGIA ELÉTRICA | un | CZ1043 | INSTALAÇÃO PROVISÓRIA DE ENERGIA ELÉTRICA | TRUE | ok rfsl | INSTALAÇÃO PROVISÓRIA DE ENERGIA ELÉTRICA | TRUE
01.07.05.01 | EXECUÇÃO DE ESCRITÓRIO EM CANTEIRO DE OBRA EM CHAPA DE MADEIRA COMPENSADA, NÃO INCLUSO MOBILIÁRIO E EQUIPAMENTOS | m2 | CZ2225 | EXECUÇÃO DE ESCRITÓRIO EM CANTEIRO DE OBRA EM CHAPA DE MADEIRA COMPENSADA, NÃO INCLUSO MOBILIÁRIO E EQUIPAMENTOS | TRUE | ok rfsl | EXECUÇÃO DE ESCRITÓRIO EM CANTEIRO DE OBRA EM CHAPA DE MADEIRA COMPENSADA, NÃO INCLUSO MOBILIÁRIO E EQUIPAMENTOS | TRUE
01.07.05.02 | EXECUÇÃO DE ALMOXARIFADO EM CANTEIRO DE OBRA EM CHAPA DE MADEIRA COMPENSADA, INCLUSO PRATELEIRAS | m2 | CZ2227 | EXECUÇÃO DE ALMOXARIFADO EM CANTEIRO DE OBRA EM CHAPA DE MADEIRA COMPENSADA, INCLUSO PRATELEIRAS | TRUE | ok rfsl | EXECUÇÃO DE ALMOXARIFADO EM CANTEIRO DE OBRA EM CHAPA DE MADEIRA COMPENSADA, INCLUSO PRATELEIRAS | TRUE
01.07.05.03 | EXECUÇÃO DE REFEITÓRIO EM CANTEIRO DE OBRA EM CHAPA DE MADEIRA COMPENSADA, NÃO INCLUSO MOBILIÁRIO E EQUIPAMENTOS | m2 | CZ2229 | EXECUÇÃO DE REFEITÓRIO EM CANTEIRO DE OBRA EM CHAPA DE MADEIRA COMPENSADA, NÃO INCLUSO MOBILIÁRIO E EQUIPAMENTOS | TRUE | ok rfsl | EXECUÇÃO DE REFEITÓRIO EM CANTEIRO DE OBRA EM CHAPA DE MADEIRA COMPENSADA, NÃO INCLUSO MOBILIÁRIO E EQUIPAMENTOS | TRUE
01.07.05.04 | EXECUÇÃO DE SANITÁRIO E VESTIÁRIO EM CANTEIRO DE OBRA EM CHAPA DE MADEIRA COMPENSADA, NÃO INCLUSO MOBILIÁRIO | m2 | CZ2231 | EXECUÇÃO DE SANITÁRIO E VESTIÁRIO EM CANTEIRO DE OBRA EM CHAPA DE MADEIRA COMPENSADA, NÃO INCLUSO MOBILIÁRIO | TRUE | ok rfsl | EXECUÇÃO DE SANITÁRIO E VESTIÁRIO EM CANTEIRO DE OBRA EM CHAPA DE MADEIRA COMPENSADA, NÃO INCLUSO MOBILIÁRIO | TRUE
01.07.05.05 | EXECUÇÃO DE RESERVATÓRIO ELEVADO DE ÁGUA (3000 LITROS) EM CANTEIRO DE OBRA, APOIADO EM ESTRUTURA DE MADEIRA. AF_02/2016 | un | CZ2233 | EXECUÇÃO DE RESERVATÓRIO ELEVADO DE ÁGUA (3000 LITROS) EM CANTEIRO DE OBRA, APOIADO EM ESTRUTURA DE MADEIRA. AF_02/2016 | TRUE | ok rfsl | EXECUÇÃO DE RESERVATÓRIO ELEVADO DE ÁGUA (3000 LITROS) EM CANTEIRO DE OBRA, APOIADO EM ESTRUTURA DE MADEIRA. AF_02/2016 | TRUE
01.07.05.06 | EXECUÇÃO DE CENTRAL DE FÔRMAS, PRODUÇÃO DE ARGAMASSA OU CONCRETO EM CANTEIRO DE OBRA, NÃO INCLUSO MOBILIÁRIO E EQUIPAMENTOS | m2 | CZ2235 | EXECUÇÃO DE CENTRAL DE FÔRMAS, PRODUÇÃO DE ARGAMASSA OU CONCRETO EM CANTEIRO DE OBRA, NÃO INCLUSO MOBILIÁRIO E EQUIPAMENTOS | TRUE | ok rfsl | EXECUÇÃO DE CENTRAL DE FÔRMAS, PRODUÇÃO DE ARGAMASSA OU CONCRETO EM CANTEIRO DE OBRA, NÃO INCLUSO MOBILIÁRIO E EQUIPAMENTOS | TRUE
01.07.06.01 | BANDEJA SALVA-VIDAS/COLETA DE ENTULHOS, COM TABUA | m | CZ2237 | BANDEJA SALVA-VIDAS/COLETA DE ENTULHOS, COM TABUA | TRUE | ok rfsl | BANDEJA SALVA-VIDAS/COLETA DE ENTULHOS, COM TABUA | TRUE
01.07.06.02 | PROTEÇÃO DE PERIFERIA | m | CZ2239 | PROTEÇÃO DE PERIFERIA | TRUE | ok rfsl | PROTEÇÃO DE PERIFERIA | TRUE
01.07.06.03 | TAPUME COM TELA DE POLIETILENO | m2 | CZ1063 | TAPUME COM TELA DE POLIETILENO | TRUE | ok rfsl | TAPUME COM TELA DE POLIETILENO | TRUE
01.07.07.01 | EXTINTOR INCÊNDIO AGUA-PRESSURIZADA 10L | un | CZ1065 | EXTINTOR INCÊNDIO AGUA-PRESSURIZADA 10L | TRUE | ok rfsl | EXTINTOR INCÊNDIO AGUA-PRESSURIZADA 10L | TRUE
01.07.07.02 | EXTINTOR INCÊNDIO TP PÓ QUÍMICO 4KG | un | CZ1067 | EXTINTOR INCÊNDIO TP PÓ QUÍMICO 4KG | TRUE | ok rfsl | EXTINTOR INCÊNDIO TP PÓ QUÍMICO 4KG | TRUE
01.08.01 | MOBILIZAÇÃO DA OBRA E DESMOBILIZAÇÃO OBRA - se restringirá a cobrir as despesas com transporte, carga e descarga necessários à mobilização e à desmobilização dos equipamentos e mão de obra utilizados no canteiro | un | CZ1069 | MOBILIZAÇÃO DA OBRA E DESMOBILIZAÇÃO OBRA - se restringirá a cobrir as despesas com transporte, carga e descarga necessários à mobilização e à desmobilização dos equipamentos e mão de obra utilizados no canteiro | TRUE | ok rfsl | MOBILIZAÇÃO DA OBRA E DESMOBILIZAÇÃO OBRA - se restringirá a cobrir as despesas em geral com transporte, carga e descarga e outras necessárias à mobilização e à desmobilização dos equipamentos e mão de obra utilizados no canteiro | FALSE
02.01.01 | LOCAÇÃO CONVENCIONAL DE OBRA, ATRAVÉS DE GABARITO DE TABUAS CORRIDAS em geral incluindo fundação, superestrutura e alvenarias | m2 | CZ1073 | LOCAÇÃO CONVENCIONAL DE OBRA, ATRAVÉS DE GABARITO DE TABUAS CORRIDAS em geral incluindo fundação, superestrutura e alvenarias | TRUE | ok rfsl | LOCACAO CONVENCIONAL DE OBRA, ATRAVÉS DE GABARITO DE TABUAS CORRIDAS em geral incluindo fundação, superestrutura e alvenarias | FALSE
02.02.01.01 | ESCAVAÇÃO E CARGA MECANIZADA EM MATERIAL DE 1a. CATEGORIA | m3 | CZ1075 | ESCAVAÇÃO E CARGA MECANIZADA EM MATERIAL DE 1a. CATEGORIA | TRUE | ok rfsl | ESCAVAÇÃO E CARGA MECANIZADA EM MATERIAL DE 1a. CATEGORIA | TRUE
02.02.01.02 | CARGA E DESCARGA MECÂNICA DE SOLO DE 1a. CATEGORIA | m3 | CZ1077 | CARGA E DESCARGA MECÂNICA DE SOLO DE 1a. CATEGORIA | TRUE | ok rfsl | CARGA E DESCARGA MECÂNICA DE SOLO DE 1a. CATEGORIA | TRUE
02.02.01.03 | TRANSPORTE DE MATERIAL DE QUALQUER NATUREZA EM CAMINHÃO DMT > 5 KM | m3xkm | CZ1079 | TRANSPORTE DE MATERIAL DE QUALQUER NATUREZA EM CAMINHÃO DMT > 5 KM | TRUE | ok rfsl | TRANSPORTE DE MATERIAL DE QUALQUER NATUREZA EM CAMINHÃO DMT > 5 KM | TRUE
02.02.01.04 | COMPACTAÇÃO MECÂNICA, SEM CONTROLE DO GC (C/COMPACTADOR PLACA 400 KG) | m3 | CZ1081 | COMPACTAÇÃO MECÂNICA, SEM CONTROLE DO GC (C/COMPACTADOR PLACA 400 KG) | TRUE | nt RFSL
02.02.02.01 | ESCAVAÇÃO MANUAL DE VALAS H <= 1,50 M | m3 | CZ1083 | ESCAVAÇÃO MANUAL DE VALAS H <= 1,50 M | TRUE | ok rfsl | ESCAVAÇÃO MANUAL DE VALAS H <= 1,50 M | TRUE
02.02.02.02 | APILOAMENTO DO FUNDO DE VALAS COM SOQUETE | m2 | CZ1085 | APILOAMENTO DO FUNDO DE VALAS COM SOQUETE | TRUE | ok rfsl | APILOAMENTO DO FUNDO DE VALAS COM SOQUETE | TRUE
02.02.02.03 | REATERRO MANUAL DE VALA | m3 | CZ1087 | REATERRO MANUAL DE VALA | TRUE | ok rfsl | REATERRO MANUAL DE VALA | TRUE
02.02.02.04 | REMOÇÃO MANUAL DE MATERIAL EXCEDENTE DA ESCAVAÇÃO | m3 | CZ1089 | REMOÇÃO MANUAL DE MATERIAL EXCEDENTE DA ESCAVAÇÃO | TRUE | ok rfsl | REMOÇÃO MANUAL DE MATERIAL EXCEDENTE DA ESCAVAÇÃO | TRUE
03.01.01 | MOBILIZAÇÃO DO EQUIPAMENTO PARA ESTACA HÉLICE | un | CZ1610 | MOBILIZAÇÃO DO EQUIPAMENTO PARA ESTACA HÉLICE | TRUE | nt RFSL
03.01.02 | EMBOCAMENTO DA CABEÇA DA ESTACA | un | CZ1613 | EMBOCAMENTO DA CABEÇA DA ESTACA | TRUE | ok rfsl | EMBOCAMENTO DA CABEÇA DA ESTACA | TRUE
03.01.03 | ESCAVAÇÃO DA ESTACA HÉLICE CONTÍNUA D= 40MM | m | CZ1905 | ESCAVAÇÃO DA ESTACA HÉLICE CONTÍNUA D= 40MM | TRUE | nt RFSL
03.01.04 | ARMAÇÃO DE FUNDAÇÕES E ESTRUTURAS DE CONCRETO ARMADO, EXCETO VIGAS, PILARES E LAJES (DE EDIFÍCIOS DE MÚLTIPLOS PAVIMENTOS, EDIFICAÇÃO TÉRREA OU SOBRADO), UTILIZANDO AÇO CA-50 DE 6.3 MM - MONTAGEM. AF_12/2015 | kg | CZ2247 | ARMAÇÃO DE FUNDAÇÕES E ESTRUTURAS DE CONCRETO ARMADO, EXCETO VIGAS, PILARES E LAJES (DE EDIFÍCIOS DE MÚLTIPLOS PAVIMENTOS, EDIFICAÇÃO TÉRREA OU SOBRADO), UTILIZANDO AÇO CA-50 DE 6.3 MM - MONTAGEM. AF_12/2015 | TRUE | ok rfsl | ARMAÇÃO DE FUNDAÇÕES E ESTRUTURAS DE CONCRETO ARMADO, EXCETO VIGAS, PILARES E LAJES (DE EDIFÍCIOS DE MÚLTIPLOS PAVIMENTOS, EDIFICAÇÃO TÉRREA OU SOBRADO), UTILIZANDO AÇO CA-50 DE 6.3 MM - MONTAGEM. AF_12/2015 | TRUE
03.01.05 | ARMAÇÃO DE FUNDAÇÕES E ESTRUTURAS DE CONCRETO ARMADO, EXCETO VIGAS, PILARES E LAJES (DE EDIFÍCIOS DE MÚLTIPLOS PAVIMENTOS, EDIFICAÇÃO TÉRREA OU SOBRADO), UTILIZANDO AÇO CA-50 DE 10.0 MM - MONTAGEM. AF_12/2015 | kg | CZ2251 | ARMAÇÃO DE FUNDAÇÕES E ESTRUTURAS DE CONCRETO ARMADO, EXCETO VIGAS, PILARES E LAJES (DE EDIFÍCIOS DE MÚLTIPLOS PAVIMENTOS, EDIFICAÇÃO TÉRREA OU SOBRADO), UTILIZANDO AÇO CA-50 DE 10.0 MM - MONTAGEM. AF_12/2015 | TRUE | ok rfsl | ARMAÇÃO DE FUNDAÇÕES E ESTRUTURAS DE CONCRETO ARMADO, EXCETO VIGAS, PILARES E LAJES (DE EDIFÍCIOS DE MÚLTIPLOS PAVIMENTOS, EDIFICAÇÃO TÉRREA OU SOBRADO), UTILIZANDO AÇO CA-50 DE 10.0 MM - MONTAGEM. AF_12/2015 | TRUE
03.01.06 | ARMAÇÃO DE FUNDAÇÕES E ESTRUTURAS DE CONCRETO ARMADO, EXCETO VIGAS, PILARES E LAJES (DE EDIFÍCIOS DE MÚLTIPLOS PAVIMENTOS, EDIFICAÇÃO TÉRREA OU SOBRADO), UTILIZANDO AÇO CA-50 DE 12.5 MM - MONTAGEM. AF_12/2015 | kg | CZ2253 | ARMAÇÃO DE FUNDAÇÕES E ESTRUTURAS DE CONCRETO ARMADO, EXCETO VIGAS, PILARES E LAJES (DE EDIFÍCIOS DE MÚLTIPLOS PAVIMENTOS, EDIFICAÇÃO TÉRREA OU SOBRADO), UTILIZANDO AÇO CA-50 DE 12.5 MM - MONTAGEM. AF_12/2015 | TRUE | ok rfsl | ARMAÇÃO DE FUNDAÇÕES E ESTRUTURAS DE CONCRETO ARMADO, EXCETO VIGAS, PILARES E LAJES (DE EDIFÍCIOS DE MÚLTIPLOS PAVIMENTOS, EDIFICAÇÃO TÉRREA OU SOBRADO), UTILIZANDO AÇO CA-50 DE 12.5 MM - MONTAGEM. AF_12/2015 | TRUE
03.01.07 | CONCRETO ESTRUTURAL USINADO BOMBEADO FCK >= 20 MPA, BRITA 1, SOBRECONSUMO NO QUANTITATIVO | m3 | CZ1621 | CONCRETO ESTRUTURAL USINADO BOMBEADO FCK >= 20 MPA, BRITA 1, SOBRECONSUMO NO QUANTITATIVO | TRUE | ok rfsl | CONCRETO ESTRUTURAL USINADO BOMBEADO FCK >= 20 MPA, BRITA 1, SOBRECONSUMO NO ÍNDICE DA COMPOSIÇÃO | FALSE
03.01.08 | ARRASAMENTO DA ESTACA | un | CZ3013 | ARRASAMENTO DA ESTACA | TRUE | ok rfsl | ARRASAMENTO DA ESTACA | TRUE
03.01.09.01 | ENSAIO DE RESISTENCIA A COMPRESSÃO SIMPLES - CONCRETO | un | CZ1099 | ENSAIO DE RESISTENCIA A COMPRESSÃO SIMPLES - CONCRETO | TRUE | ok rfsl | ENSAIO DE RESISTENCIA A COMPRESSÃO SIMPLES - CONCRETO | TRUE
03.01.10.01 | PROVA DE CARGA ESTÁTICA | un | CZ2255 | PROVA DE CARGA ESTÁTICA | TRUE | ok rfsl | PROVA DE CARGA ESTÁTICA | TRUE
03.02.01.01 | FÔRMA PARA BLOCO DE COROAMENTO EM MADEIRA SERRADA, E=25 MM, 2X | m2 | CZ4326 | FÔRMA PARA BLOCO DE COROAMENTO EM MADEIRA SERRADA, E=25 MM, 2X | TRUE | ok rfsl | FÔRMA PARA BLOCO DE COROAMENTO EM MADEIRA SERRADA, E=25 MM, 2X | TRUE
03.02.01.02 | FÔRMA PARA VIGA BALDRAME EM MADEIRA SERRADA, E=25 MM, 2X | m2 | CZ4329 | FÔRMA PARA VIGA BALDRAME EM MADEIRA SERRADA, E=25 MM, 2X | TRUE | ok rfsl | FÔRMA PARA VIGA BALDRAME EM MADEIRA SERRADA, E=25 MM, 2X | TRUE
03.02.01.03 | LASTRO DE CONCRETO MAGRO | m3 | CZ1093 | LASTRO DE CONCRETO MAGRO | TRUE | ok rfsl | LASTRO DE CONCRETO MAGRO | TRUE
03.02.01.04 | ARMAÇÃO DE FUNDAÇÕES E ESTRUTURAS DE CONCRETO ARMADO, EXCETO VIGAS, PILARES E LAJES (DE EDIFÍCIOS DE MÚLTIPLOS PAVIMENTOS, EDIFICAÇÃO TÉRREA OU SOBRADO), UTILIZANDO AÇO CA-60 DE 5.0 MM - MONTAGEM. AF_12/2015 | kg | CZ2257 | ARMAÇÃO DE FUNDAÇÕES E ESTRUTURAS DE CONCRETO ARMADO, EXCETO VIGAS, PILARES E LAJES (DE EDIFÍCIOS DE MÚLTIPLOS PAVIMENTOS, EDIFICAÇÃO TÉRREA OU SOBRADO), UTILIZANDO AÇO CA-60 DE 5.0 MM - MONTAGEM. AF_12/2015 | TRUE | ok rfsl | ARMAÇÃO DE FUNDAÇÕES E ESTRUTURAS DE CONCRETO ARMADO, EXCETO VIGAS, PILARES E LAJES (DE EDIFÍCIOS DE MÚLTIPLOS PAVIMENTOS, EDIFICAÇÃO TÉRREA OU SOBRADO), UTILIZANDO AÇO CA-60 DE 5.0 MM - MONTAGEM. AF_12/2015 | TRUE
03.02.01.06 | ARMAÇÃO DE FUNDAÇÕES E ESTRUTURAS DE CONCRETO ARMADO, EXCETO VIGAS, PILARES E LAJES (DE EDIFÍCIOS DE MÚLTIPLOS PAVIMENTOS, EDIFICAÇÃO TÉRREA OU SOBRADO), UTILIZANDO AÇO CA-50 DE 8.0 MM - MONTAGEM. AF_12/2015 | kg | CZ2249 | ARMAÇÃO DE FUNDAÇÕES E ESTRUTURAS DE CONCRETO ARMADO, EXCETO VIGAS, PILARES E LAJES (DE EDIFÍCIOS DE MÚLTIPLOS PAVIMENTOS, EDIFICAÇÃO TÉRREA OU SOBRADO), UTILIZANDO AÇO CA-50 DE 8.0 MM - MONTAGEM. AF_12/2015 | TRUE | ok rfsl | ARMAÇÃO DE FUNDAÇÕES E ESTRUTURAS DE CONCRETO ARMADO, EXCETO VIGAS, PILARES E LAJES (DE EDIFÍCIOS DE MÚLTIPLOS PAVIMENTOS, EDIFICAÇÃO TÉRREA OU SOBRADO), UTILIZANDO AÇO CA-50 DE 8.0 MM - MONTAGEM. AF_12/2015 | TRUE
03.02.01.09 | ARMAÇÃO DE FUNDAÇÕES E ESTRUTURAS DE CONCRETO ARMADO, EXCETO VIGAS, PILARES E LAJES (DE EDIFÍCIOS DE MÚLTIPLOS PAVIMENTOS, EDIFICAÇÃO TÉRREA OU SOBRADO), UTILIZANDO AÇO CA-50 DE 16.0 MM - MONTAGEM. AF_12/2015 | kg | CZ2267 | ARMAÇÃO DE FUNDAÇÕES E ESTRUTURAS DE CONCRETO ARMADO, EXCETO VIGAS, PILARES E LAJES (DE EDIFÍCIOS DE MÚLTIPLOS PAVIMENTOS, EDIFICAÇÃO TÉRREA OU SOBRADO), UTILIZANDO AÇO CA-50 DE 16.0 MM - MONTAGEM. AF_12/2015 | TRUE | ok rfsl | ARMAÇÃO DE FUNDAÇÕES E ESTRUTURAS DE CONCRETO ARMADO, EXCETO VIGAS, PILARES E LAJES (DE EDIFÍCIOS DE MÚLTIPLOS PAVIMENTOS, EDIFICAÇÃO TÉRREA OU SOBRADO), UTILIZANDO AÇO CA-50 DE 16.0 MM - MONTAGEM. AF_12/2015 | TRUE
03.02.01.10 | ARMAÇÃO DE FUNDAÇÕES E ESTRUTURAS DE CONCRETO ARMADO, EXCETO VIGAS, PILARES E LAJES (DE EDIFÍCIOS DE MÚLTIPLOS PAVIMENTOS, EDIFICAÇÃO TÉRREA OU SOBRADO), UTILIZANDO AÇO CA-50 DE 20.0 MM - MONTAGEM. AF_12/2015 | kg | CZ2269 | ARMAÇÃO DE FUNDAÇÕES E ESTRUTURAS DE CONCRETO ARMADO, EXCETO VIGAS, PILARES E LAJES (DE EDIFÍCIOS DE MÚLTIPLOS PAVIMENTOS, EDIFICAÇÃO TÉRREA OU SOBRADO), UTILIZANDO AÇO CA-50 DE 20.0 MM - MONTAGEM. AF_12/2015 | TRUE | ok rfsl | ARMAÇÃO DE FUNDAÇÕES E ESTRUTURAS DE CONCRETO ARMADO, EXCETO VIGAS, PILARES E LAJES (DE EDIFÍCIOS DE MÚLTIPLOS PAVIMENTOS, EDIFICAÇÃO TÉRREA OU SOBRADO), UTILIZANDO AÇO CA-50 DE 20.0 MM - MONTAGEM. AF_12/2015 | TRUE
03.02.01.11 | CONCRETO USINADO BOMBEADO FCK=35MPA, INC. LANÇAMENTO E ADENSAMENTO | m3 | CZ3087 | CONCRETO USINADO BOMBEADO FCK=35MPA, INC. LANÇAMENTO E ADENSAMENTO | TRUE | ok rfsl | CONCRETO USINADO BOMBEADO FCK=35MPA, INC. LANÇAMENTO E ADENSAMENTO | TRUE
03.02.02.01 | FÔRMA PARA RESERVATÓRIO ENTERRADO, EM CHAPA DE MADEIRA COMPENSADA RESINADA, E=17 MM, 2 UTILIZAÇÕES | m2 | CZ4332 | FÔRMA PARA RESERVATÓRIO ENTERRADO, EM CHAPA DE MADEIRA COMPENSADA RESINADA, E=17 MM, 2 UTILIZAÇÕES | TRUE | ok rfsl | FÔRMA PARA RESERVATÓRIO ENTERRADO, EM CHAPA DE MADEIRA COMPENSADA RESINADA, E=17 MM, 2 UTILIZAÇÕES | TRUE
03.03.01.10 | ARMAÇÃO DE FUNDAÇÕES E ESTRUTURAS DE CONCRETO ARMADO, EXCETO VIGAS, PILARES E LAJES (DE EDIFÍCIOS DE MÚLTIPLOS PAVIMENTOS, EDIFICAÇÃO TÉRREA OU SOBRADO), UTILIZANDO AÇO CA-50 DE 25.0 MM - MONTAGEM. AF_12/2015 | kg | CZ2271 | ARMAÇÃO DE FUNDAÇÕES E ESTRUTURAS DE CONCRETO ARMADO, EXCETO VIGAS, PILARES E LAJES (DE EDIFÍCIOS DE MÚLTIPLOS PAVIMENTOS, EDIFICAÇÃO TÉRREA OU SOBRADO), UTILIZANDO AÇO CA-50 DE 25.0 MM - MONTAGEM. AF_12/2015 | TRUE | nt RFSL
03.04.01.01 | MONTAGEM E DESMONTAGEM DE FÔRMA DE PILARES RETANGULARES E ESTRUTURAS SIMILARES COM ÁREA MÉDIA DAS SEÇÕES MENOR OU IGUAL A 0,25 M², PÉ-DIREITO SIMPLES, EM CHAPA DE MADEIRA COMPENSADA RESINADA, 2 UTILIZAÇÕES. AF_12/2015 | m2 | CZ1645 | MONTAGEM E DESMONTAGEM DE FÔRMA DE PILARES RETANGULARES E ESTRUTURAS SIMILARES COM ÁREA MÉDIA DAS SEÇÕES MENOR OU IGUAL A 0,25 M², PÉ-DIREITO SIMPLES, EM CHAPA DE MADEIRA COMPENSADA RESINADA, 2 UTILIZAÇÕES. AF_12/2015 | TRUE | ok rfsl | MONTAGEM E DESMONTAGEM DE FÔRMA DE PILARES RETANGULARES E ESTRUTURAS SIMILARES COM ÁREA MÉDIA DAS SEÇÕES MENOR OU IGUAL A 0,25 M², PÉ-DIREITO SIMPLES, EM CHAPA DE MADEIRA COMPENSADA RESINADA, 2 UTILIZAÇÕES. AF_12/2015 | TRUE
03.04.01.02 | MONTAGEM E DESMONTAGEM DE FÔRMA DE VIGA, ESCORAMENTO METÁLICO, PÉ-DIREITO SIMPLES, EM CHAPA DE MADEIRA RESINADA, 4 UTILIZAÇÕES. AF_12/2015 | m2 | CZ1647 | MONTAGEM E DESMONTAGEM DE FÔRMA DE VIGA, ESCORAMENTO METÁLICO, PÉ-DIREITO SIMPLES, EM CHAPA DE MADEIRA RESINADA, 4 UTILIZAÇÕES. AF_12/2015 | TRUE | ok rfsl | MONTAGEM E DESMONTAGEM DE FÔRMA DE VIGA, ESCORAMENTO METÁLICO, PÉ-DIREITO SIMPLES, EM CHAPA DE MADEIRA RESINADA, 4 UTILIZAÇÕES. AF_12/2015 | TRUE
03.04.01.03 | MONTAGEM E DESMONTAGEM DE FÔRMA DE LAJE MACIÇA COM ÁREA MÉDIA MAIOR QUE 20 M², PÉ-DIREITO SIMPLES, EM CHAPA DE MADEIRA COMPENSADA RESINADA, 4 UTILIZAÇÕES. AF_12/2015 | m2 | CZ1649 | MONTAGEM E DESMONTAGEM DE FÔRMA DE LAJE MACIÇA COM ÁREA MÉDIA MAIOR QUE 20 M², PÉ-DIREITO SIMPLES, EM CHAPA DE MADEIRA COMPENSADA RESINADA, 4 UTILIZAÇÕES. AF_12/2015 | TRUE | ok rfsl | MONTAGEM E DESMONTAGEM DE FÔRMA DE LAJE MACIÇA COM ÁREA MÉDIA MAIOR QUE 20 M², PÉ-DIREITO SIMPLES, EM CHAPA DE MADEIRA COMPENSADA RESINADA, 4 UTILIZAÇÕES. AF_12/2015 | TRUE
03.04.01.04 | FORMA PARA PILAR CIRCULAR PRÉDIO PRINCIPAL D=45 CM | m2 | CZ3090 | FORMA PARA PILAR CIRCULAR PRÉDIO PRINCIPAL D=45 CM | TRUE | nt RFSL
03.04.01.05 | ARMAÇÃO DE PILAR OU VIGA DE UMA ESTRUTURA CONVENCIONAL DE CONCRETO ARMADO EM UM EDIFÍCIO DE MÚLTIPLOS PAVIMENTOS UTILIZANDO AÇO CA-60 DE 5.0 MM - MONTAGEM. AF_12/2015 | kg | CZ2307 | ARMAÇÃO DE PILAR OU VIGA DE UMA ESTRUTURA CONVENCIONAL DE CONCRETO ARMADO EM UM EDIFÍCIO DE MÚLTIPLOS PAVIMENTOS UTILIZANDO AÇO CA-60 DE 5.0 MM - MONTAGEM. AF_12/2015 | TRUE | ok rfsl | ARMAÇÃO DE PILAR OU VIGA DE UMA ESTRUTURA CONVENCIONAL DE CONCRETO ARMADO EM UM EDIFÍCIO DE MÚLTIPLOS PAVIMENTOS UTILIZANDO AÇO CA-60 DE 5.0 MM - MONTAGEM. AF_12/2015 | TRUE
03.04.01.06 | ARMAÇÃO DE PILAR OU VIGA DE UMA ESTRUTURA CONVENCIONAL DE CONCRETO ARMADO EM UM EDIFÍCIO DE MÚLTIPLOS PAVIMENTOS UTILIZANDO AÇO CA-50 DE 6.3 MM - MONTAGEM. AF_12/2015 | kg | CZ2309 | ARMAÇÃO DE PILAR OU VIGA DE UMA ESTRUTURA CONVENCIONAL DE CONCRETO ARMADO EM UM EDIFÍCIO DE MÚLTIPLOS PAVIMENTOS UTILIZANDO AÇO CA-50 DE 6.3 MM - MONTAGEM. AF_12/2015 | TRUE | ok rfsl | ARMAÇÃO DE PILAR OU VIGA DE UMA ESTRUTURA CONVENCIONAL DE CONCRETO ARMADO EM UM EDIFÍCIO DE MÚLTIPLOS PAVIMENTOS UTILIZANDO AÇO CA-50 DE 6.3 MM - MONTAGEM. AF_12/2015 | TRUE
03.04.01.07 | ARMAÇÃO DE PILAR OU VIGA DE UMA ESTRUTURA CONVENCIONAL DE CONCRETO ARMADO EM UM EDIFÍCIO DE MÚLTIPLOS PAVIMENTOS UTILIZANDO AÇO CA-50 DE 8.0 MM - MONTAGEM. AF_12/2015 | kg | CZ2311 | ARMAÇÃO DE PILAR OU VIGA DE UMA ESTRUTURA CONVENCIONAL DE CONCRETO ARMADO EM UM EDIFÍCIO DE MÚLTIPLOS PAVIMENTOS UTILIZANDO AÇO CA-50 DE 8.0 MM - MONTAGEM. AF_12/2015 | TRUE | ok rfsl | ARMAÇÃO DE PILAR OU VIGA DE UMA ESTRUTURA CONVENCIONAL DE CONCRETO ARMADO EM UM EDIFÍCIO DE MÚLTIPLOS PAVIMENTOS UTILIZANDO AÇO CA-50 DE 8.0 MM - MONTAGEM. AF_12/2015 | TRUE
03.04.01.08 | ARMAÇÃO DE PILAR OU VIGA DE UMA ESTRUTURA CONVENCIONAL DE CONCRETO ARMADO EM UM EDIFÍCIO DE MÚLTIPLOS PAVIMENTOS UTILIZANDO AÇO CA-50 DE 10.0 MM - MONTAGEM. AF_12/2015 | kg | CZ2313 | ARMAÇÃO DE PILAR OU VIGA DE UMA ESTRUTURA CONVENCIONAL DE CONCRETO ARMADO EM UM EDIFÍCIO DE MÚLTIPLOS PAVIMENTOS UTILIZANDO AÇO CA-50 DE 10.0 MM - MONTAGEM. AF_12/2015 | TRUE | ok rfsl | ARMAÇÃO DE PILAR OU VIGA DE UMA ESTRUTURA CONVENCIONAL DE CONCRETO ARMADO EM UM EDIFÍCIO DE MÚLTIPLOS PAVIMENTOS UTILIZANDO AÇO CA-50 DE 10.0 MM - MONTAGEM. AF_12/2015 | TRUE
03.04.01.09 | ARMAÇÃO DE PILAR OU VIGA DE UMA ESTRUTURA CONVENCIONAL DE CONCRETO ARMADO EM UM EDIFÍCIO DE MÚLTIPLOS PAVIMENTOS UTILIZANDO AÇO CA-50 DE 12.5 MM - MONTAGEM. AF_12/2015 | kg | CZ2315 | ARMAÇÃO DE PILAR OU VIGA DE UMA ESTRUTURA CONVENCIONAL DE CONCRETO ARMADO EM UM EDIFÍCIO DE MÚLTIPLOS PAVIMENTOS UTILIZANDO AÇO CA-50 DE 12.5 MM - MONTAGEM. AF_12/2015 | TRUE | ok rfsl | ARMAÇÃO DE PILAR OU VIGA DE UMA ESTRUTURA CONVENCIONAL DE CONCRETO ARMADO EM UM EDIFÍCIO DE MÚLTIPLOS PAVIMENTOS UTILIZANDO AÇO CA-50 DE 12.5 MM - MONTAGEM. AF_12/2015 | TRUE
03.04.01.10 | ARMAÇÃO DE PILAR OU VIGA DE UMA ESTRUTURA CONVENCIONAL DE CONCRETO ARMADO EM UM EDIFÍCIO DE MÚLTIPLOS PAVIMENTOS UTILIZANDO AÇO CA-50 DE 16.0 MM - MONTAGEM. AF_12/2015 | kg | CZ2317 | ARMAÇÃO DE PILAR OU VIGA DE UMA ESTRUTURA CONVENCIONAL DE CONCRETO ARMADO EM UM EDIFÍCIO DE MÚLTIPLOS PAVIMENTOS UTILIZANDO AÇO CA-50 DE 16.0 MM - MONTAGEM. AF_12/2015 | TRUE | ok rfsl | ARMAÇÃO DE PILAR OU VIGA DE UMA ESTRUTURA CONVENCIONAL DE CONCRETO ARMADO EM UM EDIFÍCIO DE MÚLTIPLOS PAVIMENTOS UTILIZANDO AÇO CA-50 DE 16.0 MM - MONTAGEM. AF_12/2015 | TRUE
03.04.01.11 | ARMAÇÃO DE PILAR OU VIGA DE UMA ESTRUTURA CONVENCIONAL DE CONCRETO ARMADO EM UM EDIFÍCIO DE MÚLTIPLOS PAVIMENTOS UTILIZANDO AÇO CA-50 DE 20.0 MM - MONTAGEM. AF_12/2015 | kg | CZ2319 | ARMAÇÃO DE PILAR OU VIGA DE UMA ESTRUTURA CONVENCIONAL DE CONCRETO ARMADO EM UM EDIFÍCIO DE MÚLTIPLOS PAVIMENTOS UTILIZANDO AÇO CA-50 DE 20.0 MM - MONTAGEM. AF_12/2015 | TRUE | ok rfsl | ARMAÇÃO DE PILAR OU VIGA DE UMA ESTRUTURA CONVENCIONAL DE CONCRETO ARMADO EM UM EDIFÍCIO DE MÚLTIPLOS PAVIMENTOS UTILIZANDO AÇO CA-50 DE 20.0 MM - MONTAGEM. AF_12/2015 | TRUE
03.04.01.12 | ARMAÇÃO DE PILAR OU VIGA DE UMA ESTRUTURA CONVENCIONAL DE CONCRETO ARMADO EM UM EDIFÍCIO DE MÚLTIPLOS PAVIMENTOS UTILIZANDO AÇO CA-50 DE 25.0 MM - MONTAGEM. AF_12/2015 | kg | CZ2321 | ARMAÇÃO DE PILAR OU VIGA DE UMA ESTRUTURA CONVENCIONAL DE CONCRETO ARMADO EM UM EDIFÍCIO DE MÚLTIPLOS PAVIMENTOS UTILIZANDO AÇO CA-50 DE 25.0 MM - MONTAGEM. AF_12/2015 | TRUE | ok rfsl | ARMAÇÃO DE PILAR OU VIGA DE UMA ESTRUTURA CONVENCIONAL DE CONCRETO ARMADO EM UM EDIFÍCIO DE MÚLTIPLOS PAVIMENTOS UTILIZANDO AÇO CA-50 DE 25.0 MM - MONTAGEM. AF_12/2015 | TRUE
03.04.01.13 | ARMAÇÃO DE LAJE DE UMA ESTRUTURA CONVENCIONAL DE CONCRETO ARMADO EM UM EDIFÍCIO DE MÚLTIPLOS PAVIMENTOS UTILIZANDO AÇO CA-60 DE 5.0 MM - MONTAGEM. AF_12/2015_P | kg | CZ2325 | ARMAÇÃO DE LAJE DE UMA ESTRUTURA CONVENCIONAL DE CONCRETO ARMADO EM UM EDIFÍCIO DE MÚLTIPLOS PAVIMENTOS UTILIZANDO AÇO CA-60 DE 5.0 MM - MONTAGEM. AF_12/2015_P | TRUE | ok rfsl | ARMAÇÃO DE LAJE DE UMA ESTRUTURA CONVENCIONAL DE CONCRETO ARMADO EM UM EDIFÍCIO DE MÚLTIPLOS PAVIMENTOS UTILIZANDO AÇO CA-60 DE 5.0 MM - MONTAGEM. AF_12/2015_P | TRUE
03.04.01.14 | ARMAÇÃO DE LAJE DE UMA ESTRUTURA CONVENCIONAL DE CONCRETO ARMADO EM UM EDIFÍCIO DE MÚLTIPLOS PAVIMENTOS UTILIZANDO AÇO CA-50 DE 6.3 MM - MONTAGEM. AF_12/2015_P | kg | CZ2327 | ARMAÇÃO DE LAJE DE UMA ESTRUTURA CONVENCIONAL DE CONCRETO ARMADO EM UM EDIFÍCIO DE MÚLTIPLOS PAVIMENTOS UTILIZANDO AÇO CA-50 DE 6.3 MM - MONTAGEM. AF_12/2015_P | TRUE | ok rfsl | ARMAÇÃO DE LAJE DE UMA ESTRUTURA CONVENCIONAL DE CONCRETO ARMADO EM UM EDIFÍCIO DE MÚLTIPLOS PAVIMENTOS UTILIZANDO AÇO CA-50 DE 6.3 MM - MONTAGEM. AF_12/2015_P | TRUE
03.04.01.15 | ARMAÇÃO DE LAJE DE UMA ESTRUTURA CONVENCIONAL DE CONCRETO ARMADO EM UM EDIFÍCIO DE MÚLTIPLOS PAVIMENTOS UTILIZANDO AÇO CA-50 DE 8.0 MM - MONTAGEM. AF_12/2015_P | kg | CZ2329 | ARMAÇÃO DE LAJE DE UMA ESTRUTURA CONVENCIONAL DE CONCRETO ARMADO EM UM EDIFÍCIO DE MÚLTIPLOS PAVIMENTOS UTILIZANDO AÇO CA-50 DE 8.0 MM - MONTAGEM. AF_12/2015_P | TRUE | ok rfsl | ARMAÇÃO DE LAJE DE UMA ESTRUTURA CONVENCIONAL DE CONCRETO ARMADO EM UM EDIFÍCIO DE MÚLTIPLOS PAVIMENTOS UTILIZANDO AÇO CA-50 DE 8.0 MM - MONTAGEM. AF_12/2015_P | TRUE
03.04.01.16 | ARMAÇÃO DE LAJE DE UMA ESTRUTURA CONVENCIONAL DE CONCRETO ARMADO EM UM EDIFÍCIO DE MÚLTIPLOS PAVIMENTOS UTILIZANDO AÇO CA-50 DE 10.0 MM - MONTAGEM. AF_12/2015_P | kg | CZ2331 | ARMAÇÃO DE LAJE DE UMA ESTRUTURA CONVENCIONAL DE CONCRETO ARMADO EM UM EDIFÍCIO DE MÚLTIPLOS PAVIMENTOS UTILIZANDO AÇO CA-50 DE 10.0 MM - MONTAGEM. AF_12/2015_P | TRUE | ok rfsl | ARMAÇÃO DE LAJE DE UMA ESTRUTURA CONVENCIONAL DE CONCRETO ARMADO EM UM EDIFÍCIO DE MÚLTIPLOS PAVIMENTOS UTILIZANDO AÇO CA-50 DE 10.0 MM - MONTAGEM. AF_12/2015_P | TRUE
03.04.01.17 | ARMAÇÃO DE LAJE DE UMA ESTRUTURA CONVENCIONAL DE CONCRETO ARMADO EM UM EDIFÍCIO DE MÚLTIPLOS PAVIMENTOS UTILIZANDO AÇO CA-50 DE 12.5 MM - MONTAGEM. AF_12/2015_P | kg | CZ2333 | ARMAÇÃO DE LAJE DE UMA ESTRUTURA CONVENCIONAL DE CONCRETO ARMADO EM UM EDIFÍCIO DE MÚLTIPLOS PAVIMENTOS UTILIZANDO AÇO CA-50 DE 12.5 MM - MONTAGEM. AF_12/2015_P | TRUE | ok rfsl | ARMAÇÃO DE LAJE DE UMA ESTRUTURA CONVENCIONAL DE CONCRETO ARMADO EM UM EDIFÍCIO DE MÚLTIPLOS PAVIMENTOS UTILIZANDO AÇO CA-50 DE 12.5 MM - MONTAGEM. AF_12/2015_P | TRUE
03.04.01.18 | ARMAÇÃO DE LAJE DE UMA ESTRUTURA CONVENCIONAL DE CONCRETO ARMADO EM UM EDIFÍCIO DE MÚLTIPLOS PAVIMENTOS UTILIZANDO AÇO CA-50 DE 16.0 MM - MONTAGEM. AF_12/2015_P | kg | CZ2335 | ARMAÇÃO DE LAJE DE UMA ESTRUTURA CONVENCIONAL DE CONCRETO ARMADO EM UM EDIFÍCIO DE MÚLTIPLOS PAVIMENTOS UTILIZANDO AÇO CA-50 DE 16.0 MM - MONTAGEM. AF_12/2015_P | TRUE | ok rfsl | ARMAÇÃO DE LAJE DE UMA ESTRUTURA CONVENCIONAL DE CONCRETO ARMADO EM UM EDIFÍCIO DE MÚLTIPLOS PAVIMENTOS UTILIZANDO AÇO CA-50 DE 16.0 MM - MONTAGEM. AF_12/2015_P | TRUE
03.04.01.20 | POLIMENTO DE CONCRETO TIPO NÍVEL "0" | m2 | CZ1113 | POLIMENTO DE CONCRETO TIPO NÍVEL "0" | TRUE | ok rfsl | POLIMENTO DE CONCRETO TIPO NÍVEL "0" | TRUE
04.01.01 | ALVENARIA DE VEDAÇÃO EM TIJOLOS CERÂMICOS FURADOS E= 9CM | m2 | CZ3115 | ALVENARIA DE VEDAÇÃO EM TIJOLOS CERÂMICOS FURADOS E= 9CM | TRUE | ok rfsl | ALVENARIA DE VEDAÇÃO EM TIJOLOS CERÂMICOS FURADOS E= 9CM | TRUE
04.01.02 | ALVENARIA DE VEDAÇÃO EM TIJOLOS CERÂMICOS FURADOS E= 14CM | m2 | CZ3117 | ALVENARIA DE VEDAÇÃO EM TIJOLOS CERÂMICOS FURADOS E= 14CM | TRUE | ok rfsl | ALVENARIA DE VEDAÇÃO EM TIJOLOS CERÂMICOS FURADOS E= 14CM | TRUE
04.01.03 | ALVENARIA DE VEDAÇÃO EM TIJOLOS CERÂMICOS FURADOS E= 19CM | m2 | CZ3119 | ALVENARIA DE VEDAÇÃO EM TIJOLOS CERÂMICOS FURADOS E= 19CM | TRUE | ok rfsl | ALVENARIA DE VEDAÇÃO EM TIJOLOS CERÂMICOS FURADOS E= 19CM | TRUE
04.01.04 | ALVENARIA EM BLOCO DE CONCRETO AUTOCLAVADO E= 20CM | m2 | CZ3093 | ALVENARIA EM BLOCO DE CONCRETO AUTOCLAVADO E= 20CM | TRUE | ok rfsl | ALVENARIA COM BLOCOS DE CONCRETO CELULAR 20X30X60CM, ESPESSURA 20CM | FALSE
04.01.05 | LOCAÇÃO ALVENARIA | m | CZ1131 | LOCAÇÃO ALVENARIA | TRUE | nt RFSL
04.02.01 | ENCUNHAMENTO DE ALVENARIA DE VEDAÇÃO COM TIJOLO MACIÇO | m | CZ3121 | ENCUNHAMENTO DE ALVENARIA DE VEDAÇÃO COM TIJOLO MACIÇO | TRUE | ok rfsl | ENCUNHAMENTO DE ALVENARIA DE VEDAÇÃO COM TIJOLO MACIÇO | TRUE
04.03.01 | VERGA MOLDADA IN LOCO EM CONCRETO | m | CZ3123 | VERGA MOLDADA IN LOCO EM CONCRETO | TRUE | ok rfsl | VERGA MOLDADA IN LOCO EM CONCRETO | TRUE
04.04.01 | PAREDE DIVISÓRIA EM GESSO ACARTONADO "DRY WALL" ACÚSTICO - ST+ST | m2 | CZ1683 | PAREDE DIVISÓRIA EM GESSO ACARTONADO "DRY WALL" ACÚSTICO - ST+ST | TRUE | ok rfsl | PAREDE DIVISÓRIA EM GESSO ACARTONADO "DRY WALL" ACÚSTICO - ST+ST | TRUE
04.05.01 | DIVISÓRIA SANITÁRIA EM GRANITO BRANCO CEARÁ POLIDO EM AMBAS AS FACES, ALTURA DE 180CM (VER PRANCHA DE ÁREAS MOLHADAS) | m2 | CZ5805 | DIVISÓRIA SANITÁRIA EM GRANITO BRANCO CEARÁ POLIDO EM AMBAS AS FACES, ALTURA DE 180CM (VER PRANCHA DE ÁREAS MOLHADAS) | TRUE | nt RFSL
04.05.02 | TAPA VISTA EM GRANITO BRANCO CEARÁ POLIDO EM AMBAS AS FACES - 40X80CM | un | CZ5807 | TAPA VISTA EM GRANITO BRANCO CEARÁ POLIDO EM AMBAS AS FACES - 40X80CM | TRUE | nt RFSL | novo civil CBMDF
04.05.03 | PORTA PARA BOX SANITÁRIO TIPO PRANCHETA EM MADEIRA COM REVESTIMENTO MELAMÍNICO - 80X160CM - FORMICA OU EQUIVALENTE TÉCNICO (P10) | un | CZ5809 | PORTA PARA BOX SANITÁRIO TIPO PRANCHETA EM MADEIRA COM REVESTIMENTO MELAMÍNICO - 80X160CM - FORMICA OU EQUIVALENTE TÉCNICO (P10) | TRUE | nt RFSL | novo civil CBMDF
04.05.04 | P03 - PORTA TIPO ABRIR EM COMPENSADO REVESTIDO PARA DIVISÓRIAS - 80X210CM | un | CZ5811 | P03 - PORTA TIPO ABRIR EM COMPENSADO REVESTIDO PARA DIVISÓRIAS - 80X210CM | TRUE | nt RFSL | novo civil CBMDF
04.05.05 | P02 - PORTA TIPO ABRIR EM COMPENSADO REVESTIDO PARA DIVISÓRIAS - 80X210CM | un | CZ5813 | P02 - PORTA TIPO ABRIR EM COMPENSADO REVESTIDO PARA DIVISÓRIAS - 80X210CM | TRUE | nt RFSL | novo civil CBMDF
05.01.01 | P01 - PORTA TIPO CORRER EM ALUMÍNIO COM PINTURA ELETROSTÁTICA BRANCA - 705X175CMVIDRO LAMINADO E= 6MM, INCOLOR | un | CZ5815 | P01 - PORTA TIPO CORRER EM ALUMÍNIO COM PINTURA ELETROSTÁTICA BRANCA - 705X175CMVIDRO LAMINADO E= 6MM, INCOLOR | TRUE | nt RFSL | novo civil CBMDF
05.01.02 | P12 - PORTA TIPO VENEZIANA EM ALUMÍNIO COM PINTURA ELETROSTÁTICA BRANCA - 80X150CM | un | CZ5817 | P12 - PORTA TIPO VENEZIANA EM ALUMÍNIO COM PINTURA ELETROSTÁTICA BRANCA - 80X150CM | TRUE | nt RFSL | novo civil CBMDF
05.01.03 | P13 - PORTA TIPO ABRIR EM ALUMÍNIO COM PINTURA ELETROSTÁTICA BRANCA - 105X250CM | un | CZ5819 | P13 - PORTA TIPO ABRIR EM ALUMÍNIO COM PINTURA ELETROSTÁTICA BRANCA - 105X250CM | TRUE | nt RFSL | novo civil CBMDF
05.01.04 | P14 - PORTA TIPO ABRIR EM ALUMÍNIO COM PINTURA ELETROSTÁTICA BRANCA - 80X277,5CM | un | CZ5821 | P14 - PORTA TIPO ABRIR EM ALUMÍNIO COM PINTURA ELETROSTÁTICA BRANCA - 80X277,5CM | TRUE | nt RFSL | novo civil CBMDF
05.01.05 | P15 - PORTA TIPO ABRIR EM ALUMÍNIO COM PINTURA ELETROSTÁTICA BRANCA - 70X277,5CM | un | CZ5823 | P15 - PORTA TIPO ABRIR EM ALUMÍNIO COM PINTURA ELETROSTÁTICA BRANCA - 70X277,5CM | TRUE | nt RFSL | novo civil CBMDF
05.01.06 | P16 - PORTA TIPO ABRIR EM ALUMÍNIO COM PINTURA ELETROSTÁTICA BRANCA - 70X260CM | un | CZ5825 | P16 - PORTA TIPO ABRIR EM ALUMÍNIO COM PINTURA ELETROSTÁTICA BRANCA - 70X260CM | TRUE | nt RFSL | novo civil CBMDF
05.01.07 | P17 - PORTA TIPO ABRIR EM ALUMÍNIO COM PINTURA ELETROSTÁTICA BRANCA - 85X260CM | un | CZ5827 | P17 - PORTA TIPO ABRIR EM ALUMÍNIO COM PINTURA ELETROSTÁTICA BRANCA - 85X260CM | TRUE | nt RFSL | novo civil CBMDF
05.01.08 | P18 - PORTA TIPO ABRIR EM ALUMÍNIO COM PINTURA ELETROSTÁTICA BRANCA - 100X260CM | un | CZ5829 | P18 - PORTA TIPO ABRIR EM ALUMÍNIO COM PINTURA ELETROSTÁTICA BRANCA - 100X260CM | TRUE | nt RFSL | novo civil CBMDF
05.01.09 | P19 - PORTA TIPO ABRIR EM ALUMÍNIO COM PINTURA ELETROSTÁTICA BRANCA - 22,5X260CM | un | CZ5831 | P19 - PORTA TIPO ABRIR EM ALUMÍNIO COM PINTURA ELETROSTÁTICA BRANCA - 22,5X260CM | TRUE | nt RFSL | novo civil CBMDF
05.01.10 | J02 - JANELA TIPO CORRER/FIXO EM ALUMÍNIO COM PINTURA ELETROSTÁTICA BRANCA - 879X127,5CMVIDRO COMUM LISO E= 6MM, INCOLOR | un | CZ5833 | J02 - JANELA TIPO CORRER/FIXO EM ALUMÍNIO COM PINTURA ELETROSTÁTICA BRANCA - 879X127,5CMVIDRO COMUM LISO E= 6MM, INCOLOR | TRUE | nt RFSL | novo civil CBMDF
05.01.11 | J03 - JANELA TIPO CORRER/FIXO EM ALUMÍNIO COM PINTURA ELETROSTÁTICA BRANCA - 504X127,5CMVIDRO COMUM LISO E= 6MM, INCOLOR | un | CZ5835 | J03 - JANELA TIPO CORRER/FIXO EM ALUMÍNIO COM PINTURA ELETROSTÁTICA BRANCA - 504X127,5CMVIDRO COMUM LISO E= 6MM, INCOLOR | TRUE | nt RFSL | novo civil CBMDF
05.01.12 | J04 - JANELA TIPO CORRER/FIXO EM ALUMÍNIO COM PINTURA ELETROSTÁTICA BRANCA - 379X127,5CMVIDRO COMUM LISO E= 6MM, INCOLOR | un | CZ5837 | J04 - JANELA TIPO CORRER/FIXO EM ALUMÍNIO COM PINTURA ELETROSTÁTICA BRANCA - 379X127,5CMVIDRO COMUM LISO E= 6MM, INCOLOR | TRUE | nt RFSL | novo civil CBMDF
05.01.13 | J05 - JANELA TIPO MAXIMO-AR EM ALUMÍNIO COM PINTURA ELETROSTÁTICA BRANCA - 260X57,5CMVIDRO COMUM LISO E= 6MM, INCOLOR | un | CZ5839 | J05 - JANELA TIPO MAXIMO-AR EM ALUMÍNIO COM PINTURA ELETROSTÁTICA BRANCA - 260X57,5CMVIDRO COMUM LISO E= 6MM, INCOLOR | TRUE | nt RFSL | novo civil CBMDF
05.01.14 | J06 - JANELA TIPO MAXIMO-AR EM ALUMÍNIO COM PINTURA ELETROSTÁTICA BRANCA - 140X57,5CMVIDRO COMUM LISO E= 6MM, INCOLOR | un | CZ5841 | J06 - JANELA TIPO MAXIMO-AR EM ALUMÍNIO COM PINTURA ELETROSTÁTICA BRANCA - 140X57,5CMVIDRO COMUM LISO E= 6MM, INCOLOR | TRUE | nt RFSL | novo civil CBMDF
05.01.15 | J07 - JANELA TIPO MAXIMO-AR EM ALUMÍNIO COM PINTURA ELETROSTÁTICA BRANCA - 195X57,5CMVIDRO COMUM LISO E= 6MM, INCOLOR | un | CZ5843 | J07 - JANELA TIPO MAXIMO-AR EM ALUMÍNIO COM PINTURA ELETROSTÁTICA BRANCA - 195X57,5CMVIDRO COMUM LISO E= 6MM, INCOLOR | TRUE | nt RFSL | novo civil CBMDF
05.01.16 | J08 - JANELA TIPO MAXIMO-AR EM ALUMÍNIO COM PINTURA ELETROSTÁTICA BRANCA - 205X57,5CMVIDRO COMUM LISO E= 6MM, INCOLOR | un | CZ5845 | J08 - JANELA TIPO MAXIMO-AR EM ALUMÍNIO COM PINTURA ELETROSTÁTICA BRANCA - 205X57,5CMVIDRO COMUM LISO E= 6MM, INCOLOR | TRUE | nt RFSL | novo civil CBMDF
05.01.17 | J09 - JANELA TIPO MAXIMO-AR EM ALUMÍNIO COM PINTURA ELETROSTÁTICA BRANCA - 80X57,5CMVIDRO COMUM LISO E= 6MM, INCOLOR | un | CZ5847 | J09 - JANELA TIPO MAXIMO-AR EM ALUMÍNIO COM PINTURA ELETROSTÁTICA BRANCA - 80X57,5CMVIDRO COMUM LISO E= 6MM, INCOLOR | TRUE | nt RFSL | novo civil CBMDF
05.01.18 | J10 - JANELA TIPO CORRER/FIXO EM ALUMÍNIO COM PINTURA ELETROSTÁTICA BRANCA - 680X127,5CMVIDRO COMUM LISO E= 6MM, INCOLOR | un | CZ5849 | J10 - JANELA TIPO CORRER/FIXO EM ALUMÍNIO COM PINTURA ELETROSTÁTICA BRANCA - 680X127,5CMVIDRO COMUM LISO E= 6MM, INCOLOR | TRUE | nt RFSL | novo civil CBMDF
05.01.19 | J11 - JANELA TIPO MAXIMO-AR EM ALUMÍNIO COM PINTURA ELETROSTÁTICA BRANCA - 350X57,5CMVIDRO COMUM LISO E= 6MM, INCOLOR | un | CZ5851 | J11 - JANELA TIPO MAXIMO-AR EM ALUMÍNIO COM PINTURA ELETROSTÁTICA BRANCA - 350X57,5CMVIDRO COMUM LISO E= 6MM, INCOLOR | TRUE | nt RFSL | novo civil CBMDF
05.01.20 | J13 - JANELA TIPO CORRER/FIXO EM ALUMÍNIO COM PINTURA ELETROSTÁTICA BRANCA - 689X140CMVIDRO COMUM LISO E= 6MM, INCOLOR | un | CZ5853 | J13 - JANELA TIPO CORRER/FIXO EM ALUMÍNIO COM PINTURA ELETROSTÁTICA BRANCA - 689X140CMVIDRO COMUM LISO E= 6MM, INCOLOR | TRUE | nt RFSL | novo civil CBMDF
05.01.21 | J14 - JANELA TIPO CORTINA/PELE VIDRO EM ALUMÍNIO ANODIZADO NATURAL - 166,5X1165CMVIDRO LAMINADO E= 8MM, REFLETIVO, COR PRATA (SILVER NEUTRAL) | un | CZ5855 | J14 - JANELA TIPO CORTINA/PELE VIDRO EM ALUMÍNIO ANODIZADO NATURAL - 166,5X1165CMVIDRO LAMINADO E= 8MM, REFLETIVO, COR PRATA (SILVER NEUTRAL) | TRUE | nt RFSL | novo civil CBMDF
05.01.22 | J15 - JANELA TIPO MAXIMO-AR EM ALUMÍNIO COM PINTURA ELETROSTÁTICA BRANCA - 253X70CMVIDRO COMUM LISO E= 6MM, INCOLOR | un | CZ5857 | J15 - JANELA TIPO MAXIMO-AR EM ALUMÍNIO COM PINTURA ELETROSTÁTICA BRANCA - 253X70CMVIDRO COMUM LISO E= 6MM, INCOLOR | TRUE | nt RFSL | novo civil CBMDF
05.01.23 | J16 - JANELA TIPO CORRER/FIXO EM ALUMÍNIO COM PINTURA ELETROSTÁTICA BRANCA - 442X140CMVIDRO COMUM LISO E= 6MM, INCOLOR | un | CZ5859 | J16 - JANELA TIPO CORRER/FIXO EM ALUMÍNIO COM PINTURA ELETROSTÁTICA BRANCA - 442X140CMVIDRO COMUM LISO E= 6MM, INCOLOR | TRUE | nt RFSL | novo civil CBMDF
05.01.24 | J17 - JANELA TIPO CORRER/FIXO EM ALUMÍNIO COM PINTURA ELETROSTÁTICA BRANCA - 629X140CMVIDRO COMUM LISO E= 6MM, INCOLOR | un | CZ5861 | J17 - JANELA TIPO CORRER/FIXO EM ALUMÍNIO COM PINTURA ELETROSTÁTICA BRANCA - 629X140CMVIDRO COMUM LISO E= 6MM, INCOLOR | TRUE | nt RFSL | novo civil CBMDF
05.01.25 | J18 - JANELA TIPO CORRER/FIXO EM ALUMÍNIO COM PINTURA ELETROSTÁTICA BRANCA - 504X140CMVIDRO COMUM LISO E= 6MM, INCOLOR | un | CZ5863 | J18 - JANELA TIPO CORRER/FIXO EM ALUMÍNIO COM PINTURA ELETROSTÁTICA BRANCA - 504X140CMVIDRO COMUM LISO E= 6MM, INCOLOR | TRUE | nt RFSL | novo civil CBMDF
05.01.26 | J19 - JANELA TIPO CORRER/FIXO EM ALUMÍNIO COM PINTURA ELETROSTÁTICA BRANCA - 317X140CMVIDRO COMUM LISO E= 6MM, INCOLOR | un | CZ5865 | J19 - JANELA TIPO CORRER/FIXO EM ALUMÍNIO COM PINTURA ELETROSTÁTICA BRANCA - 317X140CMVIDRO COMUM LISO E= 6MM, INCOLOR | TRUE | nt RFSL | novo civil CBMDF
05.01.27 | J20 - JANELA TIPO CORRER/FIXO EM ALUMÍNIO COM PINTURA ELETROSTÁTICA BRANCA - 567X140CMVIDRO COMUM LISO E= 6MM, INCOLOR | un | CZ5867 | J20 - JANELA TIPO CORRER/FIXO EM ALUMÍNIO COM PINTURA ELETROSTÁTICA BRANCA - 567X140CMVIDRO COMUM LISO E= 6MM, INCOLOR | TRUE | nt RFSL | novo civil CBMDF
05.01.28 | J21 - JANELA TIPO CORRER/FIXO EM ALUMÍNIO COM PINTURA ELETROSTÁTICA BRANCA - 120X70CMVIDRO COMUM LISO E= 6MM, INCOLOR | un | CZ5869 | J21 - JANELA TIPO CORRER/FIXO EM ALUMÍNIO COM PINTURA ELETROSTÁTICA BRANCA - 120X70CMVIDRO COMUM LISO E= 6MM, INCOLOR | TRUE | nt RFSL | novo civil CBMDF
05.01.29 | J22 - JANELA TIPO CORTINA/PELE VIDRO EM ALUMÍNIO ANODIZADO NATURAL - 162X1250CMVIDRO LAMINADO E= 8MM, REFLETIVO, COR PRATA (SILVER NEUTRAL) | un | CZ5871 | J22 - JANELA TIPO CORTINA/PELE VIDRO EM ALUMÍNIO ANODIZADO NATURAL - 162X1250CMVIDRO LAMINADO E= 8MM, REFLETIVO, COR PRATA (SILVER NEUTRAL) | TRUE | nt RFSL | novo civil CBMDF
05.01.30 | J23 - JANELA TIPO CORRER/FIXO EM ALUMÍNIO COM PINTURA ELETROSTÁTICA BRANCA - 192X140CMVIDRO COMUM LISO E= 6MM, INCOLOR | un | CZ5873 | J23 - JANELA TIPO CORRER/FIXO EM ALUMÍNIO COM PINTURA ELETROSTÁTICA BRANCA - 192X140CMVIDRO COMUM LISO E= 6MM, INCOLOR | TRUE | nt RFSL | novo civil CBMDF
05.01.31 | J24 - JANELA TIPO CORTINA/PELE VIDRO EM ALUMÍNIO ANODIZADO NATURAL - 687X307,5CMVIDRO LAMINADO E= 8MM, REFLETIVO, COR PRATA (SILVER NEUTRAL) | un | CZ5875 | J24 - JANELA TIPO CORTINA/PELE VIDRO EM ALUMÍNIO ANODIZADO NATURAL - 687X307,5CMVIDRO LAMINADO E= 8MM, REFLETIVO, COR PRATA (SILVER NEUTRAL) | TRUE | nt RFSL | novo civil CBMDF
05.01.32 | J25 - JANELA TIPO CORTINA/PELE VIDRO EM ALUMÍNIO ANODIZADO NATURAL - 705X307,5CMVIDRO LAMINADO E= 8MM, REFLETIVO, COR PRATA (SILVER NEUTRAL) | un | CZ5877 | J25 - JANELA TIPO CORTINA/PELE VIDRO EM ALUMÍNIO ANODIZADO NATURAL - 705X307,5CMVIDRO LAMINADO E= 8MM, REFLETIVO, COR PRATA (SILVER NEUTRAL) | TRUE | nt RFSL | novo civil CBMDF
05.01.33 | J25A - JANELA TIPO CORTINA/PELE VIDRO EM ALUMÍNIO ANODIZADO NATURAL - 705X257,5CMVIDRO LAMINADO E= 8MM, REFLETIVO, COR PRATA (SILVER NEUTRAL) | un | CZ5879 | J25A - JANELA TIPO CORTINA/PELE VIDRO EM ALUMÍNIO ANODIZADO NATURAL - 705X257,5CMVIDRO LAMINADO E= 8MM, REFLETIVO, COR PRATA (SILVER NEUTRAL) | TRUE | nt RFSL | novo civil CBMDF
05.01.34 | J26 - JANELA TIPO CORTINA/PELE VIDRO EM ALUMÍNIO ANODIZADO NATURAL - 455X282,5CMVIDRO LAMINADO E= 8MM, REFLETIVO, COR PRATA (SILVER NEUTRAL) | un | CZ5881 | J26 - JANELA TIPO CORTINA/PELE VIDRO EM ALUMÍNIO ANODIZADO NATURAL - 455X282,5CMVIDRO LAMINADO E= 8MM, REFLETIVO, COR PRATA (SILVER NEUTRAL) | TRUE | nt RFSL | novo civil CBMDF
05.01.35 | J26A - JANELA TIPO CORTINA/PELE VIDRO EM ALUMÍNIO ANODIZADO NATURAL - 455X257,5CMVIDRO LAMINADO E= 8MM, REFLETIVO, COR PRATA (SILVER NEUTRAL) | un | CZ5883 | J26A - JANELA TIPO CORTINA/PELE VIDRO EM ALUMÍNIO ANODIZADO NATURAL - 455X257,5CMVIDRO LAMINADO E= 8MM, REFLETIVO, COR PRATA (SILVER NEUTRAL) | TRUE | nt RFSL | novo civil CBMDF
05.01.36 | J27 - JANELA TIPO CORTINA/PELE VIDRO EM ALUMÍNIO ANODIZADO NATURAL - 580X282,5CMVIDRO LAMINADO E= 8MM, REFLETIVO, COR PRATA (SILVER NEUTRAL) | un | CZ5885 | J27 - JANELA TIPO CORTINA/PELE VIDRO EM ALUMÍNIO ANODIZADO NATURAL - 580X282,5CMVIDRO LAMINADO E= 8MM, REFLETIVO, COR PRATA (SILVER NEUTRAL) | TRUE | nt RFSL | novo civil CBMDF
05.01.37 | J27A - JANELA TIPO CORTINA/PELE VIDRO EM ALUMÍNIO ANODIZADO NATURAL - 580X257,5CMVIDRO LAMINADO E= 8MM, REFLETIVO, COR PRATA (SILVER NEUTRAL) | un | CZ5887 | J27A - JANELA TIPO CORTINA/PELE VIDRO EM ALUMÍNIO ANODIZADO NATURAL - 580X257,5CMVIDRO LAMINADO E= 8MM, REFLETIVO, COR PRATA (SILVER NEUTRAL) | TRUE | nt RFSL | novo civil CBMDF
05.01.38 | J28 - JANELA TIPO CORTINA/PELE VIDRO EM ALUMÍNIO ANODIZADO NATURAL - 465X307,5CMVIDRO LAMINADO E= 8MM, REFLETIVO, COR PRATA (SILVER NEUTRAL) | un | CZ5889 | J28 - JANELA TIPO CORTINA/PELE VIDRO EM ALUMÍNIO ANODIZADO NATURAL - 465X307,5CMVIDRO LAMINADO E= 8MM, REFLETIVO, COR PRATA (SILVER NEUTRAL) | TRUE | nt RFSL | novo civil CBMDF
05.01.39 | J28A - JANELA TIPO CORTINA/PELE VIDRO EM ALUMÍNIO ANODIZADO NATURAL - 465X257,5CMVIDRO LAMINADO E= 8MM, REFLETIVO, COR PRATA (SILVER NEUTRAL) | un | CZ5891 | J28A - JANELA TIPO CORTINA/PELE VIDRO EM ALUMÍNIO ANODIZADO NATURAL - 465X257,5CMVIDRO LAMINADO E= 8MM, REFLETIVO, COR PRATA (SILVER NEUTRAL) | TRUE | nt RFSL | novo civil CBMDF
05.01.40 | J29 - JANELA TIPO CORRER/FIXO EM ALUMÍNIO COM PINTURA ELETROSTÁTICA BRANCA - 379X140CMVIDRO COMUM LISO E= 6MM, INCOLOR | un | CZ5893 | J29 - JANELA TIPO CORRER/FIXO EM ALUMÍNIO COM PINTURA ELETROSTÁTICA BRANCA - 379X140CMVIDRO COMUM LISO E= 6MM, INCOLOR | TRUE | nt RFSL | novo civil CBMDF
05.01.41 | J30 - JANELA TIPO CORRER/FIXO EM ALUMÍNIO COM PINTURA ELETROSTÁTICA BRANCA - 129X140CMVIDRO COMUM LISO E= 6MM, INCOLOR | un | CZ5895 | J30 - JANELA TIPO CORRER/FIXO EM ALUMÍNIO COM PINTURA ELETROSTÁTICA BRANCA - 129X140CMVIDRO COMUM LISO E= 6MM, INCOLOR | TRUE | nt RFSL | novo civil CBMDF
05.01.42 | J31 - JANELA TIPO CORRER/FIXO EM ALUMÍNIO COM PINTURA ELETROSTÁTICA BRANCA - 254X140CMVIDRO COMUM LISO E= 6MM, INCOLOR | un | CZ5897 | J31 - JANELA TIPO CORRER/FIXO EM ALUMÍNIO COM PINTURA ELETROSTÁTICA BRANCA - 254X140CMVIDRO COMUM LISO E= 6MM, INCOLOR | TRUE | nt RFSL | novo civil CBMDF
05.01.43 | J32 - JANELA TIPO MAXIMO-AR EM ALUMÍNIO COM PINTURA ELETROSTÁTICA BRANCA - 90X70CMVIDRO COMUM LISO E= 6MM, INCOLOR | un | CZ5899 | J32 - JANELA TIPO MAXIMO-AR EM ALUMÍNIO COM PINTURA ELETROSTÁTICA BRANCA - 90X70CMVIDRO COMUM LISO E= 6MM, INCOLOR | TRUE | nt RFSL | novo civil CBMDF
05.01.44 | J33 - JANELA TIPO CORRER/FIXO EM ALUMÍNIO COM PINTURA ELETROSTÁTICA BRANCA - 692X140CMVIDRO COMUM LISO E= 6MM, INCOLOR | un | CZ5901 | J33 - JANELA TIPO CORRER/FIXO EM ALUMÍNIO COM PINTURA ELETROSTÁTICA BRANCA - 692X140CMVIDRO COMUM LISO E= 6MM, INCOLOR | TRUE | nt RFSL | novo civil CBMDF
05.01.45 | J36 - JANELA TIPO CORTINA/PELE VIDRO EM ALUMÍNIO ANODIZADO NATURAL - 264X1070CMVIDRO LAMINADO E= 8MM, REFLETIVO, COR PRATA (SILVER NEUTRAL) | un | CZ5903 | J36 - JANELA TIPO CORTINA/PELE VIDRO EM ALUMÍNIO ANODIZADO NATURAL - 264X1070CMVIDRO LAMINADO E= 8MM, REFLETIVO, COR PRATA (SILVER NEUTRAL) | TRUE | nt RFSL | novo civil CBMDF
05.01.46 | J37 - JANELA TIPO FIXA EM ALUMÍNIO COM PINTURA ELETROSTÁTICA BRANCA - 200X40CM | un | CZ5905 | J37 - JANELA TIPO FIXA EM ALUMÍNIO COM PINTURA ELETROSTÁTICA BRANCA - 200X40CM | TRUE | nt RFSL | novo civil CBMDF
05.01.47 | J39 - JANELA TIPO CORTINA/PELE VIDRO EM ALUMÍNIO ANODIZADO NATURAL - 687X297,5CMVIDRO LAMINADO E= 8MM, REFLETIVO, COR PRATA (SILVER NEUTRAL) | un | CZ5907 | J39 - JANELA TIPO CORTINA/PELE VIDRO EM ALUMÍNIO ANODIZADO NATURAL - 687X297,5CMVIDRO LAMINADO E= 8MM, REFLETIVO, COR PRATA (SILVER NEUTRAL) | TRUE | nt RFSL | novo civil CBMDF
05.01.48 | J40 - JANELA TIPO CORTINA/PELE VIDRO EM ALUMÍNIO ANODIZADO NATURAL - 705X297,5CMVIDRO LAMINADO E= 8MM, REFLETIVO, COR PRATA (SILVER NEUTRAL) | un | CZ5909 | J40 - JANELA TIPO CORTINA/PELE VIDRO EM ALUMÍNIO ANODIZADO NATURAL - 705X297,5CMVIDRO LAMINADO E= 8MM, REFLETIVO, COR PRATA (SILVER NEUTRAL) | TRUE | nt RFSL | novo civil CBMDF
05.01.49 | J41 - JANELA TIPO CORTINA/PELE VIDRO EM ALUMÍNIO ANODIZADO NATURAL - 455X297,5CMVIDRO LAMINADO E= 8MM, REFLETIVO, COR PRATA (SILVER NEUTRAL) | un | CZ5911 | J41 - JANELA TIPO CORTINA/PELE VIDRO EM ALUMÍNIO ANODIZADO NATURAL - 455X297,5CMVIDRO LAMINADO E= 8MM, REFLETIVO, COR PRATA (SILVER NEUTRAL) | TRUE | nt RFSL | novo civil CBMDF
05.01.50 | J42 - JANELA TIPO CORTINA/PELE VIDRO EM ALUMÍNIO ANODIZADO NATURAL - 580X297,5CMVIDRO LAMINADO E= 8MM, REFLETIVO, COR PRATA (SILVER NEUTRAL) | un | CZ5913 | J42 - JANELA TIPO CORTINA/PELE VIDRO EM ALUMÍNIO ANODIZADO NATURAL - 580X297,5CMVIDRO LAMINADO E= 8MM, REFLETIVO, COR PRATA (SILVER NEUTRAL) | TRUE | nt RFSL | novo civil CBMDF
05.01.51 | J43 - JANELA TIPO CORTINA/PELE VIDRO EM ALUMÍNIO ANODIZADO NATURAL - 465X297,5CMVIDRO LAMINADO E= 8MM, REFLETIVO, COR PRATA (SILVER NEUTRAL) | un | CZ5915 | J43 - JANELA TIPO CORTINA/PELE VIDRO EM ALUMÍNIO ANODIZADO NATURAL - 465X297,5CMVIDRO LAMINADO E= 8MM, REFLETIVO, COR PRATA (SILVER NEUTRAL) | TRUE | nt RFSL | novo civil CBMDF
05.01.52 | P06 - PORTA TIPO ABRIR EM ALUMÍNIO COM PINTURA ELETROSTÁTICA BRANCA - 160X210CM | un | CZ5917 | P06 - PORTA TIPO ABRIR EM ALUMÍNIO COM PINTURA ELETROSTÁTICA BRANCA - 160X210CM | TRUE | nt RFSL | novo civil CBMDF
05.01.53 | P07 - PORTA TIPO ABRIR EM ALUMÍNIO COM PINTURA ELETROSTÁTICA BRANCA - 22,5X260CM | un | CZ5919 | P07 - PORTA TIPO ABRIR EM ALUMÍNIO COM PINTURA ELETROSTÁTICA BRANCA - 22,5X260CM | TRUE | nt RFSL | novo civil CBMDF
05.01.54 | P08 - PORTA TIPO ABRIR EM ALUMÍNIO COM PINTURA ELETROSTÁTICA BRANCA - 50X260CM | un | CZ5921 | P08 - PORTA TIPO ABRIR EM ALUMÍNIO COM PINTURA ELETROSTÁTICA BRANCA - 50X260CM | TRUE | nt RFSL | novo civil CBMDF
05.01.55 | P09 - PORTA TIPO ABRIR EM ALUMÍNIO COM PINTURA ELETROSTÁTICA BRANCA - 50X287,5CM | un | CZ5923 | P09 - PORTA TIPO ABRIR EM ALUMÍNIO COM PINTURA ELETROSTÁTICA BRANCA - 50X287,5CM | TRUE | nt RFSL | novo civil CBMDF
05.01.56 | J03 - JANELA TIPO CORRER/FIXO EM ALUMÍNIO COM PINTURA ELETROSTÁTICA BRANCA - 629X1275CM - VIDRO COMUM LISO E= 6MM, INCOLOR | un | CZ5925 | J03 - JANELA TIPO CORRER/FIXO EM ALUMÍNIO COM PINTURA ELETROSTÁTICA BRANCA - 629X1275CM - VIDRO COMUM LISO E= 6MM, INCOLOR | TRUE | nt RFSL | novo civil CBMDF
05.01.57 | J04 - JANELA TIPO CORRER/FIXO EM ALUMÍNIO COM PINTURA ELETROSTÁTICA BRANCA - 379X140CM - VIDRO COMUM LISO E= 6MM, INCOLOR | un | CZ5927 | J04 - JANELA TIPO CORRER/FIXO EM ALUMÍNIO COM PINTURA ELETROSTÁTICA BRANCA - 379X140CM - VIDRO COMUM LISO E= 6MM, INCOLOR | TRUE | nt RFSL | novo civil CBMDF
05.01.58 | J07 - JANELA TIPO CORRER/FIXO EM ALUMÍNIO COM PINTURA ELETROSTÁTICA BRANCA - 562,5X140CM - VIDRO COMUM LISO E= 6MM, INCOLOR | un | CZ5929 | J07 - JANELA TIPO CORRER/FIXO EM ALUMÍNIO COM PINTURA ELETROSTÁTICA BRANCA - 562,5X140CM - VIDRO COMUM LISO E= 6MM, INCOLOR | TRUE | nt RFSL | novo civil CBMDF
05.01.59 | J08 - JANELA TIPO CORRER/FIXO EM ALUMÍNIO COM PINTURA ELETROSTÁTICA BRANCA - 441,5X140CM - VIDRO COMUM LISO E= 6MM, INCOLOR | un | CZ5931 | J08 - JANELA TIPO CORRER/FIXO EM ALUMÍNIO COM PINTURA ELETROSTÁTICA BRANCA - 441,5X140CM - VIDRO COMUM LISO E= 6MM, INCOLOR | TRUE | nt RFSL | novo civil CBMDF
05.01.60 | J09 - JANELA TIPO CORRER/FIXO EM ALUMÍNIO COM PINTURA ELETROSTÁTICA BRANCA - 504X140CM - VIDRO COMUM LISO E= 6MM, INCOLOR | un | CZ5933 | J09 - JANELA TIPO CORRER/FIXO EM ALUMÍNIO COM PINTURA ELETROSTÁTICA BRANCA - 504X140CM - VIDRO COMUM LISO E= 6MM, INCOLOR | TRUE | nt RFSL | novo civil CBMDF
05.01.61 | J10 - JANELA TIPO CORRER/FIXO EM ALUMÍNIO COM PINTURA ELETROSTÁTICA BRANCA - 120X70CM - VIDRO COMUM LISO E= 6MM, INCOLOR | un | CZ5935 | J10 - JANELA TIPO CORRER/FIXO EM ALUMÍNIO COM PINTURA ELETROSTÁTICA BRANCA - 120X70CM - VIDRO COMUM LISO E= 6MM, INCOLOR | TRUE | nt RFSL | novo civil CBMDF
05.01.62 | J11 - JANELA TIPO CORTINA/PELE VIDRO EM ALUMÍNIO ANODIZADO NATURAL - 162X1250CM - VIDRO LAMINADO E= 8MM, REFLETIVO, COR PRATA (SILVER NEUTRAL) | un | CZ5937 | J11 - JANELA TIPO CORTINA/PELE VIDRO EM ALUMÍNIO ANODIZADO NATURAL - 162X1250CM - VIDRO LAMINADO E= 8MM, REFLETIVO, COR PRATA (SILVER NEUTRAL) | TRUE | nt RFSL | novo civil CBMDF
05.01.63 | J12 - JANELA TIPO CORRER/FIXO EM ALUMÍNIO COM PINTURA ELETROSTÁTICA BRANCA - 254X140CM - VIDRO COMUM LISO E= 6MM, INCOLOR | un | CZ5939 | J12 - JANELA TIPO CORRER/FIXO EM ALUMÍNIO COM PINTURA ELETROSTÁTICA BRANCA - 254X140CM - VIDRO COMUM LISO E= 6MM, INCOLOR | TRUE | nt RFSL | novo civil CBMDF
05.01.64 | J13 - JANELA TIPO CORRER/FIXO EM ALUMÍNIO COM PINTURA ELETROSTÁTICA BRANCA - 317X140CM - VIDRO COMUM LISO E= 6MM, INCOLOR | un | CZ5941 | J13 - JANELA TIPO CORRER/FIXO EM ALUMÍNIO COM PINTURA ELETROSTÁTICA BRANCA - 317X140CM - VIDRO COMUM LISO E= 6MM, INCOLOR | TRUE | nt RFSL | novo civil CBMDF
05.01.65 | J14 - JANELA TIPO CORRER/FIXO EM ALUMÍNIO COM PINTURA ELETROSTÁTICA BRANCA - 379X140CM - VIDRO COMUM LISO E= 6MM, INCOLOR | un | CZ5943 | J14 - JANELA TIPO CORRER/FIXO EM ALUMÍNIO COM PINTURA ELETROSTÁTICA BRANCA - 379X140CM - VIDRO COMUM LISO E= 6MM, INCOLOR | TRUE | nt RFSL | novo civil CBMDF
05.01.66 | J15 - JANELA TIPO CORRER/FIXO EM ALUMÍNIO COM PINTURA ELETROSTÁTICA BRANCA - 192X140CM - VIDRO COMUM LISO E= 6MM, INCOLOR | un | CZ5945 | J15 - JANELA TIPO CORRER/FIXO EM ALUMÍNIO COM PINTURA ELETROSTÁTICA BRANCA - 192X140CM - VIDRO COMUM LISO E= 6MM, INCOLOR | TRUE | nt RFSL | novo civil CBMDF
05.01.67 | J16 - JANELA TIPO CORRER/FIXO EM ALUMÍNIO COM PINTURA ELETROSTÁTICA BRANCA - 129X140CM - VIDRO COMUM LISO E= 6MM, INCOLOR | un | CZ5947 | J16 - JANELA TIPO CORRER/FIXO EM ALUMÍNIO COM PINTURA ELETROSTÁTICA BRANCA - 129X140CM - VIDRO COMUM LISO E= 6MM, INCOLOR | TRUE | nt RFSL | novo civil CBMDF
05.01.68 | J17 - JANELA TIPO MAXIMO-AR EM ALUMÍNIO COM PINTURA ELETROSTÁTICA BRANCA - 100X70CM - VIDRO COMUM LISO E= 6MM, INCOLOR | un | CZ5949 | J17 - JANELA TIPO MAXIMO-AR EM ALUMÍNIO COM PINTURA ELETROSTÁTICA BRANCA - 100X70CM - VIDRO COMUM LISO E= 6MM, INCOLOR | TRUE | nt RFSL | novo civil CBMDF
05.01.69 | J18 - JANELA TIPO CORRER/FIXO EM ALUMÍNIO COM PINTURA ELETROSTÁTICA BRANCA - 692X140CM - VIDRO COMUM LISO E= 6MM, INCOLOR | un | CZ5951 | J18 - JANELA TIPO CORRER/FIXO EM ALUMÍNIO COM PINTURA ELETROSTÁTICA BRANCA - 692X140CM - VIDRO COMUM LISO E= 6MM, INCOLOR | TRUE | nt RFSL | novo civil CBMDF
05.01.70 | J19 - JANELA TIPO CORRER/FIXO EM ALUMÍNIO COM PINTURA ELETROSTÁTICA BRANCA - 629X140CM - VIDRO COMUM LISO E= 6MM, INCOLOR | un | CZ5953 | J19 - JANELA TIPO CORRER/FIXO EM ALUMÍNIO COM PINTURA ELETROSTÁTICA BRANCA - 629X140CM - VIDRO COMUM LISO E= 6MM, INCOLOR | TRUE | nt RFSL | novo civil CBMDF
05.01.71 | J20 - JANELA TIPO CORRER/FIXO EM ALUMÍNIO COM PINTURA ELETROSTÁTICA BRANCA - 504X140CM - VIDRO COMUM LISO E= 6MM, INCOLOR | un | CZ5955 | J20 - JANELA TIPO CORRER/FIXO EM ALUMÍNIO COM PINTURA ELETROSTÁTICA BRANCA - 504X140CM - VIDRO COMUM LISO E= 6MM, INCOLOR | TRUE | nt RFSL | novo civil CBMDF
05.01.72 | J21 - JANELA TIPO CORRER/FIXO EM ALUMÍNIO COM PINTURA ELETROSTÁTICA BRANCA - 504X140CM - VIDRO COMUM LISO E= 6MM, INCOLOR | un | CZ5957 | J21 - JANELA TIPO CORRER/FIXO EM ALUMÍNIO COM PINTURA ELETROSTÁTICA BRANCA - 504X140CM - VIDRO COMUM LISO E= 6MM, INCOLOR | TRUE | nt RFSL | novo civil CBMDF
05.01.73 | J22 - JANELA TIPO CORRER/FIXO EM ALUMÍNIO COM PINTURA ELETROSTÁTICA BRANCA - 441,5X140CM - VIDRO COMUM LISO E= 6MM, INCOLOR | un | CZ5959 | J22 - JANELA TIPO CORRER/FIXO EM ALUMÍNIO COM PINTURA ELETROSTÁTICA BRANCA - 441,5X140CM - VIDRO COMUM LISO E= 6MM, INCOLOR | TRUE | nt RFSL | novo civil CBMDF
05.01.74 | J23 - JANELA TIPO CORRER/FIXO EM ALUMÍNIO COM PINTURA ELETROSTÁTICA BRANCA - 629X140CM - VIDRO COMUM LISO E= 6MM, INCOLOR | un | CZ5961 | J23 - JANELA TIPO CORRER/FIXO EM ALUMÍNIO COM PINTURA ELETROSTÁTICA BRANCA - 629X140CM - VIDRO COMUM LISO E= 6MM, INCOLOR | TRUE | nt RFSL | novo civil CBMDF
05.01.75 | J24 - JANELA TIPO CORRER/FIXO EM ALUMÍNIO COM PINTURA ELETROSTÁTICA BRANCA - 629X140CM - VIDRO COMUM LISO E= 6MM, INCOLOR | un | CZ5963 | J24 - JANELA TIPO CORRER/FIXO EM ALUMÍNIO COM PINTURA ELETROSTÁTICA BRANCA - 629X140CM - VIDRO COMUM LISO E= 6MM, INCOLOR | TRUE | nt RFSL | novo civil CBMDF
05.01.76 | BRISE 1 - BRISE METÁLICO EM LIGA DE ALUMÍNIO E ZINCO MICROPERFURADO, PADRÃO #103, SISTEMA LINEAR FIXO. PROTÓTIPO SISTEMA LINEAR CELOSCREEN 120, NA COR PRATA, FAB. HUNTER DOUGLAS, OU REFAX, OU SUL METAIS, OU EQUIVALENTE TÉCNICO. PAINÉIS LINEARES ENCAIXADOS AO PORTA-PAINEL - INCLUSIVE SUPORTE | m2 | CZ5965 | BRISE 1 - BRISE METÁLICO EM LIGA DE ALUMÍNIO E ZINCO MICROPERFURADO, PADRÃO #103, SISTEMA LINEAR FIXO. PROTÓTIPO SISTEMA LINEAR CELOSCREEN 120, NA COR PRATA, FAB. HUNTER DOUGLAS, OU REFAX, OU SUL METAIS, OU EQUIVALENTE TÉCNICO. PAINÉIS LINEARES ENCAIXADOS AO PORTA-PAINEL - INCLUSIVE SUPORTE | TRUE | nt RFSL | novo civil CBMDF
05.01.77 | BRISE 2 - BRISE METÁLICO EM ALUMÍNIO, SISTEMA LINEAR . PROTÓTIPO SISTEMA LINEAR RB 60, NA COR BRANCO, FAB. REFAX, OU HUNTER DOUGLAS, OU SUL METAIS, OU EQUIVALENTE TÉCNICO. PAINÉIS ENCAIXADOS AO PORTA-PAINEL AUTOTRAVA PARA FORMAR PLANOS CONTÍNUOS - INCLUSIVE ESTRUTURA DE SUPORTE | m2 | CZ5967 | BRISE 2 - BRISE METÁLICO EM ALUMÍNIO, SISTEMA LINEAR . PROTÓTIPO SISTEMA LINEAR RB 60, NA COR BRANCO, FAB. REFAX, OU HUNTER DOUGLAS, OU SUL METAIS, OU EQUIVALENTE TÉCNICO. PAINÉIS ENCAIXADOS AO PORTA-PAINEL AUTOTRAVA PARA FORMAR PLANOS CONTÍNUOS - INCLUSIVE ESTRUTURA DE SUPORTE | TRUE | nt RFSL | novo civil CBMDF
05.02.01 | P02 - PORTA TIPO ABRIR EM MADEIRA PRANCHETA C/ ACAB. EM LAMINADO MELAMÍNICO CINZA TALAR L010, INCL. FERRAGENS - 120X210CM | un | CZ5969 | P02 - PORTA TIPO ABRIR EM MADEIRA PRANCHETA C/ ACAB. EM LAMINADO MELAMÍNICO CINZA TALAR L010, INCL. FERRAGENS - 120X210CM | TRUE | nt RFSL | novo civil CBMDF
05.02.02 | P05 - PORTA TIPO ABRIR EM MADEIRA PRANCHETA C/ ACAB. EM LAMINADO MELAMÍNICO CINZA TALAR L010, INCL. FERRAGENS - 80X210CM | un | CZ5971 | P05 - PORTA TIPO ABRIR EM MADEIRA PRANCHETA C/ ACAB. EM LAMINADO MELAMÍNICO CINZA TALAR L010, INCL. FERRAGENS - 80X210CM | TRUE | nt RFSL | novo civil CBMDF
05.02.03 | P06 - PORTA TIPO ABRIR EM MADEIRA PRANCHETA C/ ACAB. EM LAMINADO MELAMÍNICO CINZA TALAR L010 - PNE - INCL. CHAPA PROTETORA EM AÇO INOX, MOLA AÉREA E FERRAGENS - 90X210CM | un | CZ5973 | P06 - PORTA TIPO ABRIR EM MADEIRA PRANCHETA C/ ACAB. EM LAMINADO MELAMÍNICO CINZA TALAR L010 - PNE - INCL. CHAPA PROTETORA EM AÇO INOX, MOLA AÉREA E FERRAGENS - 90X210CM | TRUE | nt RFSL | novo civil CBMDF
05.02.04 | P08 - PORTA TIPO ABRIR EM MADEIRA PRANCHETA C/ ACAB. EM LAMINADO MELAMÍNICO CINZA TALAR L010, INCL. FERRAGENS - 160X210CM | un | CZ5975 | P08 - PORTA TIPO ABRIR EM MADEIRA PRANCHETA C/ ACAB. EM LAMINADO MELAMÍNICO CINZA TALAR L010, INCL. FERRAGENS - 160X210CM | TRUE | nt RFSL | novo civil CBMDF
05.02.05 | P11 - PORTA TIPO ABRIR EM MDF ACÚSTICA C/ ACAB. EM LAMINADO MELAMÍNICO CINZA TALAR L010 - 140X210CM | un | CZ5977 | P11 - PORTA TIPO ABRIR EM MDF ACÚSTICA C/ ACAB. EM LAMINADO MELAMÍNICO CINZA TALAR L010 - 140X210CM | TRUE | nt RFSL | novo civil CBMDF
05.02.06 | P01 - PORTA TIPO ABRIR EM MADEIRA PRANCHETA C/ ACAB. EM LAMINADO MELAMÍNICO CINZA TALAR L010, INCL. FERRAGENS - 120X210CM | un | CZ5979 | P01 - PORTA TIPO ABRIR EM MADEIRA PRANCHETA C/ ACAB. EM LAMINADO MELAMÍNICO CINZA TALAR L010, INCL. FERRAGENS - 120X210CM | TRUE | nt RFSL | novo civil CBMDF
05.02.07 | P04 - PORTA TIPO ABRIR EM MADEIRA PRANCHETA C/ ACAB. EM LAMINADO MELAMÍNICO CINZA TALAR L010, INCL. FERRAGENS - 80X210CM | un | CZ5981 | P04 - PORTA TIPO ABRIR EM MADEIRA PRANCHETA C/ ACAB. EM LAMINADO MELAMÍNICO CINZA TALAR L010, INCL. FERRAGENS - 80X210CM | TRUE | nt RFSL | novo civil CBMDF
05.02.08 | P05 - PORTA TIPO ABRIR EM MADEIRA PRANCHETA C/ ACAB. EM LAMINADO MELAMÍNICO CINZA TALAR L010, INCL. FERRAGENS - 160X210CM | un | CZ5983 | P05 - PORTA TIPO ABRIR EM MADEIRA PRANCHETA C/ ACAB. EM LAMINADO MELAMÍNICO CINZA TALAR L010, INCL. FERRAGENS - 160X210CM | TRUE | nt RFSL | novo civil CBMDF
05.04.01 | ALÇAPÃO EM CHAPA METÁLICA #18 - 70X70CM | un | CZ3303 | ALÇAPÃO EM CHAPA METÁLICA #18 - 70X70CM | TRUE | ok rfsl | ALÇAPÃO EM CHAPA METÁLICA #18 - 70X70CM | TRUE
05.04.02 | CORRIMÃO EM TUBO AÇO GALVANIZADO 1 1/4" | m | CZ1265 | CORRIMÃO EM TUBO AÇO GALVANIZADO 1 1/4" | TRUE | ok rfsl | CORRIMÃO EM TUBO AÇO GALVANIZADO 1 1/4" | TRUE
05.04.03 | GUARDA CORPO EM BARRAS CHATAS HORIZ. 1"x1/4"- VERT. 3/4"x1/8" | m2 | CZ1755 | GUARDA CORPO EM BARRAS CHATAS HORIZ. 1"x1/4"- VERT. 3/4"x1/8" | TRUE | ok rfsl | GUARDA CORPO EM BARRAS CHATAS HORIZ. 1"x1/4"- VERT. 3/4"x1/8" | TRUE
05.04.04 | P04 - PORTA TIPO ABRIR CORTA-FOGO EM CHAPA DE AÇO GALVANIZADA - 80X210CM | un | CZ5985 | P04 - PORTA TIPO ABRIR CORTA-FOGO EM CHAPA DE AÇO GALVANIZADA - 80X210CM | TRUE | nt RFSL | novo civil CBMDF
05.04.05 | P07 - PORTA TIPO ABRIR CORTA-FOGO EM CHAPA DE AÇO GALVANIZADA - 140X210CM | un | CZ5987 | P07 - PORTA TIPO ABRIR CORTA-FOGO EM CHAPA DE AÇO GALVANIZADA - 140X210CM | TRUE | nt RFSL | novo civil CBMDF
05.04.06 | P20 - PORTA TIPO ABRIR CORTA-FOGO EM CHAPA DE AÇO GALVANIZADA - 80X150CM | un | CZ5989 | P20 - PORTA TIPO ABRIR CORTA-FOGO EM CHAPA DE AÇO GALVANIZADA - 80X150CM | TRUE | nt RFSL | novo civil CBMDF
05.04.07 | J01 - JANELA TIPO VENEZIANA EM CHAPA DE AÇO GALVANIZADA - 287,5X60CM | un | CZ5991 | J01 - JANELA TIPO VENEZIANA EM CHAPA DE AÇO GALVANIZADA - 287,5X60CM | TRUE | nt RFSL | novo civil CBMDF
05.04.08 | J12 - JANELA TIPO VENEZIANA EM CHAPA DE AÇO GALVANIZADA - 275X60CM | un | CZ5993 | J12 - JANELA TIPO VENEZIANA EM CHAPA DE AÇO GALVANIZADA - 275X60CM | TRUE | nt RFSL | novo civil CBMDF
05.04.09 | J34 - JANELA TIPO VENEZIANA EM CHAPA DE AÇO GALVANIZADA - 275X50CM | un | CZ5995 | J34 - JANELA TIPO VENEZIANA EM CHAPA DE AÇO GALVANIZADA - 275X50CM | TRUE | nt RFSL | novo civil CBMDF
05.04.10 | J34A - JANELA TIPO VENEZIANA EM CHAPA DE AÇO GALVANIZADA - 275X50CM | un | CZ5997 | J34A - JANELA TIPO VENEZIANA EM CHAPA DE AÇO GALVANIZADA - 275X50CM | TRUE | nt RFSL | novo civil CBMDF
05.04.11 | J34B - JANELA TIPO VENEZIANA EM CHAPA DE AÇO GALVANIZADA - 275X50CM | un | CZ5999 | J34B - JANELA TIPO VENEZIANA EM CHAPA DE AÇO GALVANIZADA - 275X50CM | TRUE | nt RFSL | novo civil CBMDF
05.04.12 | J35 - JANELA TIPO VENEZIANA EM CHAPA DE AÇO GALVANIZADA - 287,5X50CM | un | CZ6001 | J35 - JANELA TIPO VENEZIANA EM CHAPA DE AÇO GALVANIZADA - 287,5X50CM | TRUE | nt RFSL | novo civil CBMDF
05.04.13 | J35A - JANELA TIPO VENEZIANA EM CHAPA DE AÇO GALVANIZADA - 287,5X50CM | un | CZ6003 | J35A - JANELA TIPO VENEZIANA EM CHAPA DE AÇO GALVANIZADA - 287,5X50CM | TRUE | nt RFSL | novo civil CBMDF
05.04.14 | J38 - JANELA TIPO VENEZIANA EM CHAPA DE AÇO GALVANIZADA - 287,5X50CM | un | CZ6005 | J38 - JANELA TIPO VENEZIANA EM CHAPA DE AÇO GALVANIZADA - 287,5X50CM | TRUE | nt RFSL | novo civil CBMDF
05.04.15 | P03 - PORTA TIPO ABRIR CORTA-FOGO EM CHAPA DE AÇO GALVANIZADA - 80X210CM | un | CZ6007 | P03 - PORTA TIPO ABRIR CORTA-FOGO EM CHAPA DE AÇO GALVANIZADA - 80X210CM | TRUE | nt RFSL | novo civil CBMDF
05.04.17 | J02 - JANELA TIPO VENEZIANA EM CHAPA DE AÇO GALVANIZADA - 275X60CM | un | CZ6009 | J02 - JANELA TIPO VENEZIANA EM CHAPA DE AÇO GALVANIZADA - 275X60CM | TRUE | nt RFSL | novo civil CBMDF
05.04.18 | J05 - JANELA TIPO VENEZIANA EM CHAPA DE AÇO GALVANIZADA - 287,5X50CM | un | CZ6011 | J05 - JANELA TIPO VENEZIANA EM CHAPA DE AÇO GALVANIZADA - 287,5X50CM | TRUE | nt RFSL | novo civil CBMDF
05.04.19 | J05A - JANELA TIPO VENEZIANA EM CHAPA DE AÇO GALVANIZADA - 287,5X50CM | un | CZ6013 | J05A - JANELA TIPO VENEZIANA EM CHAPA DE AÇO GALVANIZADA - 287,5X50CM | TRUE | nt RFSL | novo civil CBMDF
05.04.20 | J05B - JANELA TIPO VENEZIANA EM CHAPA DE AÇO GALVANIZADA - 287,5X50CM | un | CZ6015 | J05B - JANELA TIPO VENEZIANA EM CHAPA DE AÇO GALVANIZADA - 287,5X50CM | TRUE | nt RFSL | novo civil CBMDF
05.04.21 | J06 - JANELA TIPO VENEZIANA EM CHAPA DE AÇO GALVANIZADA - 275X50CM | un | CZ6017 | J06 - JANELA TIPO VENEZIANA EM CHAPA DE AÇO GALVANIZADA - 275X50CM | TRUE | nt RFSL | novo civil CBMDF
05.04.22 | J06A - JANELA TIPO VENEZIANA EM CHAPA DE AÇO GALVANIZADA - 275X50CM | un | CZ6019 | J06A - JANELA TIPO VENEZIANA EM CHAPA DE AÇO GALVANIZADA - 275X50CM | TRUE | nt RFSL | novo civil CBMDF
05.04.23 | J06B - JANELA TIPO VENEZIANA EM CHAPA DE AÇO GALVANIZADA - 275X50CM | un | CZ6021 | J06B - JANELA TIPO VENEZIANA EM CHAPA DE AÇO GALVANIZADA - 275X50CM | TRUE | nt RFSL | novo civil CBMDF
05.05.01 | ESPELHO DE PRATA, INCOLOR, ESPESSURA 3 MM, COM ACABAMENTO DA BORDA DO TIPO BISOTÊ POLIDO INSTALAÇÃO MECÂNICA COM BOTÃO FRANCÊS CROMADO | m2 | CZ2169 | ESPELHO DE PRATA, INCOLOR, ESPESSURA 3 MM, COM ACABAMENTO DA BORDA DO TIPO BISOTÊ POLIDO INSTALAÇÃO MECÂNICA COM BOTÃO FRANCÊS CROMADO | TRUE | ok rfsl | ESPELHO DE PRATA, INCOLOR, ESPESSURA 3 MM, COM ACABAMENTO DA BORDA DO TIPO BISOTÊ POLIDO INSTALAÇÃO MECÂNICA COM BOTÃO FRANCÊS CROMADO | TRUE
05.05.02 | ESPELHO DE INCLINAÇÃO VARIÁVEL, MOLDURA EM AÇO INOX AISI 304,ACABAMENTO ESCOVADO E ESPELHO INCOLOR ESPESSURA 3 MM, COM DOBRADIÇA EM PIANO. DIMENSÕES: 500X700 MM. SUPORTE ARTICULADO EM LATÃO CROMADO. REFERÊNCIA COMERCIAL "ITILNOX, REFERÊNCIA UT-AD772", OU "PHD BARRAS", OU EQUIVALENTES TÉCNICOS | m2 | CZ3321 | ESPELHO DE INCLINAÇÃO VARIÁVEL, MOLDURA EM AÇO INOX AISI 304,ACABAMENTO ESCOVADO E ESPELHO INCOLOR ESPESSURA 3 MM, COM DOBRADIÇA EM PIANO. DIMENSÕES: 500X700 MM. SUPORTE ARTICULADO EM LATÃO CROMADO. REFERÊNCIA COMERCIAL "ITILNOX, REFERÊNCIA UT-AD772", OU "PHD BARRAS", OU EQUIVALENTES TÉCNICOS | TRUE | ok rfsl | ESPELHO DE INCLINAÇÃO VARIÁVEL, MOLDURA EM AÇO INOX AISI 304,ACABAMENTO ESCOVADO E ESPELHO INCOLOR ESPESSURA 3 MM, COM DOBRADIÇA EM PIANO. DIMENSÕES: 500X700 MM. SUPORTE ARTICULADO EM LATÃO CROMADO. REFERÊNCIA COMERCIAL "ITILNOX, REFERÊNCIA UT-AD772", OU "PHD BARRAS", OU EQUIVALENTES TÉCNICOS | TRUE
05.05.03 | P09 - PORTA TIPO ABRIR EM VIDRO TEMPERADO E=10MM - 140X210CM | un | CZ6023 | P09 - PORTA TIPO ABRIR EM VIDRO TEMPERADO E=10MM - 140X210CM | TRUE | nt RFSL | novo civil CBMDF
06.01.01 | FORNECIMENTO, FABRICAÇÃO, TRANSPORTE E MONTAGEM DE ESTRUTURA METÁLICA EM PERFIS LAMINADOS | kg | CZ1115 | FORNECIMENTO, FABRICAÇÃO, TRANSPORTE E MONTAGEM DE ESTRUTURA METÁLICA EM PERFIS LAMINADOS | TRUE | ok rfsl | FORNECIMENTO, FABRICAÇÃO, TRANSPORTE E MONTAGEM DE ESTRUTURA METÁLICA EM PERFIS LAMINADOS | TRUE
06.01.02 | PINTURA COM TINTA GRAFITE ESMALTE SOBRE SUPERFÍCIE METÁLICA | m2 | CZ2693 | PINTURA COM TINTA GRAFITE ESMALTE SOBRE SUPERFÍCIE METÁLICA | TRUE | ok rfsl | PINTURA COM TINTA GRAFITE ESMALTE SOBRE SUPERFÍCIE METÁLICA | TRUE
06.01.03 | COBERTURA EM TELHA TERMOACÚSTICA COM ESPESSURA DE 30MM, COMPOSTA POR PERFIL METÁLICO SUPERIOR TRAPEZOIDAL E INFERIOR PLANO EM AÇO GALVANIZADO COM ACABAMENTO EM PINTURA ELETROSTÁTICA NA COR BRANCA E RECHEIO EM POLIURETANO | m2 | CZ3324 | COBERTURA EM TELHA TERMOACÚSTICA COM ESPESSURA DE 30MM, COMPOSTA POR PERFIL METÁLICO SUPERIOR TRAPEZOIDAL E INFERIOR PLANO EM AÇO GALVANIZADO COM ACABAMENTO EM PINTURA ELETROSTÁTICA NA COR BRANCA E RECHEIO EM POLIURETANO | TRUE | ok rfsl | COBERTURA EM TELHA TERMOACÚSTICA COM ESPESSURA DE 30MM, COMPOSTA POR PERFIL METÁLICO SUPERIOR TRAPEZOIDAL E INFERIOR PLANO EM AÇO GALVANIZADO COM ACABAMENTO EM PINTURA ELETROSTÁTICA NA COR BRANCA E RECHEIO EM POLIURETANO | TRUE
06.01.04 | CALHA EM CHAPA GALVANIZADA #26 - DESENV. 60CM | m | CZ2055 | CALHA EM CHAPA GALVANIZADA #26 - DESENV. 60CM | TRUE | ok rfsl | CALHA EM CHAPA GALVANIZADA #26 - DESENV. 60CM | TRUE
06.01.05 | RUFO EM CHAPA GALVANIZADA #26 - DESENV. 30CM | m | CZ2058 | RUFO EM CHAPA GALVANIZADA #26 - DESENV. 30CM | TRUE | ok rfsl | RUFO EM CHAPA GALVANIZADA #26 - DESENV. 30CM | TRUE
06.01.06 | LASTRO DE BRITADA SOBRE COBERTURA | m3 | CZ3327 | LASTRO DE BRITADA SOBRE COBERTURA | TRUE | ok rfsl | LASTRO DE BRITADA SOBRE COBERTURA | TRUE
06.01.07 | COBERTURA EM VIDRO LAMINADO INCOLOR E= 12MM, EXCLUSIVE ESTRUTURA | m2 | CZ3330 | COBERTURA EM VIDRO LAMINADO INCOLOR E= 12MM, EXCLUSIVE ESTRUTURA | TRUE | ok rfsl | COBERTURA EM VIDRO LAMINADO INCOLOR E= 12MM, EXCLUSIVE ESTRUTURA | TRUE
06.02.01.01 | CAMADA DE REGULARIZAÇÃO COM ARGAMASSA INDUSTRIALIZADA E= 2,0CM | m2 | CZ1323 | CAMADA DE REGULARIZAÇÃO COM ARGAMASSA INDUSTRIALIZADA E= 2,0CM | TRUE | ok rfsl | CAMADA DE REGULARIZAÇÃO COM ARGAMASSA INDUSTRIALIZADA E= 2,0CM | TRUE
06.02.01.02 | PINTURA IMPERMEABILIZANTE (PRIMER) PINTURA COMPOSTA DE ASFALTOS MODIFICADOS, REFERÊNCIA COMERCIAL "VIAPOL, ECOPRIMER", OU "LWART", OU EQUIVALENTES TÉCNICOS. CONSUMO: 0,4 LITROS/M2 POR DEMÃO | m2 | CZ3051 | PINTURA IMPERMEABILIZANTE (PRIMER) PINTURA COMPOSTA DE ASFALTOS MODIFICADOS, REFERÊNCIA COMERCIAL "VIAPOL, ECOPRIMER", OU "LWART", OU EQUIVALENTES TÉCNICOS. CONSUMO: 0,4 LITROS/M2 POR DEMÃO | TRUE | ok rfsl | PINTURA IMPERMEABILIZANTE (PRIMER) PINTURA COMPOSTA DE ASFALTOS MODIFICADOS, REFERÊNCIA COMERCIAL "VIAPOL, ECOPRIMER", OU "LWART", OU EQUIVALENTES TÉCNICOS. CONSUMO: 0,4 LITROS/M2 POR DEMÃO | TRUE
06.02.01.03 | IMPERMEABILIZAÇÃO DE LAJE DESCOBERTA COM MANTA ASFÁLTICA E= 4MM | m2 | CZ3053 | IMPERMEABILIZAÇÃO DE LAJE DESCOBERTA COM MANTA ASFÁLTICA E= 4MM | TRUE | ok rfsl | IMPERMEABILIZAÇÃO DE LAJE DESCOBERTA COM MANTA ASFÁLTICA E= 4MM | TRUE
06.02.01.04 | PROTEÇÃO TÉRMICA EM PLACAS DE POLIESTIRENO EXTRUDADO, COM DENSIDADE APROXIMADA DE 35 KG / M3, COEFICIENTE DE ABSORÇÃO TÉRMICA K< 0,028 KCAL / M H º C, ESPESSURA 25 MM, REFERÊNCIA COMERCIAL “STYROFOAM (DOWN CORNING)”, OU EQUIVALENTES TÉCNICOS. | m2 | CZ3055 | PROTEÇÃO TÉRMICA EM PLACAS DE POLIESTIRENO EXTRUDADO, COM DENSIDADE APROXIMADA DE 35 KG / M3, COEFICIENTE DE ABSORÇÃO TÉRMICA K< 0,028 KCAL / M H º C, ESPESSURA 25 MM, REFERÊNCIA COMERCIAL “STYROFOAM (DOWN CORNING)”, OU EQUIVALENTES TÉCNICOS. | TRUE | ok rfsl | PROTEÇÃO TÉRMICA EM PLACAS DE POLIESTIRENO EXTRUDADO, COM DENSIDADE APROXIMADA DE 35 KG / M3, COEFICIENTE DE ABSORÇÃO TÉRMICA K< 0,028 KCAL / M H º C, ESPESSURA 25 MM, REFERÊNCIA COMERCIAL “STYROFOAM (DOWN CORNING)”, OU EQUIVALENTES TÉCNICOS | FALSE
06.02.01.05 | CAMADA SEPARADORA COM FILME DE POLIETILENO, ESPESSURA DE 24 MICRAS, REFERÊNCIA COMERCIAL “VIAPOL”, OU “DENVER”, OU EQUIVALENTES TÉCNICOS. | m2 | CZ3057 | CAMADA SEPARADORA COM FILME DE POLIETILENO, ESPESSURA DE 24 MICRAS, REFERÊNCIA COMERCIAL “VIAPOL”, OU “DENVER”, OU EQUIVALENTES TÉCNICOS. | TRUE | ok rfsl | CAMADA SEPARADORA COM FILME DE POLIETILENO, ESPESSURA DE 24 MICRAS, REFERÊNCIA COMERCIAL “VIAPOL”, OU “DENVER”, OU EQUIVALENTES TÉCNICOS | FALSE
06.02.01.06 | PROTEÇÃO MECÂNICA DE SUPERFÍCIE COM ARGAMASSA INDUSTRIALIZADA E= 3,0CM | m2 | CZ1337 | PROTEÇÃO MECÂNICA DE SUPERFÍCIE COM ARGAMASSA INDUSTRIALIZADA E= 3,0CM | TRUE | ok rfsl | PROTEÇÃO MECÂNICA DE SUPERFÍCIE COM ARGAMASSA INDUSTRIALIZADA E= 3,0CM | TRUE
06.02.01.09 | CAMADA DE ADERÊNCIA (CHAPISCO) COM PRODUTO INDUSTRIALIZADO (REF.: QUARTZOLIT – “CHAPISCO ROLADO”, OU EQUIVALENTE TÉCNICO). | m2 | CZ3059 | CAMADA DE ADERÊNCIA (CHAPISCO) COM PRODUTO INDUSTRIALIZADO (REF.: QUARTZOLIT – “CHAPISCO ROLADO”, OU EQUIVALENTE TÉCNICO). | TRUE | ok rfsl | CAMADA DE ADERÊNCIA (CHAPISCO) COM PRODUTO INDUSTRIALIZADO REF.: QUARTZOLIT – “CHAPISCO ROLADO”, OU EQUIVALENTES TÉCNICOS | FALSE
06.02.01.10 | IMPERMEABILIZANTE SEMI-FLEXÍVEL, BI-COMPONENTE A BASE DE CIMENTOS ESPECIAIS, ADITIVOS MINERAIS E POLÍMEROS, FAB. VIAPOL, REF.: VIAPLUS 1000, OU MASTERSEAL 550 OU EQUIV. | m2 | CZ3061 | IMPERMEABILIZANTE SEMI-FLEXÍVEL, BI-COMPONENTE A BASE DE CIMENTOS ESPECIAIS, ADITIVOS MINERAIS E POLÍMEROS, FAB. VIAPOL, REF.: VIAPLUS 1000, OU MASTERSEAL 550 OU EQUIV. | TRUE | ok rfsl | IMPERMEABILIZANTE SEMI-FLEXÍVEL, BI-COMPONENTE A BASE DE CIMENTOS ESPECIAIS, ADITIVOS MINERAIS E POLÍMEROS, FAB. VIAPOL, REF.: VIAPLUS 1000, OU MASTERSEAL 550 OU EQUIVALENTES TÉCNICOS | FALSE
06.02.01.11 | TELA DE POLIÉSTER REF.: VEDATEX, FABR.: VEDACIT OU MANTEX, FABR.: VIAPOL, OU EQUIV. TECNICO | m2 | CZ3063 | TELA DE POLIÉSTER REF.: VEDATEX, FABR.: VEDACIT OU MANTEX, FABR.: VIAPOL, OU EQUIV. TECNICO | TRUE | ok rfsl | TELA DE POLIÉSTER REF.: VEDATEX, FABR.: VEDACIT OU MANTEX, FABR.: VIAPOL, OU OU EQUIVALENTES TÉCNICOS | FALSE
06.02.03.01 | IMPERMEABILIZAÇÃO FLEXÍVEL A BASE DE RESINAS E CIMENTOS ESPECIAIS REFERÊNCIA COMERCIAL "VIAPLUS 5000, FABRICAÇÃO VIAPOL" OU "MASTERSEAL 550, FABRICAÇÃO BASF" OU EQUIVALENTES TÉCNICOS | m2 | CZ3065 | IMPERMEABILIZAÇÃO FLEXÍVEL A BASE DE RESINAS E CIMENTOS ESPECIAIS REFERÊNCIA COMERCIAL "VIAPLUS 5000, FABRICAÇÃO VIAPOL" OU "MASTERSEAL 550, FABRICAÇÃO BASF" OU EQUIVALENTES TÉCNICOS | TRUE | ok rfsl | IMPERMEABILIZAÇÃO FLEXÍVEL A BASE DE RESINAS E CIMENTOS ESPECIAIS REFERÊNCIA COMERCIAL "VIAPLUS 5000, FABRICAÇÃO VIAPOL" OU "MASTERSEAL 550, FABRICAÇÃO BASF" OU EQUIVALENTES TÉCNICOS | TRUE
06.02.04.01 | XYPEX MODIFICADO ESPESSURA MÁXIMO 1,25 MM - CORTINAS | m2 | CZ3067 | XYPEX MODIFICADO ESPESSURA MÁXIMO 1,25 MM - CORTINAS | TRUE | ok rfsl | XYPEX MODIFICADO ESPESSURA MÁXIMO 1,25 MM - CORTINAS OU EQUIVALENTES TÉCNICOS | FALSE
06.02.04.02 | XYPEX CONCENTRADO, ESPESSURA MÁXIMO 1,25 MM - CORTINAS | m2 | CZ3069 | XYPEX CONCENTRADO, ESPESSURA MÁXIMO 1,25 MM - CORTINAS | TRUE | ok rfsl | XYPEX CONCENTRADO, ESPESSURA MÁXIMO 1,25 MM - CORTINAS OU EQUIVALENTES TÉCNICOS | FALSE
06.02.04.03 | XYPEX CONCENTRADO DS-1 - PISO | m2 | CZ3071 | XYPEX CONCENTRADO DS-1 - PISO | TRUE | ok rfsl | XYPEX CONCENTRADO DS-1 - PISO OU EQUIVALENTES TÉCNICOS | FALSE
06.02.05.02 | DEMÃO DE IMPRIMAÇÃO: A PRIMEIRA DEMÃO, QUE SERÁ PARA IMPRIMAÇÃO (1 DEMÃO APENAS), SERÁ CONSTITUÍDA PELA PRÓPRIA MEMBRANA ACRÍLICA, DILUÍDA EM 15% DE ÁGUA | m2 | CZ3073 | DEMÃO DE IMPRIMAÇÃO: A PRIMEIRA DEMÃO, QUE SERÁ PARA IMPRIMAÇÃO (1 DEMÃO APENAS), SERÁ CONSTITUÍDA PELA PRÓPRIA MEMBRANA ACRÍLICA, DILUÍDA EM 15% DE ÁGUA | TRUE | ok rfsl | DEMÃO DE IMPRIMAÇÃO: A PRIMEIRA DEMÃO, QUE SERÁ PARA IMPRIMAÇÃO (1 DEMÃO APENAS), SERÁ CONSTITUÍDA PELA PRÓPRIA MEMBRANA ACRÍLICA, DILUÍDA EM 15% DE ÁGUA | TRUE
06.02.05.04 | IMPERMEABILIZAÇÃO COM MEMBRANA ACRÍLICA LIQUIDA REFERÊNCIA COMERCIAL “VEDACIT, VEDAPREN BRANCO”, OU “QUIMICRYL, BAUCRYL UV BRANCO”, OU EQUIVALENTES TÉCNICOS | m2 | CZ3075 | IMPERMEABILIZAÇÃO COM MEMBRANA ACRÍLICA LIQUIDA REFERÊNCIA COMERCIAL “VEDACIT, VEDAPREN BRANCO”, OU “QUIMICRYL, BAUCRYL UV BRANCO”, OU EQUIVALENTES TÉCNICOS | TRUE | ok rfsl | IMPERMEABILIZAÇÃO COM MEMBRANA ACRÍLICA LIQUIDA REFERÊNCIA COMERCIAL “VEDACIT, VEDAPREN BRANCO”, OU “QUIMICRYL, BAUCRYL UV BRANCO”, OU EQUIVALENTES TÉCNICOS | TRUE
06.02.06.01 | MEMBRANA DE POLÍMERO ACRÍLICO COM CIMENTO (EMULSÃO DE POLÍMEROS ACRÍLICOS MISTURADOS AO CIMENTO) | m2 | CZ3077 | MEMBRANA DE POLÍMERO ACRÍLICO COM CIMENTO (EMULSÃO DE POLÍMEROS ACRÍLICOS MISTURADOS AO CIMENTO) | TRUE | ok rfsl | MEMBRANA DE POLÍMERO ACRÍLICO COM CIMENTO (EMULSÃO DE POLÍMEROS ACRÍLICOS MISTURADOS AO CIMENTO) | TRUE
06.02.07.01 | PREPARO DA JUNTA COM FITA ADESIVA TIPO CREPE L= 25MM | m | CZ3125 | PREPARO DA JUNTA COM FITA ADESIVA TIPO CREPE L= 25MM | TRUE | ok rfsl | PREPARO DA JUNTA COM FITA ADESIVA TIPO CREPE L= 25MM | TRUE
06.02.07.02 | DELIMITADOR DE PROFUNDIDADE TIPO TARUGO DE ESPUMA DE POLIETILENO DE BAIXA DENSIDADE NA COR CINZA 25MM, REFERÊNCIA COMERCIAL “VEDACIT, TARUCEL”, OU “VIAPOL”, OU EQUIVALENTES TÉCNICOS | m | CZ3083 | DELIMITADOR DE PROFUNDIDADE TIPO TARUGO DE ESPUMA DE POLIETILENO DE BAIXA DENSIDADE NA COR CINZA 25MM, REFERÊNCIA COMERCIAL “VEDACIT, TARUCEL”, OU “VIAPOL”, OU EQUIVALENTES TÉCNICOS | TRUE | ok rfsl | DELIMITADOR DE PROFUNDIDADE TIPO TARUGO DE ESPUMA DE POLIETILENO DE BAIXA DENSIDADE NA COR CINZA 25MM, REFERÊNCIA COMERCIAL “VEDACIT, TARUCEL”, OU “VIAPOL”, OU EQUIVALENTES TÉCNICOS | TRUE
06.02.07.04 | SELANTE A BASE DE POLIURETANO REFERÊNCIA COMERCIAL “VEDACIT, VEDAFLEX”, OU “SIKA, SIKAFLEX-CONSTRUCTION”, OU EQUIVALENTES TÉCNICOS | m | CZ3085 | SELANTE A BASE DE POLIURETANO REFERÊNCIA COMERCIAL “VEDACIT, VEDAFLEX”, OU “SIKA, SIKAFLEX-CONSTRUCTION”, OU EQUIVALENTES TÉCNICOS | TRUE | ok rfsl | SELANTE A BASE DE POLIURETANO REFERÊNCIA COMERCIAL “VEDACIT, VEDAFLEX”, OU “SIKA, SIKAFLEX-CONSTRUCTION”, OU EQUIVALENTES TÉCNICOS | TRUE
07.01.01 | CHAPISCO COM ARGAMASSA 1:3 CIMENTO E AREIA, A COLHER - INTERNO | m2 | CZ1343 | CHAPISCO COM ARGAMASSA 1:3 CIMENTO E AREIA, A COLHER - INTERNO | TRUE | ok rfsl | CHAPISCO COM ARGAMASSA 1:3 CIMENTO E AREIA, A COLHER - INTERNO | TRUE
07.01.02 | EMBOCO PARA RECEBIMENTO DE CERÂMICA ARGAMASSA 1:2:8 - E= 2CM | m2 | CZ1345 | EMBOCO PARA RECEBIMENTO DE CERÂMICA ARGAMASSA 1:2:8 - E= 2CM | TRUE | ok rfsl | EMBOCO PARA RECEBIMENTO DE CERÂMICA ARGAMASSA 1:2:8 - E= 2CM | TRUE
07.01.03 | MASSA ÚNICA PARA RECEBIMENTO DE PINTURA ARGAMASSA 1:2:8 - E= 2CM | m2 | CZ1347 | MASSA ÚNICA PARA RECEBIMENTO DE PINTURA ARGAMASSA 1:2:8 - E= 2CM | TRUE | ok rfsl | MASSA ÚNICA PARA RECEBIMENTO DE PINTURA ARGAMASSA 1:2:8 - E= 2CM | TRUE
07.01.04 | REVESTIMENTO CERÂMICO 15X15CM, NA COR BRANCO POLAR, PEI 3, COEF. DE ABSORÇÃO DE ÁGUA >4%, COM REJUNTE ANTI-MOFO NA MESMA COR DA CERÂMICA, CONFORME ESPECIFICAÇÃO DO FABRICANTE. FAB. ICISA, OU ELIANE, OU BATISTELLA, OU EQUIVALENTE TÉCNICO | m2 | CZ6025 | REVESTIMENTO CERÂMICO 15X15CM, NA COR BRANCO POLAR, PEI 3, COEF. DE ABSORÇÃO DE ÁGUA >4%, COM REJUNTE ANTI-MOFO NA MESMA COR DA CERÂMICA, CONFORME ESPECIFICAÇÃO DO FABRICANTE. FAB. ICISA, OU ELIANE, OU BATISTELLA, OU EQUIVALENTE TÉCNICO | TRUE | nt RFSL | novo civil CBMDF
07.01.05 | REVESTIMENTO EM LAMINADO DECORATIVO DE ALTA PRESSÃO, NO PADRÃO AMADEIRADO, DIMENSÃO DA PLACA DE 1,25X2,51M, ESPESSURA DE 1,3MM. REFERÊNCIA COMERCIAL FORMICA FORMIWALL, PADRÃO AMADEIRADO M 412 MARFIM NATURAL (SEM TEXTURA), OU EQUIVALENTES TÉCNICOS | m2 | CZ3333 | REVESTIMENTO EM LAMINADO DECORATIVO DE ALTA PRESSÃO, NO PADRÃO AMADEIRADO, DIMENSÃO DA PLACA DE 1,25X2,51M, ESPESSURA DE 1,3MM. REFERÊNCIA COMERCIAL FORMICA FORMIWALL, PADRÃO AMADEIRADO M 412 MARFIM NATURAL (SEM TEXTURA), OU EQUIVALENTES TÉCNICOS | TRUE | ok rfsl | REVESTIMENTO EM LAMINADO DECORATIVO DE ALTA PRESSÃO, NO PADRÃO AMADEIRADO, DIMENSÃO DA PLACA DE 1,25X2,51M, ESPESSURA DE 1,3MM. REFERÊNCIA COMERCIAL FORMICA FORMIWALL, PADRÃO AMADEIRADO M 412 MARFIM NATURAL (SEM TEXTURA), OU EQUIVALENTES TÉCNICOS | TRUE
07.01.06 | FRISO EM ALUMINIO ANOD. NATURAL "U" 10MM | m | CZ3342 | FRISO EM ALUMINIO ANOD. NATURAL "U" 10MM | TRUE | ok rfsl | FRISO EM ALUMÍNIO ANOD. NATURAL "U" 10MM | FALSE
07.01.07 | REVESTIMENTO EM LA DE ROCHA ACÚSTICO E= 30MM | m2 | CZ1980 | REVESTIMENTO EM LA DE ROCHA ACÚSTICO E= 30MM | TRUE | ok rfsl | REVESTIMENTO EM LA DE ROCHA ACÚSTICO E= 30MM | TRUE
07.02.01 | CHAPISCO COM ARGAMASSA 1:3 CIMENTO E AREIA, A COLHER - EXTERNO | m2 | CZ1357 | CHAPISCO COM ARGAMASSA 1:3 CIMENTO E AREIA, A COLHER - EXTERNO | TRUE | ok rfsl | CHAPISCO COM ARGAMASSA 1:3 CIMENTO E AREIA, CONTRA BARRANCO | FALSE
07.02.02 | EMBOCO PARA RECEBIMENTO DE CERÂMICA ARGAMASSA 1:2:8 - E= 2CM -EXTERNO | m2 | CZ1359 | EMBOCO PARA RECEBIMENTO DE CERÂMICA ARGAMASSA 1:2:8 - E= 2CM -EXTERNO | TRUE | ok rfsl | EMBOCO PARA RECEBIMENTO DE CERÂMICA ARGAMASSA 1:2:8 - E= 2CM -EXTERNO | TRUE
07.02.03 | APLICAÇÃO DE FUNDO SELADOR ACRÍLICO EM PAREDES, UMA DEMÃO - EXTERNO | m2 | CZ1439 | APLICAÇÃO DE FUNDO SELADOR ACRÍLICO EM PAREDES, UMA DEMÃO - EXTERNO | TRUE | ok rfsl | APLICAÇÃO DE FUNDO SELADOR ACRÍLICO EM PAREDES, UMA DEMÃO - EXTERNO | TRUE
07.02.04 | APLICAÇÃO MANUAL DE PINTURA C/ TEXTURA ACRÍLICA EM PAREDES, DUAS DEMÃOS - EXTERNA | m2 | CZ3345 | APLICAÇÃO MANUAL DE PINTURA C/ TEXTURA ACRÍLICA EM PAREDES, DUAS DEMÃOS - EXTERNA | TRUE | ok rfsl | APLICAÇÃO MANUAL DE PINTURA C/ TEXTURA ACRÍLICA EM PAREDES, DUAS DEMÃOS - EXTERNA | TRUE
07.02.05 | PAINÉIS EM ALUMÍNIO COMPOSTO, EM PLACAS DE ESPESSURA 4MM, COR VERMELHA (RED 201). FABRICAÇÃO ALUCOBOND BRASIL, OU BELMETAL, OU ALUCOMAXX, OU EQUIVALENTE TÉCNICO | m2 | CZ6027 | PAINÉIS EM ALUMÍNIO COMPOSTO, EM PLACAS DE ESPESSURA 4MM, COR VERMELHA (RED 201). FABRICAÇÃO ALUCOBOND BRASIL, OU BELMETAL, OU ALUCOMAXX, OU EQUIVALENTE TÉCNICO | TRUE | nt RFSL | novo civil CBMDF
07.03.01 | FORRO MONOLÍTICO DE GESSO ACARTONADO, EM PLACAS DE 60X200CM, FORMANDO PLANOS HORIZONTAIS, ESP. 12,5 MM, FAB. GYPSON OU PLACO, OU EQUIVALENTES TÉCNICOS | m2 | CZ3354 | FORRO MONOLÍTICO DE GESSO ACARTONADO, EM PLACAS DE 60X200CM, FORMANDO PLANOS HORIZONTAIS, ESP. 12,5 MM, FAB. GYPSON OU PLACO, OU EQUIVALENTES TÉCNICOS | TRUE | ok rfsl | FORRO MONOLÍTICO DE GESSO ACARTONADO, EM PLACAS DE 60X200CM, FORMANDO PLANOS HORIZONTAIS, ESP. 12,5 MM, FAB. GYPSON OU PLACO, OU EQUIVALENTES TÉCNICOS | TRUE
07.03.02 | FORRO MODULAR EM PLACAS DE AGREGADO MINERAL, COM ACABAMENTO EM PINTURA ACRÍLICA DE AÇÃO BACTERISOTÁTICA NA COR BRANCA, DIMENSÃO 62,5X62,5CM, ESPESSURA 15MM, FIXADAS COM SISTEMA DE PERFIS CLICADOS, PADRÃO "T" INVERTIDO 24 MM, COM ACABAMENTO EM PINTURA ELETROSTÁTICA A PÓ NA COR BRANCA. FABRICAÇÃO HUNTER DOUGLAS, LINHA NAVI, OU OWA BRASIL, OU EQUIVALENTES TÉCNICOS | m2 | CZ3357 | FORRO MODULAR EM PLACAS DE AGREGADO MINERAL, COM ACABAMENTO EM PINTURA ACRÍLICA DE AÇÃO BACTERISOTÁTICA NA COR BRANCA, DIMENSÃO 62,5X62,5CM, ESPESSURA 15MM, FIXADAS COM SISTEMA DE PERFIS CLICADOS, PADRÃO "T" INVERTIDO 24 MM, COM ACABAMENTO EM PINTURA ELETROSTÁTICA A PÓ NA COR BRANCA. FABRICAÇÃO HUNTER DOUGLAS, LINHA NAVI, OU OWA BRASIL, OU EQUIVALENTES TÉCNICOS | TRUE | ok rfsl | FORRO MODULAR EM PLACAS DE AGREGADO MINERAL, COM ACABAMENTO EM PINTURA ACRÍLICA DE AÇÃO BACTERIOSTÁTICA NA COR BRANCA, DIMENSÃO 62,5X62,5CM, ESPESSURA 15MM, FIXADAS COM SISTEMA DE PERFIS CLICADOS, PADRÃO "T" INVERTIDO 24 MM, COM ACABAMENTO EM PINTURA ELETROSTÁTICA A PÓ NA COR BRANCA. FABRICAÇÃO HUNTER DOUGLAS, LINHA NAVI, OU OWA BRASIL, OU EQUIVALENTES TÉCNICOS | FALSE
08.01.01 | LAJE DE TRANSIÇÃO EM CONCRETO SIMPLES E=6CM | m2 | CZ1373 | LAJE DE TRANSIÇÃO EM CONCRETO SIMPLES E=6CM | TRUE | ok rfsl | LAJE DE TRANSIÇÃO EM CONCRETO SIMPLES E=6CM | TRUE
08.01.02 | LAJE DE PISO EM CONCRETO ARMADO E=7CM, MALHA EM TELA SOLDADA 15X15CM D=3,4MM - REF. Q61, INCLUSIVE REGULARIZAÇÃO, LONA PLÁSTICA E NIVELAMENTO MECANIZADO | m2 | CZ1375 | LAJE DE PISO EM CONCRETO ARMADO E=7CM, MALHA EM TELA SOLDADA 15X15CM D=3,4MM - REF. Q61, INCLUSIVE REGULARIZAÇÃO, LONA PLÁSTICA E NIVELAMENTO MECANIZADO | TRUE | ok rfsl | LAJE DE PISO EM CONCRETO ARMADO E=7CM, MALHA EM TELA SOLDADA 15X15CM D=3,4MM - REF. Q61, INCLUSIVE REGULARIZAÇÃO, LONA PLÁSTICA E NIVELAMENTO MECANIZADO | TRUE
08.01.03 | CONTRAPISO TRAÇO 1:3 (CIMENTO E AREIA) ACABAMENTO RUSTICO E= 2CM | m2 | CZ1377 | CONTRAPISO TRAÇO 1:3 (CIMENTO E AREIA) ACABAMENTO RUSTICO E= 2CM | TRUE | nt RFSL
08.01.04 | PISO CIMENTADO LISO TRAÇO 1:3 (CIMENTO E AREIA) ACABAMENTO LISO ESPESSURA 2,5 CM | m2 | CZ1379 | PISO CIMENTADO LISO TRAÇO 1:3 (CIMENTO E AREIA) ACABAMENTO LISO ESPESSURA 2,5 CM | TRUE | nt RFSL
08.01.05 | PASSEIO EM CONCRETO DESEMPENADO RUSTICO | m2 | CZ1383 | PASSEIO EM CONCRETO DESEMPENADO RUSTICO | TRUE | ok rfsl | PASSEIO EM CONCRETO DESEMPENADO RUSTICO | TRUE
08.01.06 | CALÇADA EM PEDRA PORTUGUESA | m2 | CZ1890 | CALÇADA EM PEDRA PORTUGUESA | TRUE | ok rfsl | CALÇADA EM PEDRA PORTUGUESA | TRUE
08.02.01 | PISO MONOLÍTICO DE ALTA RESISTÊNCIA, COR CINZA CLARO (LIGHT GREY) REF. II/7035, ACABAMENTO POLIDO. FAB. KORODUR, OU DECOFLOOR, OU MADEQUARTZ, OU EQUIVALENTE TÉCNICO | m2 | CZ6029 | PISO MONOLÍTICO DE ALTA RESISTÊNCIA, COR CINZA CLARO (LIGHT GREY) REF. II/7035, ACABAMENTO POLIDO. FAB. KORODUR, OU DECOFLOOR, OU MADEQUARTZ, OU EQUIVALENTE TÉCNICO | TRUE | nt RFSL | novo civil CBMDF
08.02.02 | FAIXA ANTIDERRAPANTE PARA ESCADAS, FAB. 3M, LINHA SAFETY-WALK, OU SETON, OU CARBORUNDUM, OU EQUIVALENTE | m | CZ6031 | FAIXA ANTIDERRAPANTE PARA ESCADAS, FAB. 3M, LINHA SAFETY-WALK, OU SETON, OU CARBORUNDUM, OU EQUIVALENTE | TRUE | nt RFSL | novo civil CBMDF
08.02.03 | PISO GRANITO CINZA ANDORINHA, PLACAS 50X50 CM, ESPESSURA DA PLACA DE 1,5 CM. ESPESSURA DO REJUNTE DE 4 MM. ACABAMENTO: LEVIGADO | m2 | CZ6033 | PISO GRANITO CINZA ANDORINHA, PLACAS 50X50 CM, ESPESSURA DA PLACA DE 1,5 CM. ESPESSURA DO REJUNTE DE 4 MM. ACABAMENTO: LEVIGADO | TRUE | nt RFSL | novo civil CBMDF
08.02.04 | PISO EM BLOCO DE CONCRETO INTERTRAVADO, 40X40X6 CM, COR NATURAL, FABRICAÇÃO OTERPREM OU EQUIVALENTE | m2 | CZ6035 | PISO EM BLOCO DE CONCRETO INTERTRAVADO, 40X40X6 CM, COR NATURAL, FABRICAÇÃO OTERPREM OU EQUIVALENTE | TRUE | nt RFSL | novo civil CBMDF
08.02.05 | PISO EM BLOCO DE CONCRETO INTERTRAVADO, 40X40X6 CM, COR VERMELHO, FABRICAÇÃO OTERPREM OU EQUIVALENTE | m2 | CZ6037 | PISO EM BLOCO DE CONCRETO INTERTRAVADO, 40X40X6 CM, COR VERMELHO, FABRICAÇÃO OTERPREM OU EQUIVALENTE | TRUE | nt RFSL | novo civil CBMDF
08.02.06 | PAVIMENTAÇÃO EM BLOCOS DE CONCRETO INTERTRAVADO, DIMENSÃO 200X100X80 MM, COM CONSUMO DE 50 PÇ/M2. REFERÊNCIA COMERCIAL “IVAÍ BLOCO PAVER”, OU “PAVERTCH”, OU EQUIVALENTE TÉCNICO | m2 | CZ6039 | PAVIMENTAÇÃO EM BLOCOS DE CONCRETO INTERTRAVADO, DIMENSÃO 200X100X80 MM, COM CONSUMO DE 50 PÇ/M2. REFERÊNCIA COMERCIAL “IVAÍ BLOCO PAVER”, OU “PAVERTCH”, OU EQUIVALENTE TÉCNICO | TRUE | nt RFSL | novo civil CBMDF
08.02.07 | PISO PODOTATIL DE ALERTA INTERNO EM BORRACHA, DIMENSÃO DE 25X25CM, COR CINZA | m2 | CZ3372 | PISO PODOTATIL DE ALERTA INTERNO EM BORRACHA, DIMENSÃO DE 25X25CM, COR CINZA | TRUE | ok rfsl | PISO PODOTATIL DE ALERTA INTERNO EM BORRACHA, DIMENSÃO DE 25X25CM, COR CINZA | TRUE
08.02.08 | PISO PODOTATIL DIRECIONAL INTERNO EM BORRACHA, DIMENSÃO DE 25X25CM, COR AZUL | m2 | CZ3375 | PISO PODOTATIL DIRECIONAL INTERNO EM BORRACHA, DIMENSÃO DE 25X25CM, COR AZUL | TRUE | ok rfsl | PISO PODOTATIL DIRECIONAL INTERNO EM BORRACHA, DIMENSÃO DE 25X25CM, COR AZUL | TRUE
08.02.09 | PISO EM LADRILHO HIDRÁULICO PODOTATIL DE ALERTA - ÁREA EXTERNA | m2 | CZ1393 | PISO EM LADRILHO HIDRÁULICO PODOTATIL DE ALERTA - ÁREA EXTERNA | TRUE | ok rfsl | PISO EM LADRILHO HIDRÁULICO PODOTATIL DE ALERTA - ÁREA EXTERNA | TRUE
08.02.10 | PISO EM LADRILHO HIDRÁULICO PODOTATIL DIRECIONAL - ÁREA EXTERNA | m2 | CZ1395 | PISO EM LADRILHO HIDRÁULICO PODOTATIL DIRECIONAL - ÁREA EXTERNA | TRUE | ok rfsl | PISO EM LADRILHO HIDRÁULICO PODOTATIL DIRECIONAL - ÁREA EXTERNA | TRUE
08.02.11 | DEGRAU EM GRANITO BRANCO CEARÁ POLIDO RANHURADO | m2 | CZ3378 | DEGRAU EM GRANITO BRANCO CEARÁ POLIDO RANHURADO | TRUE | ok rfsl | DEGRAU EM GRANITO BRANCO CEARÁ POLIDO RANHURADO | TRUE
08.02.12 | ESPELHO EM GRANITO BRANCO CEARÁ POLIDO | m2 | CZ3381 | ESPELHO EM GRANITO BRANCO CEARÁ POLIDO | TRUE | ok rfsl | ESPELHO EM GRANITO BRANCO CEARÁ POLIDO | TRUE
08.03.01 | SOLEIRA EM GRANITO BRANCO CEARÁ POLIDO | m2 | CZ3384 | SOLEIRA EM GRANITO BRANCO CEARÁ POLIDO | TRUE | ok rfsl | SOLEIRA EM GRANITO BRANCO CEARÁ POLIDO | TRUE
08.03.02 | PEITORIL EM GRANITO BRANCO CEARÁ POLIDO | m2 | CZ3387 | PEITORIL EM GRANITO BRANCO CEARÁ POLIDO | TRUE | ok rfsl | PEITORIL EM GRANITO BRANCO CEARÁ POLIDO | TRUE
08.03.03 | CHAPIM EM GRANITO BRANCO CEARÁ POLIDO | m2 | CZ3390 | CHAPIM EM GRANITO BRANCO CEARÁ POLIDO | TRUE | ok rfsl | CHAPIM EM GRANITO BRANCO CEARÁ POLIDO | TRUE
08.03.04 | RODAPÉ EM GRANITO BRANCO CEARÁ POLIDO - H=10CM | m | CZ3393 | RODAPÉ EM GRANITO BRANCO CEARÁ POLIDO - H=10CM | TRUE | ok rfsl | RODAPÉ EM GRANITO BRANCO CEARÁ POLIDO - H=10CM | TRUE
08.03.05 | SOLEIRA EM PISO MONOLÍTICO DE ALTA RESISTÊNCIA, COR CINZA CLARO (LIGHT GREY) REF. II/7035, ACABAMENTO POLIDO. FAB. KORODUR, OU DECOFLOOR, OU MADEQUARTZ, OU EQUIVALENTE TÉCNICO | m2 | CZ6041 | SOLEIRA EM PISO MONOLÍTICO DE ALTA RESISTÊNCIA, COR CINZA CLARO (LIGHT GREY) REF. II/7035, ACABAMENTO POLIDO. FAB. KORODUR, OU DECOFLOOR, OU MADEQUARTZ, OU EQUIVALENTE TÉCNICO | TRUE | nt RFSL | novo civil CBMDF
08.03.06 | RODAPÉ PARA PISO MONOLÍTICO DE ALTA RESISTÊNCIA, COR CINZA CLARO (LIGHT GREY) REF. II/7035, ACABAMENTO POLIDO. FAB. KORODUR, OU DECOFLOOR, OU MADEQUARTZ, OU EQUIVALENTE TÉCNICO | m | CZ6043 | RODAPÉ PARA PISO MONOLÍTICO DE ALTA RESISTÊNCIA, COR CINZA CLARO (LIGHT GREY) REF. II/7035, ACABAMENTO POLIDO. FAB. KORODUR, OU DECOFLOOR, OU MADEQUARTZ, OU EQUIVALENTE TÉCNICO | TRUE | nt RFSL | novo civil CBMDF
08.03.07 | RODAPÉ EM ARDÓSIA COMUM PRETA H=10CM (NAS ÁREAS DE GARAGEM) | m | CZ6045 | RODAPÉ EM ARDÓSIA COMUM PRETA H=10CM (NAS ÁREAS DE GARAGEM) | TRUE | nt RFSL | novo civil CBMDF
09.01.01 | APLICAÇÃO E LIXAMENTO DE MASSA LÁTEX EM PAREDES, DUAS DEMÃOS | m2 | CZ1425 | APLICAÇÃO E LIXAMENTO DE MASSA LÁTEX EM PAREDES, DUAS DEMÃOS | TRUE | ok rfsl | APLICAÇÃO E LIXAMENTO DE MASSA LÁTEX EM PAREDES, DUAS DEMÃOS | TRUE
09.01.02 | APLICAÇÃO DE FUNDO SELADOR LÁTEX PVA EM PAREDES, UMA DEMÃO | m2 | CZ1427 | APLICAÇÃO DE FUNDO SELADOR LÁTEX PVA EM PAREDES, UMA DEMÃO | TRUE | ok rfsl | APLICAÇÃO DE FUNDO SELADOR LÁTEX PVA EM PAREDES, UMA DEMÃO | TRUE
09.01.03 | APLICAÇÃO MANUAL DE PINTURA C/TINTA LÁTEX ACRÍLICA EM PAREDES, DUAS DEMÃOS | m2 | CZ1429 | APLICAÇÃO MANUAL DE PINTURA C/TINTA LÁTEX ACRÍLICA EM PAREDES, DUAS DEMÃOS | TRUE | ok rfsl | APLICAÇÃO MANUAL DE PINTURA C/TINTA LÁTEX ACRÍLICA EM PAREDES, DUAS DEMÃOS | TRUE
09.01.04 | APLICAÇÃO MANUAL DE PINTURA C/TINTA ESMALTE EM PAREDES, FAIXAS ALTERNADAS DE 10CM DE LARGURA TIPO ZEBRADA - AMARELO E PRETA | m2 | CZ6047 | APLICAÇÃO MANUAL DE PINTURA C/TINTA ESMALTE EM PAREDES, FAIXAS ALTERNADAS DE 10CM DE LARGURA TIPO ZEBRADA - AMARELO E PRETA | TRUE | nt RFSL | novo civil CBMDF
09.02.01 | APLICAÇÃO E LIXAMENTO DE MASSA LÁTEX EM TETO, DUAS DEMÃOS | m2 | CZ1433 | APLICAÇÃO E LIXAMENTO DE MASSA LÁTEX EM TETO, DUAS DEMÃOS | TRUE | ok rfsl | APLICAÇÃO E LIXAMENTO DE MASSA LÁTEX EM TETO, DUAS DEMÃOS | TRUE
09.02.02 | APLICAÇÃO DE FUNDO SELADOR LÁTEX PVA EM TETO, UMA DEMÃO | m2 | CZ1435 | APLICAÇÃO DE FUNDO SELADOR LÁTEX PVA EM TETO, UMA DEMÃO | TRUE | ok rfsl | APLICAÇÃO DE FUNDO SELADOR LÁTEX PVA EM TETO, UMA DEMÃO | TRUE
09.02.03 | APLICAÇÃO MANUAL DE PINTURA C/ TINTA LÁTEX ACRÍLICA EM TETO, DUAS DEMÃOS | m2 | CZ1437 | APLICAÇÃO MANUAL DE PINTURA C/ TINTA LÁTEX ACRÍLICA EM TETO, DUAS DEMÃOS | TRUE | ok rfsl | APLICAÇÃO MANUAL DE PINTURA C/ TINTA LÁTEX ACRÍLICA EM TETO, DUAS DEMÃOS | TRUE
09.03.02 | APLICAÇÃO MANUAL DE PINTURA C/ TEXTURA ACRÍLICA EM PAREDES, DUAS DEMÃOS | m2 | CZ1441 | APLICAÇÃO MANUAL DE PINTURA C/ TEXTURA ACRÍLICA EM PAREDES, DUAS DEMÃOS | TRUE | ok rfsl | APLICAÇÃO MANUAL DE PINTURA C/ TEXTURA ACRÍLICA EM PAREDES, DUAS DEMÃOS | TRUE
09.04.01 | PINTURA ACRÍLICA EM PISO CIMENTADO DUAS DEMÃOS | m2 | CZ1443 | PINTURA ACRÍLICA EM PISO CIMENTADO DUAS DEMÃOS | TRUE | ok rfsl | PINTURA ACRÍLICA EM PISO CIMENTADO DUAS DEMÃOS | TRUE
09.04.02 | PINTURA EPÓXI DE DEMARCAÇÃO DE VAGAS - IDOSO | m2 | CZ1445 | PINTURA EPÓXI DE DEMARCAÇÃO DE VAGAS - IDOSO | TRUE | ok rfsl | PINTURA EPÓXI DE DEMARCAÇÃO DE VAGAS - IDOSO | TRUE
09.04.03 | PINTURA EPÓXI DE DEMARCAÇÃO DE VAGAS - PNE | m2 | CZ1447 | PINTURA EPÓXI DE DEMARCAÇÃO DE VAGAS - PNE | TRUE | ok rfsl | PINTURA EPÓXI DE DEMARCAÇÃO DE VAGAS - PNE | TRUE
09.04.04 | PINTURA EPÓXI DE DEMARCAÇÃO DE VAGAS L= 10CM | m | CZ1449 | PINTURA EPÓXI DE DEMARCAÇÃO DE VAGAS L= 10CM | TRUE | ok rfsl | PINTURA EPÓXI DE DEMARCAÇÃO DE VAGAS L= 10CM | TRUE
09.05.01 | PINTURA ESMALTE BRILHANTE (2 DEMÃOS) SOBRE SUPERFÍCIE METÁLICA | m2 | CZ1451 | PINTURA ESMALTE BRILHANTE (2 DEMÃOS) SOBRE SUPERFÍCIE METÁLICA | TRUE | ok rfsl | PINTURA ESMALTE BRILHANTE (2 DEMÃOS) SOBRE SUPERFÍCIE METÁLICA | TRUE
09.05.02 | PINTURA VERNIZ POLIURETANO BRILHANTE EM MADEIRA, TRÊS DEMÃOS | m2 | CZ1453 | PINTURA VERNIZ POLIURETANO BRILHANTE EM MADEIRA, TRÊS DEMÃOS | TRUE | ok rfsl | PINTURA VERNIZ POLIURETANO BRILHANTE EM MADEIRA, TRÊS DEMÃOS | TRUE
10.01 | BANCADA EM GRANITO BRANCO CEARÁ, ESPESSURA 2CM, QUINAS ARREDONDADAS NAS FACES APARENTES, ACABAMENTO POLIDO | m2 | CZ2067 | BANCADA EM GRANITO BRANCO CEARÁ, ESPESSURA 2CM, QUINAS ARREDONDADAS NAS FACES APARENTES, ACABAMENTO POLIDO | TRUE | ok rfsl | BANCADA EM GRANITO BRANCO CEARÁ, ESPESSURA 2CM, QUINAS ARREDONDADAS NAS FACES APARENTES, ACABAMENTO POLIDO | TRUE
10.02 | RODABANCA EM TODA A EXTENSÃO DO ENGASTAMENTO DO TAMPO COM A ALVENARIA, EM GRANITO BRANCO CEARÁ, DIMENSÕES DE 10X2 CM, COM QUINAS ARREDONDADAS NAS FACES APARENTES E REBAIXO DE 1 X 1 CM PARA ASSENTAMENTO DO AZULEJO E VEDAÇÃO COM SILICONE | m | CZ2070 | RODABANCA EM TODA A EXTENSÃO DO ENGASTAMENTO DO TAMPO COM A ALVENARIA, EM GRANITO BRANCO CEARÁ, DIMENSÕES DE 10X2 CM, COM QUINAS ARREDONDADAS NAS FACES APARENTES E REBAIXO DE 1 X 1 CM PARA ASSENTAMENTO DO AZULEJO E VEDAÇÃO COM SILICONE | TRUE | ok rfsl | RODABANCA EM TODA A EXTENSÃO DO ENGASTAMENTO DO TAMPO COM A ALVENARIA, EM GRANITO BRANCO CEARÁ, DIMENSÕES DE 10X2 CM, COM QUINAS ARREDONDADAS NAS FACES APARENTES E REBAIXO DE 1 X 1 CM PARA ASSENTAMENTO DO AZULEJO E VEDAÇÃO COM SILICONE | TRUE
10.03 | MOLDURA PERIMETRAL SUPERIOR EM GRANITO BRANCO CEARÁ (3 X 2 CM) A SER EXECUTADA NA EXTREMIDADE DA FACE SUPERIOR DO TAMPO, PARA EVITAR QUE A ÁGUA ESCORRA DO TAMPO | m | CZ2073 | MOLDURA PERIMETRAL SUPERIOR EM GRANITO BRANCO CEARÁ (3 X 2 CM) A SER EXECUTADA NA EXTREMIDADE DA FACE SUPERIOR DO TAMPO, PARA EVITAR QUE A ÁGUA ESCORRA DO TAMPO | TRUE | ok rfsl | MOLDURA PERIMETRAL SUPERIOR EM GRANITO BRANCO CEARÁ (3 X 2 CM) A SER EXECUTADA NA EXTREMIDADE DA FACE SUPERIOR DO TAMPO, PARA EVITAR QUE A ÁGUA ESCORRA DO TAMPO | TRUE
10.04 | MOLDURA PERIMETRAL INFERIOR EM GRANITO BRANCO CEARÁ (2 X 5 CM) A SER EXECUTADA NA EXTREMIDADE DA FACE INFERIOR DO TAMPO | m | CZ2076 | MOLDURA PERIMETRAL INFERIOR EM GRANITO BRANCO CEARÁ (2 X 5 CM) A SER EXECUTADA NA EXTREMIDADE DA FACE INFERIOR DO TAMPO | TRUE | ok rfsl | MOLDURA PERIMETRAL INFERIOR EM GRANITO BRANCO CEARÁ (2 X 5 CM) A SER EXECUTADA NA EXTREMIDADE DA FACE INFERIOR DO TAMPO | TRUE
10.05 | PRATELEIRA EM GRANITO BRANCO CEARÁ, ACABAMENTO POLIDO, ESPESSURA 2cm | m2 | CZ2079 | PRATELEIRA EM GRANITO BRANCO CEARÁ, ACABAMENTO POLIDO, ESPESSURA 2cm | TRUE | ok rfsl | PRATELEIRA EM GRANITO BRANCO CEARÁ, ACABAMENTO POLIDO, ESPESSURA 2cm | TRUE
10.06 | BACIA SANITÁRIA COM CAIXA ACOPLADA DE LOUÇA, COR BRANCO GELO, REFERÊNCIA COMERCIAL "DECA LINHA RAVENA" OU "CELITE" OU EQUIVALENTES TÉCNICOS | un | CZ2082 | BACIA SANITÁRIA COM CAIXA ACOPLADA DE LOUÇA, COR BRANCO GELO, REFERÊNCIA COMERCIAL "DECA LINHA RAVENA" OU "CELITE" OU EQUIVALENTES TÉCNICOS | TRUE | ok rfsl | BACIA SANITÁRIA COM CAIXA ACOPLADA DE LOUÇA, COR BRANCO GELO, REFERÊNCIA COMERCIAL "DECA LINHA RAVENA" OU "CELITE" OU EQUIVALENTES TÉCNICOS | TRUE
10.07 | BACIA SANITÁRIA CONVENCIONAL EM LOUÇA BRANCA; REFERÊNCIA COMERCIAL "DECA LINHA IZY" OU INCEPA OU CELITE OU EQUIVALENTES TÉCNICOS | un | CZ6049 | BACIA SANITÁRIA CONVENCIONAL EM LOUÇA BRANCA; REFERÊNCIA COMERCIAL "DECA LINHA IZY" OU INCEPA OU CELITE OU EQUIVALENTES TÉCNICOS | TRUE | nt RFSL | novo civil CBMDF
10.08 | BACIA SANITÁRIA CONVENCIONAL EM LOUÇA BRANCA; REFERÊNCIA COMERCIAL "DECA LINHA VOGUE PLUS CONFORT", CÓDIGO P.510.17 - DECA OU INCEPA OU CELITE OU EQUIVALENTES TÉCNICOS | un | CZ2085 | BACIA SANITÁRIA CONVENCIONAL EM LOUÇA BRANCA; REFERÊNCIA COMERCIAL "DECA LINHA VOGUE PLUS CONFORT", CÓDIGO P.510.17 - DECA OU INCEPA OU CELITE OU EQUIVALENTES TÉCNICOS | TRUE | ok rfsl | BACIA SANITÁRIA CONVENCIONAL EM LOUÇA BRANCA; REFERÊNCIA COMERCIAL "DECA LINHA VOGUE PLUS CONFORT", CÓDIGO P.510.17 - DECA OU INCEPA OU CELITE OU EQUIVALENTES TÉCNICOS | TRUE
10.09 | CUBA DE LOUÇA DE EMBUTIR OVAL PEQUENO SEM LADRÃO; REFERÊNCIA CÓDIGO 10116 - CELITE OU EQUIVALENTES TÉCNICOS | un | CZ6051 | CUBA DE LOUÇA DE EMBUTIR OVAL PEQUENO SEM LADRÃO; REFERÊNCIA CÓDIGO 10116 - CELITE OU EQUIVALENTES TÉCNICOS | TRUE | nt RFSL | novo civil CBMDF
10.10 | LAVATÓRIO SUSPENSO EM LOUÇA BRANCA; REFERÊNCIA CÓDIGO 91038, LINHA AZALÉA CELITE OU EQUIVALENTE | un | CZ2091 | LAVATÓRIO SUSPENSO EM LOUÇA BRANCA; REFERÊNCIA CÓDIGO 91038, LINHA AZALÉA CELITE OU EQUIVALENTE | TRUE | ok rfsl | LAVATÓRIO SUSPENSO EM LOUÇA BRANCA; REFERÊNCIA CÓDIGO 91038, LINHA AZALÉA CELITE OU EQUIVALENTES TÉCNICOS | FALSE
10.11 | LAVATÓRIO SUSPENSO DE CANTO P, EM LOUÇA NA COR BRANCA , REFERÊNCIA CÓDIGO 04014, LINHA LAVATÓRIOS, CELITE OU EQUIVALENTES | un | CZ2094 | LAVATÓRIO SUSPENSO DE CANTO P, EM LOUÇA NA COR BRANCA , REFERÊNCIA CÓDIGO 04014, LINHA LAVATÓRIOS, CELITE OU EQUIVALENTES | TRUE | ok rfsl | LAVATÓRIO SUSPENSO DE CANTO P, EM LOUÇA NA COR BRANCA , REFERÊNCIA CÓDIGO 04014, LINHA LAVATÓRIOS, CELITE OU EQUIVALENTES TÉCNICOS | FALSE
10.12 | CUBA DE SEMI-ENCAIXE Q2, EM LOUÇA BRANCA; REFERÊNCIA CÓDIGO 73025, LINHA BASIC CELITE OU EQUIVALENTES TÉCNICOS | un | CZ2097 | CUBA DE SEMI-ENCAIXE Q2, EM LOUÇA BRANCA; REFERÊNCIA CÓDIGO 73025, LINHA BASIC CELITE OU EQUIVALENTES TÉCNICOS | TRUE | ok rfsl | CUBA DE SEMI-ENCAIXE Q2, EM LOUÇA BRANCA; REFERÊNCIA CÓDIGO 73025, LINHA BASIC CELITE OU EQUIVALENTES TÉCNICOS | TRUE
10.13 | CUBA EM AÇO INOX AISI 304, 78X39X14CM, ACABAMENTO POLIDO. (REFERÊNCIA TRAMONTINA 94061402) | un | CZ2103 | CUBA EM AÇO INOX AISI 304, 78X39X14CM, ACABAMENTO POLIDO. (REFERÊNCIA TRAMONTINA 94061402) | TRUE | ok rfsl | CUBA EM AÇO INOX AISI 304, 78X39X14CM, ACABAMENTO POLIDO. (REFERÊNCIA TRAMONTINA 94061402) OU EQUIVALENTES TÉCNICOS | FALSE
10.14 | MICTÓRIO SIFONADO DE LOUÇA BRANCA; REFERÊNCIA CÓDIGO 08280, LINHA AZALEIA - CELITE OU EQUIVALENTE, ACOMPANHADO COM VÁLVULA DE DESCARGA Ø 1/2 ”, COM ACESSÓRIOS | un | CZ2106 | MICTÓRIO SIFONADO DE LOUÇA BRANCA; REFERÊNCIA CÓDIGO 08280, LINHA AZALEIA - CELITE OU EQUIVALENTE, ACOMPANHADO COM VÁLVULA DE DESCARGA Ø 1/2 ”, COM ACESSÓRIOS | TRUE | ok rfsl | MICTÓRIO SIFONADO DE LOUÇA BRANCA; REFERÊNCIA CÓDIGO 08280, LINHA AZALEIA - CELITE OU EQUIVALENTES TÉCNICOS, ACOMPANHADO COM VÁLVULA DE DESCARGA Ø 1/2 ”, COM ACESSÓRIOS | FALSE
10.15 | TANQUE COM COLUNA EM LOUÇA NA COR BRANCA, 18 LITROS; REFERÊNCIA TANQUE M 51260 E COLUNA PARA TANQUE M CÓDIGO 51203 - CELITE OU EQUIVALENTE. CONJUNTO DE FIXAÇÃO, REFERÊNCIA CONJUNTO FIXAÇÃO PARA TANQUE 18L CÓDIGO 009759-02 CELITE OU EQUIVALENTE. | un | CZ2109 | TANQUE COM COLUNA EM LOUÇA NA COR BRANCA, 18 LITROS; REFERÊNCIA TANQUE M 51260 E COLUNA PARA TANQUE M CÓDIGO 51203 - CELITE OU EQUIVALENTE. CONJUNTO DE FIXAÇÃO, REFERÊNCIA CONJUNTO FIXAÇÃO PARA TANQUE 18L CÓDIGO 009759-02 CELITE OU EQUIVALENTE. | TRUE | ok rfsl | TANQUE COM COLUNA EM LOUÇA NA COR BRANCA, 18 LITROS; REFERÊNCIA TANQUE M 51260 E COLUNA PARA TANQUE M CÓDIGO 51203 - CELITE OU EQUIVALENTE. CONJUNTO DE FIXAÇÃO, REFERÊNCIA CONJUNTO FIXAÇÃO PARA TANQUE 18L CÓDIGO 009759-02 CELITE OU EQUIVALENTES TÉCNICOS | FALSE
10.16 | VÁLVULA DE DESCARGA, COM BOTÃO PARA ACIONAMENTO DUPLO, ACABAMENTO CROMADO, Ø 1. ½”; REFERÊNCIA CÓDIGO 2545.C.114 LINHA HYDRA - DECA OU EQUIVALENTES TÉCNICOS | un | CZ2112 | VÁLVULA DE DESCARGA, COM BOTÃO PARA ACIONAMENTO DUPLO, ACABAMENTO CROMADO, Ø 1. ½”; REFERÊNCIA CÓDIGO 2545.C.114 LINHA HYDRA - DECA OU EQUIVALENTES TÉCNICOS | TRUE | ok rfsl | VÁLVULA DE DESCARGA, COM BOTÃO PARA ACIONAMENTO DUPLO, ACABAMENTO CROMADO, Ø 1. ½”; REFERÊNCIA CÓDIGO 2545.C.114 LINHA HYDRA - DECA OU EQUIVALENTES TÉCNICOS | TRUE
10.17 | VÁLVULA DE DESCARGA COM ALAVANCA PARA ACIONAMENTO, ACABAMENTO CROMADO, Ø 1. ½”; REFERÊNCIA CÓDIGO 184906 LINHA PRESSMATIC BENEFIT - DOCOL OU EQUIVALENTE | un | CZ2115 | VÁLVULA DE DESCARGA COM ALAVANCA PARA ACIONAMENTO, ACABAMENTO CROMADO, Ø 1. ½”; REFERÊNCIA CÓDIGO 184906 LINHA PRESSMATIC BENEFIT - DOCOL OU EQUIVALENTE | TRUE | ok rfsl | VÁLVULA DE DESCARGA COM ALAVANCA PARA ACIONAMENTO, ACABAMENTO CROMADO, Ø 1. ½”; REFERÊNCIA CÓDIGO 184906 LINHA PRESSMATIC BENEFIT - DOCOL OU EQUIVALENTES TÉCNICOS | FALSE
10.18 | TORNEIRA DE PAREDE PARA TANQUE COM ACABAMENTO CROMADO, LINHA PRÁTICA CÓD.. 1157-P - FABRIMAR OU EQUIVALENTE | un | CZ6053 | TORNEIRA DE PAREDE PARA TANQUE COM ACABAMENTO CROMADO, LINHA PRÁTICA CÓD.. 1157-P - FABRIMAR OU EQUIVALENTE | TRUE | nt RFSL | novo civil CBMDF
10.19 | TORNEIRA DE MESA PARA LAVATÓRIO, COM BOTÃO PARA ACIONAMENTO HIDROMECÂNICO, ACABAMENTO CROMADO, Ø ½”; REFERÊNCIA CÓDIGO 1170.C LINHA DECAMATIC - DECA OU EQUIVALENTE | un | CZ2118 | TORNEIRA DE MESA PARA LAVATÓRIO, COM BOTÃO PARA ACIONAMENTO HIDROMECÂNICO, ACABAMENTO CROMADO, Ø ½”; REFERÊNCIA CÓDIGO 1170.C LINHA DECAMATIC - DECA OU EQUIVALENTE | TRUE | ok rfsl | TORNEIRA DE MESA PARA LAVATÓRIO, COM BOTÃO PARA ACIONAMENTO HIDROMECÂNICO, ACABAMENTO CROMADO, Ø ½”; REFERÊNCIA CÓDIGO 1170.C LINHA DECAMATIC - DECA OU EQUIVALENTES TÉCNICOS | FALSE
10.20 | TORNEIRA DE MESA PARA LAVATÓRIO, COM ACIONAMENTO HIDROMECÂNICO, ACABAMENTO CROMADO, ½”; REFERÊNCIA CÓDIGO 00490706 DOCOL PRESSMATIC BENEFIT OU EQUIVALENTE | un | CZ2121 | TORNEIRA DE MESA PARA LAVATÓRIO, COM ACIONAMENTO HIDROMECÂNICO, ACABAMENTO CROMADO, ½”; REFERÊNCIA CÓDIGO 00490706 DOCOL PRESSMATIC BENEFIT OU EQUIVALENTE | TRUE | ok rfsl | TORNEIRA DE MESA PARA LAVATÓRIO, COM ACIONAMENTO HIDROMECÂNICO, ACABAMENTO CROMADO, ½”; REFERÊNCIA CÓDIGO 00490706 DOCOL PRESSMATIC BENEFIT OU EQUIVALENTES TÉCNICOS | FALSE
10.21 | TORNEIRA DE PAREDE LONGA, ACABAMENTO CROMADO, Ø ½”; REFERÊNCIA 1158 LINHA PERTUTTI CÓDIGO 00224706 - DOCOL OU EQUIVALENTE | un | CZ2124 | TORNEIRA DE PAREDE LONGA, ACABAMENTO CROMADO, Ø ½”; REFERÊNCIA 1158 LINHA PERTUTTI CÓDIGO 00224706 - DOCOL OU EQUIVALENTE | TRUE | ok rfsl | TORNEIRA DE PAREDE LONGA, ACABAMENTO CROMADO, Ø ½”; REFERÊNCIA 1158 LINHA PERTUTTI CÓDIGO 00224706 - DOCOL OU EQUIVALENTES TÉCNICOS | FALSE
10.22 | TORNEIRA DE MESA EM LIGA DE COBRE COM ACABAMENTO CROMADO, AREJADOR ARTICULADO E SAÍDA LATERAL, TUBO MÓVEL, REFERÊNCIA COMERCIAL “DECA, LINHA TARGA, CÓDIGO 1167.C40”, OU EQUIVALENTES TÉCNICOS. | un | CZ2127 | TORNEIRA DE MESA EM LIGA DE COBRE COM ACABAMENTO CROMADO, AREJADOR ARTICULADO E SAÍDA LATERAL, TUBO MÓVEL, REFERÊNCIA COMERCIAL “DECA, LINHA TARGA, CÓDIGO 1167.C40”, OU EQUIVALENTES TÉCNICOS. | TRUE | ok rfsl | TORNEIRA DE MESA EM LIGA DE COBRE COM ACABAMENTO CROMADO, AREJADOR ARTICULADO E SAÍDA LATERAL, TUBO MÓVEL, REFERÊNCIA COMERCIAL “DECA, LINHA TARGA, CÓDIGO 1167.C40”, OU EQUIVALENTES TÉCNICOS. | TRUE
10.23 | SIFÃO PARA LAVATÓRIO: 1¼” X 1”; ACABAMENTO CROMADO; REFERÊNCIA 3 CÓDIGO 22606, LINHA BÁSICOS - DOCOL OU EQUIVALENTE | un | CZ2130 | SIFÃO PARA LAVATÓRIO: 1¼” X 1”; ACABAMENTO CROMADO; REFERÊNCIA 3 CÓDIGO 22606, LINHA BÁSICOS - DOCOL OU EQUIVALENTE | TRUE | ok rfsl | SIFÃO PARA LAVATÓRIO: 1¼” X 1”; ACABAMENTO CROMADO; REFERÊNCIA 3 CÓDIGO 22606, LINHA BÁSICOS - DOCOL OU EQUIVALENTES TÉCNICOS | FALSE
10.24 | SIFÃO PARA CUBA: 1/2” X 1”, ACABAMENTO CROMADO; REFERÊNCIA CÓDIGO 322606, LINHA BÁSICOS - DOCOL OU EQUIVALENTE | un | CZ2133 | SIFÃO PARA CUBA: 1/2” X 1”, ACABAMENTO CROMADO; REFERÊNCIA CÓDIGO 322606, LINHA BÁSICOS - DOCOL OU EQUIVALENTE | TRUE | ok rfsl | SIFÃO PARA CUBA: 1/2” X 1”, ACABAMENTO CROMADO; REFERÊNCIA CÓDIGO 322606, LINHA BÁSICOS - DOCOL OU EQUIVALENTES TÉCNICOS | FALSE
10.25 | SIFÃO PARA TANQUE 1.1/4X1.1/2 ACABAMENTO CROMADO, REFERÊNCIA COMERCIAL “DECA, CÓDIGO 1680”, OU “CELITE” OU EQUIVALENTES TÉCNICOS | un | CZ2136 | SIFÃO PARA TANQUE 1.1/4X1.1/2 ACABAMENTO CROMADO, REFERÊNCIA COMERCIAL “DECA, CÓDIGO 1680”, OU “CELITE” OU EQUIVALENTES TÉCNICOS | TRUE | ok rfsl | SIFÃO PARA TANQUE 1.1/4X1.1/2 ACABAMENTO CROMADO, REFERÊNCIA COMERCIAL “DECA, CÓDIGO 1680”, OU “CELITE” OU EQUIVALENTES TÉCNICOS | TRUE
10.26 | LIGAÇÃO FLEXÍVEL COM ACABAMENTO CROMADO, COMPRIMENTO DE 40 CM, REFERÊNCIA COMERCIAL “DECA, CÓDIGO 4606D”, OU “CELITE”, OU EQUIVALENTES TÉCNICOS | un | CZ2139 | LIGAÇÃO FLEXÍVEL COM ACABAMENTO CROMADO, COMPRIMENTO DE 40 CM, REFERÊNCIA COMERCIAL “DECA, CÓDIGO 4606D”, OU “CELITE”, OU EQUIVALENTES TÉCNICOS | TRUE | ok rfsl | LIGAÇÃO FLEXÍVEL COM ACABAMENTO CROMADO, COMPRIMENTO DE 40 CM, REFERÊNCIA COMERCIAL “DECA, CÓDIGO 4606D”, OU “CELITE”, OU EQUIVALENTES TÉCNICOS | TRUE
10.27 | VÁLVULA CROMADA P/ LAVATÓRIO | un | CZ1495 | VÁLVULA CROMADA P/ LAVATÓRIO | TRUE | ok rfsl | VÁLVULA CROMADA P/ LAVATÓRIO | TRUE
10.28 | VÁLVULA CROMADA P/ PIA AMERICANA | un | CZ1497 | VÁLVULA CROMADA P/ PIA AMERICANA | TRUE | ok rfsl | VÁLVULA CROMADA P/ PIA AMERICANA | TRUE
10.29 | VÁLVULA CROMADA P/ TANQUE | un | CZ1499 | VÁLVULA CROMADA P/ TANQUE | TRUE | ok rfsl | VÁLVULA CROMADA P/ TANQUE | TRUE
10.30 | BARRA DE APOIO PARA PORTADORES DE NECESSIDADES ESPECIAIS, RETA, EM AÇO INOX, HORIZONTAL DIM.=80cm, VERTICAL DIM.=70cm; REFERÊNCIA CÓDIGO 00454316 LINHA BENEFIT - DOCOL OU EQUIVALENTE | un | CZ2142 | BARRA DE APOIO PARA PORTADORES DE NECESSIDADES ESPECIAIS, RETA, EM AÇO INOX, HORIZONTAL DIM.=80cm, VERTICAL DIM.=70cm; REFERÊNCIA CÓDIGO 00454316 LINHA BENEFIT - DOCOL OU EQUIVALENTE | TRUE | ok rfsl | BARRA DE APOIO PARA PORTADORES DE NECESSIDADES ESPECIAIS, RETA, EM AÇO INOX, HORIZONTAL DIM.=80cm, VERTICAL DIM.=70cm; REFERÊNCIA CÓDIGO 00454316 LINHA BENEFIT - DOCOL OU EQUIVALENTES TÉNICOS | FALSE
10.31 | BARRA DE APOIO PARA LAVATÓRIO PNE EM AÇO INOX, HORIZONTAL DIM.= 25cm, VERTICAL DIM.=40 cm | un | CZ2145 | BARRA DE APOIO PARA LAVATÓRIO PNE EM AÇO INOX, HORIZONTAL DIM.= 25cm, VERTICAL DIM.=40 cm | TRUE | ok rfsl | BARRA DE APOIO PARA LAVATÓRIO PNE EM AÇO INOX, HORIZONTAL DIM.= 25cm, VERTICAL DIM.=40 cm | TRUE
10.32 | CHUVEIRO/DUCHA EM AÇO INOX, ACABAMENTO CROMADO | un | CZ2148 | CHUVEIRO/DUCHA EM AÇO INOX, ACABAMENTO CROMADO | TRUE | ok rfsl | CHUVEIRO/DUCHA EM AÇO INOX, ACABAMENTO CROMADO | TRUE
10.33 | BRAÇO DE CHUVEIRO EM ALUMÍNIO POLIDO COMPRIMENTO DE 40 CM | un | CZ2151 | BRAÇO DE CHUVEIRO EM ALUMÍNIO POLIDO COMPRIMENTO DE 40 CM | TRUE | ok rfsl | BRAÇO DE CHUVEIRO EM ALUMÍNIO POLIDO COMPRIMENTO DE 40 CM | TRUE
10.34 | CABIDE TIPO “GANCHO” ACABAMENTO CROMADO, REFERÊNCIA COMERCIAL “DECA 2060.C.DSC ”, OU “FABRIMAR”, OU EQUIVALENTES TÉCNICOS | un | CZ2154 | CABIDE TIPO “GANCHO” ACABAMENTO CROMADO, REFERÊNCIA COMERCIAL “DECA 2060.C.DSC ”, OU “FABRIMAR”, OU EQUIVALENTES TÉCNICOS | TRUE | ok rfsl | CABIDE TIPO “GANCHO” ACABAMENTO CROMADO, REFERÊNCIA COMERCIAL “DECA 2060.C.DSC ”, OU “FABRIMAR”, OU EQUIVALENTES TÉCNICOS | TRUE
10.35 | SABONETEIRA DE EMBUTIR DE LOUÇA, NA COR BRANCA, REFERÊNCIA COMERCIAL “DECA CÓDIGO A. 380 COR GE17 BRANCO GELO”, OU “INCEPA” OU EQUIVALENTES TÉCNICOS | un | CZ2157 | SABONETEIRA DE EMBUTIR DE LOUÇA, NA COR BRANCA, REFERÊNCIA COMERCIAL “DECA CÓDIGO A. 380 COR GE17 BRANCO GELO”, OU “INCEPA” OU EQUIVALENTES TÉCNICOS | TRUE | ok rfsl | SABONETEIRA DE EMBUTIR DE LOUÇA, NA COR BRANCA, REFERÊNCIA COMERCIAL “DECA CÓDIGO A. 380 COR GE17 BRANCO GELO”, OU “INCEPA” OU EQUIVALENTES TÉCNICOS | TRUE
10.36 | DISPENSER PARA PAPEL HIGIÊNICO EM ROLO NA COR BRANCA, DIMENSÕES 26,5 X 13,0 X 27,0 CM, CAPACIDADE 300 M; REFERÊNCIA: CÓDIGO 30175768 LINHA LAKEKLA, KIMBERLY-CLARK OU EQUIVALENTE PARA SANITÁRIOS | un | CZ2160 | DISPENSER PARA PAPEL HIGIÊNICO EM ROLO NA COR BRANCA, DIMENSÕES 26,5 X 13,0 X 27,0 CM, CAPACIDADE 300 M; REFERÊNCIA: CÓDIGO 30175768 LINHA LAKEKLA, KIMBERLY-CLARK OU EQUIVALENTE PARA SANITÁRIOS | TRUE | ok rfsl | DISPENSER PARA PAPEL HIGIÊNICO EM ROLO NA COR BRANCA, DIMENSÕES 26,5 X 13,0 X 27,0 CM, CAPACIDADE 300 M; REFERÊNCIA: CÓDIGO 30175768 LINHA LAKEKLA, KIMBERLY-CLARK OU EQUIVALENTES TÉCNICOS PARA SANITÁRIOS | FALSE
10.37 | DISPENSER PARA TOALHA DE PAPEL INTERFOLHADA EM ABS NA COR BRANCA; REFERÊNCIA: CÓDIGO 30180225 LINHA LALEKLA, KIMBERLY-CLARK OU EQUIVALENTE. PARA COPA E SANITÁRIOS | un | CZ2163 | DISPENSER PARA TOALHA DE PAPEL INTERFOLHADA EM ABS NA COR BRANCA; REFERÊNCIA: CÓDIGO 30180225 LINHA LALEKLA, KIMBERLY-CLARK OU EQUIVALENTE. PARA COPA E SANITÁRIOS | TRUE | ok rfsl | DISPENSER PARA TOALHA DE PAPEL INTERFOLHADA EM ABS NA COR BRANCA; REFERÊNCIA: CÓDIGO 30180225 LINHA LALEKLA, KIMBERLY-CLARK OU EQUIVALENTES TÉCNICOS - PARA COPA E SANITÁRIOS | FALSE
10.38 | DISPENSER SABONETEIRA SPRAY EM ABS NA COR BRANCA; REFERÊNCIA: CÓDIGO 30152702 KIMBERLY-CLARK OU EQUIVALENTE. PARA SANITÁRIOS | un | CZ2166 | DISPENSER SABONETEIRA SPRAY EM ABS NA COR BRANCA; REFERÊNCIA: CÓDIGO 30152702 KIMBERLY-CLARK OU EQUIVALENTE. PARA SANITÁRIOS | TRUE | ok rfsl | DISPENSER SABONETEIRA SPRAY EM ABS NA COR BRANCA; REFERÊNCIA: CÓDIGO 30152702 KIMBERLY-CLARK OU EQUIVALENTES TÉCNICOS - PARA SANITÁRIOS | FALSE
10.39 | BANCO SEM ENCOSTO, FABRICADO EM MADEIRA DE LEI E AÇO COM PINTURA EPÓXI CINZA RAL 7035, ASSENTO COM 04 LÂMINAS EM MADEIRA POLIDA, SEM NÓS, ENVERNIZADA, PARAFUSOS COM CABEÇA ARREDONDADA, PÉS PLÁSTICOS DE APOIO SOBRE O CHÃO, REFERÊNCIA COMERCIAL ESMELUX, MODELOS 51200 (1000X350X510) E 51204 (1500X350X510) OU EQUIVALENTES TÉCNICOS | un | CZ2175 | BANCO SEM ENCOSTO, FABRICADO EM MADEIRA DE LEI E AÇO COM PINTURA EPÓXI CINZA RAL 7035, ASSENTO COM 04 LÂMINAS EM MADEIRA POLIDA, SEM NÓS, ENVERNIZADA, PARAFUSOS COM CABEÇA ARREDONDADA, PÉS PLÁSTICOS DE APOIO SOBRE O CHÃO, REFERÊNCIA COMERCIAL ESMELUX, MODELOS 51200 (1000X350X510) E 51204 (1500X350X510) OU EQUIVALENTES TÉCNICOS | TRUE | ok rfsl | BANCO SEM ENCOSTO, FABRICADO EM MADEIRA DE LEI E AÇO COM PINTURA EPÓXI CINZA RAL 7035, ASSENTO COM 04 LÂMINAS EM MADEIRA POLIDA, SEM NÓS, ENVERNIZADA, PARAFUSOS COM CABEÇA ARREDONDADA, PÉS PLÁSTICOS DE APOIO SOBRE O CHÃO, REFERÊNCIA COMERCIAL ESMELUX, MODELOS 51200 (1000X350X510) E 51204 (1500X350X510) OU EQUIVALENTES TÉCNICOS | TRUE
10.42 | ASSENTO SANITÁRIO NA COR BRANCA, REFERÊNCIA CÓDIGO AP.50.17 "DECA LINHA VOGUE PLUS" - DECA, CELITE OU EQUIVALENTES TÉCNICOS | un | CZ2178 | ASSENTO SANITÁRIO NA COR BRANCA, REFERÊNCIA CÓDIGO AP.50.17 "DECA LINHA VOGUE PLUS" - DECA, CELITE OU EQUIVALENTES TÉCNICOS | TRUE | ok rfsl | ASSENTO SANITÁRIO NA COR BRANCA, REFERÊNCIA CÓDIGO AP.50.17 "DECA LINHA VOGUE PLUS" - DECA, CELITE OU EQUIVALENTES TÉCNICOS | TRUE
10.43 | VÁLVULA PARA MICTÓRIO COM FECHAMENTO AUTOMÁTICO DECA OU EQUIV. TÉCNICO | un | CZ2025 | VÁLVULA PARA MICTÓRIO COM FECHAMENTO AUTOMÁTICO DECA OU EQUIV. TÉCNICO | TRUE | ok rfsl | VÁLVULA PARA MICTÓRIO COM FECHAMENTO AUTOMÁTICO DECA OU EQUIV. TÉCNICO | TRUE
10.44 | DUCHA HIGIÊNICA CÓD..: 1984C ACT LNK CR, DECA OU EQUIVALENTES TÉCNICOS | un | CZ1509 | DUCHA HIGIÊNICA CÓD..: 1984C ACT LNK CR, DECA OU EQUIVALENTES TÉCNICOS | TRUE | ok rfsl | DUCHA HIGIÊNICA COD.: 1984C ACT LNK CR, DECA OU EQUIVALENTES TÉCNICOS | FALSE
10.45 | CESTO DE LIXO PLÁSTICO SEM TAMPA 20L, COM PINTURA PADRÃO INOX | un | CZ2031 | CESTO DE LIXO PLÁSTICO SEM TAMPA 20L, COM PINTURA PADRÃO INOX | TRUE | ok rfsl | CESTO DE LIXO PLÁSTICO SEM TAMPA 20L, COM PINTURA PADRÃO INOX | TRUE
11.01.01.01 | ADAPTADOR C/FLANGE FIXO P/CAIXA D'ÁGUA DE CONCRETO PVC D= 25MM X 3/4" | un | CZ4325 | ADAPTADOR C/FLANGE FIXO P/CAIXA D'ÁGUA DE CONCRETO PVC D= 25MM X 3/4" | TRUE | nt RFSL
11.01.01.02 | ADAPTADOR C/FLANGE FIXO P/CAIXA D'ÁGUA DE CONCRETO PVC D= 50MM X 1.1/2" | un | CZ4327 | ADAPTADOR C/FLANGE FIXO P/CAIXA D'ÁGUA DE CONCRETO PVC D= 50MM X 1.1/2" | TRUE | nt RFSL
11.01.01.04 | ADAPTADOR C/FLANGE FIXO P/CAIXA D'ÁGUA DE CONCRETO PVC D= 85MM X 3" | un | CZ4331 | ADAPTADOR C/FLANGE FIXO P/CAIXA D'ÁGUA DE CONCRETO PVC D= 85MM X 3" | TRUE | nt RFSL
11.01.01.05 | TUBO - PVC RÍGIDO SOLDÁVEL PARA ÁGUA FRIA D= 25MM | m | CZ4333 | TUBO - PVC RÍGIDO SOLDÁVEL PARA ÁGUA FRIA D= 25MM | TRUE | nt RFSL
11.01.01.06 | TUBO - PVC RÍGIDO SOLDÁVEL PARA ÁGUA FRIA D= 32MM | m | CZ4335 | TUBO - PVC RÍGIDO SOLDÁVEL PARA ÁGUA FRIA D= 32MM | TRUE | nt RFSL
11.01.01.07 | TUBO - PVC RÍGIDO SOLDÁVEL PARA ÁGUA FRIA D= 50MM | m | CZ4337 | TUBO - PVC RÍGIDO SOLDÁVEL PARA ÁGUA FRIA D= 50MM | TRUE | nt RFSL
11.01.01.08 | TUBO - PVC RÍGIDO SOLDÁVEL PARA ÁGUA FRIA D= 85MM | m | CZ4339 | TUBO - PVC RÍGIDO SOLDÁVEL PARA ÁGUA FRIA D= 85MM | TRUE | nt RFSL
11.01.01.09 | JOELHO 90º - PVC RÍGIDO SOLDÁVEL PARA ÁGUA FRIA D= 25MM | un | CZ4341 | JOELHO 90º - PVC RÍGIDO SOLDÁVEL PARA ÁGUA FRIA D= 25MM | TRUE | nt RFSL | CONTRAPISO EM ARGAMASSA TRAÇO 1:4 (CIMENTO E AREIA), PREPARO MECÂNICO COM BETONEIRA 400 L, APLICADO EM ÁREAS SECAS SOBRE LAJE, ADERIDO, E= 2CM | FALSE
11.01.01.10 | JOELHO 90º - PVC RÍGIDO SOLDÁVEL PARA ÁGUA FRIA D= 32MM | un | CZ4343 | JOELHO 90º - PVC RÍGIDO SOLDÁVEL PARA ÁGUA FRIA D= 32MM | TRUE | nt RFSL
11.01.01.11 | JOELHO 90º - PVC RÍGIDO SOLDÁVEL PARA ÁGUA FRIA D= 50MM | un | CZ4345 | JOELHO 90º - PVC RÍGIDO SOLDÁVEL PARA ÁGUA FRIA D= 50MM | TRUE | nt RFSL
11.01.01.12 | JOELHO 90º - PVC RÍGIDO SOLDÁVEL PARA ÁGUA FRIA D= 85MM | un | CZ4347 | JOELHO 90º - PVC RÍGIDO SOLDÁVEL PARA ÁGUA FRIA D= 85MM | TRUE | nt RFSL | TUBO LEVE DE PVC RÍGIDO SOLDÁVEL 250MM | FALSE
11.01.01.13 | JOELHO 45º - PVC RÍGIDO SOLDÁVEL PARA ÁGUA FRIA D= 25MM | un | CZ4349 | JOELHO 45º - PVC RÍGIDO SOLDÁVEL PARA ÁGUA FRIA D= 25MM | TRUE | nt RFSL
11.01.01.14 | JOELHO 45º - PVC RÍGIDO SOLDÁVEL PARA ÁGUA FRIA D= 50MM | un | CZ4351 | JOELHO 45º - PVC RÍGIDO SOLDÁVEL PARA ÁGUA FRIA D= 50MM | TRUE | nt RFSL
11.01.01.15 | JOELHO DE REDUÇÃO - PVC RÍGIDO SOLDÁVEL PARA ÁGUA FRIA D= 32MM X 25MM | un | CZ4353 | JOELHO DE REDUÇÃO - PVC RÍGIDO SOLDÁVEL PARA ÁGUA FRIA D= 32MM X 25MM | TRUE | nt RFSL | CILINDRO DE AÇO COM GÁS GLP CAPACIDADE 45KG | FALSE
11.01.01.16 | TE 90º - PVC RÍGIDO SOLDÁVEL PARA ÁGUA FRIA = 25MM | un | CZ4355 | TE 90º - PVC RÍGIDO SOLDÁVEL PARA ÁGUA FRIA = 25MM | TRUE | nt RFSL
11.01.01.17 | TE 90º - PVC RÍGIDO SOLDÁVEL PARA ÁGUA FRIA = 32MM | un | CZ4357 | TE 90º - PVC RÍGIDO SOLDÁVEL PARA ÁGUA FRIA = 32MM | TRUE | nt RFSL
11.01.01.18 | TE 90º - PVC RÍGIDO SOLDÁVEL PARA ÁGUA FRIA = 50MM | un | CZ4359 | TE 90º - PVC RÍGIDO SOLDÁVEL PARA ÁGUA FRIA = 50MM | TRUE | nt RFSL | PIG-TAIL DE BORRACHA P-45/P-90 - 500MM | FALSE
11.01.01.19 | TE 90 º DE REDUÇÃO - PVC RÍGIDO SOLDÁVEL PARA ÁGUA FRIA D= 32MM X 25MM | un | CZ4361 | TE 90 º DE REDUÇÃO - PVC RÍGIDO SOLDÁVEL PARA ÁGUA FRIA D= 32MM X 25MM | TRUE | nt RFSL
11.01.01.20 | TE 90 º DE REDUÇÃO - PVC RÍGIDO SOLDÁVEL PARA ÁGUA FRIA D= 50MM X 25MM | un | CZ4363 | TE 90 º DE REDUÇÃO - PVC RÍGIDO SOLDÁVEL PARA ÁGUA FRIA D= 50MM X 25MM | TRUE | nt RFSL
11.01.01.21 | TE 90 º DE REDUÇÃO - PVC RÍGIDO SOLDÁVEL PARA ÁGUA FRIA D= 50MM X 32MM | un | CZ4365 | TE 90 º DE REDUÇÃO - PVC RÍGIDO SOLDÁVEL PARA ÁGUA FRIA D= 50MM X 32MM | TRUE | nt RFSL | REGISTRO DE ESFERA 3/4" | FALSE
11.01.01.22 | TE 90 º DE REDUÇÃO - PVC RÍGIDO SOLDÁVEL PARA ÁGUA FRIA D= 85MM X 60MM | un | CZ4367 | TE 90 º DE REDUÇÃO - PVC RÍGIDO SOLDÁVEL PARA ÁGUA FRIA D= 85MM X 60MM | TRUE | nt RFSL
11.01.01.23 | BUCHA DE REDUÇÃO - PVC RÍGIDO SOLDÁVEL PARA ÁGUA FRIA D= 85MM X 60MM | un | CZ4369 | BUCHA DE REDUÇÃO - PVC RÍGIDO SOLDÁVEL PARA ÁGUA FRIA D= 85MM X 60MM | TRUE | nt RFSL
11.01.01.24 | BUCHA DE REDUÇÃO - PVC RÍGIDO SOLDÁVEL PARA ÁGUA FRIA D= 50MM X 32MM | un | CZ4371 | BUCHA DE REDUÇÃO - PVC RÍGIDO SOLDÁVEL PARA ÁGUA FRIA D= 50MM X 32MM | TRUE | nt RFSL | TAMPÃO (CAP) FERRO MALEÁVEL NPT 3/4" | FALSE
11.01.01.25 | BUCHA DE REDUÇÃO - PVC RÍGIDO SOLDÁVEL PARA ÁGUA FRIA D= 50MM X 25MM | un | CZ4373 | BUCHA DE REDUÇÃO - PVC RÍGIDO SOLDÁVEL PARA ÁGUA FRIA D= 50MM X 25MM | TRUE | nt RFSL
11.01.01.26 | BUCHA DE REDUÇÃO - PVC RÍGIDO SOLDÁVEL PARA ÁGUA FRIA D= 32MM X 25MM | un | CZ4375 | BUCHA DE REDUÇÃO - PVC RÍGIDO SOLDÁVEL PARA ÁGUA FRIA D= 32MM X 25MM | TRUE | nt RFSL
11.01.01.27 | JOELHO 90º COM ROSCA E BUCHA DE LATÃO PVC D= 25MM X 1/2" | un | CZ4377 | JOELHO 90º COM ROSCA E BUCHA DE LATÃO PVC D= 25MM X 1/2" | TRUE | nt RFSL | TUBO DE AÇO 3/4" CLASSE PESADA SEM COSTURA | FALSE
11.01.01.29 | ADAPTADOR SOLDÁVEL CURTO COM BOLSA E ROSCA PVC SOLDÁVEL D= 25MM X 3/4" | un | CZ4381 | ADAPTADOR SOLDÁVEL CURTO COM BOLSA E ROSCA PVC SOLDÁVEL D= 25MM X 3/4" | TRUE | nt RFSL
11.01.01.30 | ADAPTADOR SOLDÁVEL CURTO COM BOLSA E ROSCA PVC SOLDÁVEL D= 32MM X 1" | un | CZ4383 | ADAPTADOR SOLDÁVEL CURTO COM BOLSA E ROSCA PVC SOLDÁVEL D= 32MM X 1" | TRUE | nt RFSL | VÁLVULA REGULADORA DE PRESSÃO DE 1º ESTÁGIO | FALSE
11.01.01.31 | ADAPTADOR SOLDÁVEL CURTO COM BOLSA E ROSCA PVC SOLDÁVEL D= 50MM X 1.1/2" | un | CZ4385 | ADAPTADOR SOLDÁVEL CURTO COM BOLSA E ROSCA PVC SOLDÁVEL D= 50MM X 1.1/2" | TRUE | nt RFSL
11.01.01.32 | ADAPTADOR SOLDÁVEL CURTO COM BOLSA E ROSCA PVC SOLDÁVEL D= 85MM X 3" | un | CZ4387 | ADAPTADOR SOLDÁVEL CURTO COM BOLSA E ROSCA PVC SOLDÁVEL D= 85MM X 3" | TRUE | nt RFSL
11.01.01.33 | REGISTRO DE GAVETA - ACABAMENTO BRUTO D= 3/4" | un | CZ4389 | REGISTRO DE GAVETA - ACABAMENTO BRUTO D= 3/4" | TRUE | nt RFSL | ELETROCALHA PERFURADA EM AÇO GALVANIZADO 150X100MM, COM TAMPA, 18 MICRA. REF. MOPA OU EQUIVALENTES TÉCNICOS - INCLUSIVE CONEXÕES | FALSE
11.01.01.34 | REGISTRO DE GAVETA - ACABAMENTO BRUTO D= 1.1/2" | un | CZ4391 | REGISTRO DE GAVETA - ACABAMENTO BRUTO D= 1.1/2" | TRUE | nt RFSL
11.01.01.35 | REGISTRO DE GAVETA - ACABAMENTO BRUTO D= 2" | un | CZ4393 | REGISTRO DE GAVETA - ACABAMENTO BRUTO D= 2" | TRUE | nt RFSL
11.01.01.36 | REGISTRO DE GAVETA - ACABAMENTO BRUTO D= 3" | un | CZ4395 | REGISTRO DE GAVETA - ACABAMENTO BRUTO D= 3" | TRUE | nt RFSL | LEITO PARA CABOS TIPO ESCADA, EM AÇO GALVANIZADO TIPO PESADO, NAS DIMENSÕES 300X100MM. REF. MOPA OU EQUIVALENTES TÉCNICOS - INCLUSIVE CONEXÕES | FALSE
11.01.01.37 | REGISTRO DE GAVETA - BRONZE E ACABAMENTO CROMADO D= 3/4" | un | CZ4397 | REGISTRO DE GAVETA - BRONZE E ACABAMENTO CROMADO D= 3/4" | TRUE | nt RFSL
11.01.01.38 | REGISTRO DE GAVETA - BRONZE E ACABAMENTO CROMADO D= 1" | un | CZ4399 | REGISTRO DE GAVETA - BRONZE E ACABAMENTO CROMADO D= 1" | TRUE | nt RFSL
11.01.01.39 | REGISTRO DE GAVETA - BRONZE E ACABAMENTO CROMADO D= 1.1/2" | un | CZ4401 | REGISTRO DE GAVETA - BRONZE E ACABAMENTO CROMADO D= 1.1/2" | TRUE | nt RFSL | FORNECIMENTO E INSTALAÇÃO DE CAIXA EM ALUMÍNIO. DIMENSÕES 200X200X10CM | FALSE
11.01.01.40 | REGISTRO DE PRESSÃO - BRONZE E ACABAMENTO CROMADO D= 3/4" | un | CZ4403 | REGISTRO DE PRESSÃO - BRONZE E ACABAMENTO CROMADO D= 3/4" | TRUE | nt RFSL
11.01.01.41 | REGISTRO DE ESFERA - ACABAMENTO BRUTO D= 3/4" | un | CZ4405 | REGISTRO DE ESFERA - ACABAMENTO BRUTO D= 3/4" | TRUE | nt RFSL
11.01.01.42 | TUBO - CPVC SOLDÁVEL D= 42MM | m | CZ4407 | TUBO - CPVC SOLDÁVEL D= 42MM | TRUE | nt RFSL | FORNECIMENTO E LANÇAMENTO DE CABO DE COBRE FLEXÍVEL #16,0MM², FIOS DE COBRE NU, TÊMPERA MOLE, ENCORDOAMENTO EXTRA FLEXÍVEL (CLASSE 5), COM ISOLAMENTO TERMOPLÁSTICO EM PVC FLEXÍVEL SEM CHUMBO, ANTICHAMA 0,6/1KV. REFERÊNCIA PRYSMIAN SUPERASTIC FLEX OU EQUIVALENTES TÉCNICOS | FALSE
11.01.01.43 | TUBO - CPVC SOLDÁVEL D= 54MM | m | CZ4409 | TUBO - CPVC SOLDÁVEL D= 54MM | TRUE | nt RFSL
11.01.01.44 | JOELHO 45º - CPVC SOLDÁVEL = 42MM | un | CZ4411 | JOELHO 45º - CPVC SOLDÁVEL = 42MM | TRUE | nt RFSL
11.01.01.45 | JOELHO 90º - CPVC SOLDÁVEL D= 42MM | un | CZ4413 | JOELHO 90º - CPVC SOLDÁVEL D= 42MM | TRUE | nt RFSL | FORNECIMENTO E INSTALAÇÃO DE CABO DE FIBRA ÓPTICA, 12 PARES, MULTI MODO, TIPO CFOMM12F | FALSE
11.01.01.46 | JOELHO 90º - CPVC SOLDÁVEL D= 54MM | un | CZ4415 | JOELHO 90º - CPVC SOLDÁVEL D= 54MM | TRUE | nt RFSL
11.01.01.47 | TÊ 90º - CPVC SOLDÁVEL D= 42MM | un | CZ4417 | TÊ 90º - CPVC SOLDÁVEL D= 42MM | TRUE | nt RFSL
11.01.01.48 | TÊ 90º - CPVC SOLDÁVEL D= 54MM | un | CZ4419 | TÊ 90º - CPVC SOLDÁVEL D= 54MM | TRUE | nt RFSL | FORNECIMENTO E INSTALAÇÃO DE CABO TELEFÔNICO 150 PARES, TIPO CA-SN-50-150 | FALSE
11.01.01.49 | VÁLVULA DE RETENÇÃO VERTICAL D= 1.1/2" | un | CZ4421 | VÁLVULA DE RETENÇÃO VERTICAL D= 1.1/2" | TRUE | nt RFSL
11.01.01.50 | AMORTECEDOR DE VIBRAÇÃO 1.1/2" CPVC | un | CZ4423 | AMORTECEDOR DE VIBRAÇÃO 1.1/2" CPVC | TRUE | nt RFSL
11.01.01.51 | UNIÃO - CPVC SOLDÁVEL D= 42MM | un | CZ4425 | UNIÃO - CPVC SOLDÁVEL D= 42MM | TRUE | nt RFSL | RACK DE DADOS 19", 22 U | FALSE
11.01.01.52 | UNIÃO - CPVC SOLDÁVEL D= 54MM | un | CZ4427 | UNIÃO - CPVC SOLDÁVEL D= 54MM | TRUE | nt RFSL
11.01.01.53 | CAIXA PARA TORNEIRA DE LIMPEZA (CX-TL) OU REGISTROS (CX-RE) OU HIDRÔMETRO (CX-HI) , EM CONCRETO ARMADO (CONFORME PROJETO ESTRUTURAL) E REVESTIDO EM ARGAMASSA INDUSTRIALIZADA COM IMPERMEABILIZANTE COM TINTA ASFÁLTICA (REF.: IGOL-S), FUNDO EM BRITA Nº3 (CAMADA DE 10CM) COM CAIXILHO, TAMPA EM FERRO FUNDIDO (REF.: IMPERFER OU EQUIVALENTE) - ( DIMENSÕES CONFORME DIMENSIONAMENTO DAS CAIXAS NAS SEGUINTES DIMENSÕES INTERNAS: CAIXA 40X40CM - COM TAMPA CLASSE DE RESISTÊNCIA B125 40X40CM | un | CZ4429 | CAIXA PARA TORNEIRA DE LIMPEZA (CX-TL) OU REGISTROS (CX-RE) OU HIDRÔMETRO (CX-HI) , EM CONCRETO ARMADO (CONFORME PROJETO ESTRUTURAL) E REVESTIDO EM ARGAMASSA INDUSTRIALIZADA COM IMPERMEABILIZANTE COM TINTA ASFÁLTICA (REF.: IGOL-S), FUNDO EM BRITA Nº3 (CAMADA DE 10CM) COM CAIXILHO, TAMPA EM FERRO FUNDIDO (REF.: IMPERFER OU EQUIVALENTE) - ( DIMENSÕES CONFORME DIMENSIONAMENTO DAS CAIXAS NAS SEGUINTES DIMENSÕES INTERNAS: CAIXA 40X40CM - COM TAMPA CLASSE DE RESISTÊNCIA B125 40X40CM | TRUE | nt RFSL
11.01.01.54 | TORNEIRA PRESSÃO PARA USO GERAL, CROMADA, COM ROSCA PARA MANGUEIRA COM COMANDO MANUAL E VOLANTE EM CRUZETA ( REF.: DECA BELLE ÉPOQUE LIGHT 1153 C51 OU EQUIVALENTE ) D= 3/4" | un | CZ4431 | TORNEIRA PRESSÃO PARA USO GERAL, CROMADA, COM ROSCA PARA MANGUEIRA COM COMANDO MANUAL E VOLANTE EM CRUZETA ( REF.: DECA BELLE ÉPOQUE LIGHT 1153 C51 OU EQUIVALENTE ) D= 3/4" | TRUE | nt RFSL | QUADRO DE DISTRIBUIÇÃO PARA TV/RADIO CONFERENCIA, EM AÇO, COM PORTA ARTICULÁVEL, NAS DIMENSÕES 30X30X10CM | FALSE
11.01.01.55 | ADAPTADOR SOLDÁVEL CURTO COM BOLSA E ROSCA PVC D= 25MM X 3/4" | un | CZ4433 | ADAPTADOR SOLDÁVEL CURTO COM BOLSA E ROSCA PVC D= 25MM X 3/4" | TRUE | nt RFSL
11.01.01.56 | LUVA DE REDUÇÃO - BRONZE D= 3/4" X 1/2" | un | CZ4435 | LUVA DE REDUÇÃO - BRONZE D= 3/4" X 1/2" | TRUE | nt RFSL
11.01.01.57 | CONECTOR MACHO (PARA MANGUEIRA) - FERRO FUNDIDO D= 1/2" | un | CZ4437 | CONECTOR MACHO (PARA MANGUEIRA) - FERRO FUNDIDO D= 1/2" | TRUE | nt RFSL | PATCH CORD CERTIFICADO, CAT. 6, COM 1,5M | FALSE
11.01.02.01 | TUBO - PVC RÍGIDO PONTA E BOLSA COM VIROLA D= 100MM | m | CZ4439 | TUBO - PVC RÍGIDO PONTA E BOLSA COM VIROLA D= 100MM | TRUE | nt RFSL
11.01.02.02 | TUBO - PVC RÍGIDO PONTA E BOLSA COM VIROLA D= 75MM | m | CZ4441 | TUBO - PVC RÍGIDO PONTA E BOLSA COM VIROLA D= 75MM | TRUE | nt RFSL
11.01.02.03 | TUBO - PVC RÍGIDO PONTA E BOLSA COM VIROLA D= 50MM | m | CZ4443 | TUBO - PVC RÍGIDO PONTA E BOLSA COM VIROLA D= 50MM | TRUE | nt RFSL | DVR PARA GRAVAÇÃO DE SISTEMA DE MONITORAMENTO INTEGRADO A REDE DE DADOS, COM POSSIBILIDADE DE CONEXÃO DE 18 CÂMERAS NO MÍNIMO. QUALIDADE HD. PARA INSTALAÇÃO EM RACK | FALSE
11.01.02.04 | LUVA SIMPLES - PVC RÍGIDO PONTA E BOLSA COM VIROLA D= 100MM | un | CZ4445 | LUVA SIMPLES - PVC RÍGIDO PONTA E BOLSA COM VIROLA D= 100MM | TRUE | nt RFSL
11.01.02.05 | LUVA SIMPLES - PVC RÍGIDO PONTA E BOLSA COM VIROLA D= 75MM | un | CZ4447 | LUVA SIMPLES - PVC RÍGIDO PONTA E BOLSA COM VIROLA D= 75MM | TRUE | nt RFSL
11.01.02.06 | LUVA SIMPLES - PVC RÍGIDO PONTA E BOLSA COM VIROLA D= 50MM | un | CZ4449 | LUVA SIMPLES - PVC RÍGIDO PONTA E BOLSA COM VIROLA D= 50MM | TRUE | nt RFSL | CABO HDMI TERMINADO COM CONTATOS BANHADOS A OURO - 30M | FALSE
11.01.02.07 | JOELHO 45º - PVC RÍGIDO PONTA E BOLSA COM VIROLA D= 100MM | un | CZ4451 | JOELHO 45º - PVC RÍGIDO PONTA E BOLSA COM VIROLA D= 100MM | TRUE | nt RFSL
11.01.02.08 | JOELHO 45º - PVC RÍGIDO PONTA E BOLSA COM VIROLA D= 75MM | un | CZ4453 | JOELHO 45º - PVC RÍGIDO PONTA E BOLSA COM VIROLA D= 75MM | TRUE | nt RFSL
11.01.02.09 | JOELHO 45º - PVC RÍGIDO PONTA E BOLSA COM VIROLA D= 50MM | un | CZ4455 | JOELHO 45º - PVC RÍGIDO PONTA E BOLSA COM VIROLA D= 50MM | TRUE | nt RFSL | CENTRAL DE CHOQUE PARA SISTEMA DE CERCA ELÉTRICA ELC 5002 HIGH POWER. REFERENCIA INTELBRAS OU EQUIVALENTES TÉCNICOS | FALSE
11.01.02.10 | JOELHO 90º - PVC RÍGIDO PONTA E BOLSA COM VIROLA D= 100MM | un | CZ4457 | JOELHO 90º - PVC RÍGIDO PONTA E BOLSA COM VIROLA D= 100MM | TRUE | nt RFSL
11.01.02.11 | JOELHO 90º - PVC RÍGIDO PONTA E BOLSA COM VIROLA D= 75MM | un | CZ4459 | JOELHO 90º - PVC RÍGIDO PONTA E BOLSA COM VIROLA D= 75MM | TRUE | nt RFSL
11.01.02.12 | JOELHO 90º - PVC RÍGIDO PONTA E BOLSA COM VIROLA D= 50MM | un | CZ4461 | JOELHO 90º - PVC RÍGIDO PONTA E BOLSA COM VIROLA D= 50MM | TRUE | nt RFSL | HASTE DE ALUMÍNIO COM 1 M DE COMPRIMENTO, COM 4 ISOLADORES 75CM | FALSE
11.01.02.13 | JUNÇÃO SIMPLES - PVC RÍGIDO PONTA E BOLSA COM VIROLA D= 75MM X 50MM | un | CZ4463 | JUNÇÃO SIMPLES - PVC RÍGIDO PONTA E BOLSA COM VIROLA D= 75MM X 50MM | TRUE | nt RFSL
11.01.02.14 | JUNÇÃO SIMPLES - PVC RÍGIDO PONTA E BOLSA COM VIROLA D= 100MM X 50MM | un | CZ4465 | JUNÇÃO SIMPLES - PVC RÍGIDO PONTA E BOLSA COM VIROLA D= 100MM X 50MM | TRUE | nt RFSL
11.01.02.15 | JUNÇÃO SIMPLES - PVC RÍGIDO PONTA E BOLSA COM VIROLA D= 100MM X 100MM | un | CZ4467 | JUNÇÃO SIMPLES - PVC RÍGIDO PONTA E BOLSA COM VIROLA D= 100MM X 100MM | TRUE | nt RFSL
11.01.02.16 | REDUÇÃO EXCÊNTRICA - PVC RÍGIDO PONTA E BOLSA COM VIROLA D= 100MM X 75MM | un | CZ4469 | REDUÇÃO EXCÊNTRICA - PVC RÍGIDO PONTA E BOLSA COM VIROLA D= 100MM X 75MM | TRUE | nt RFSL
11.01.02.17 | REDUÇÃO EXCÊNTRICA - PVC RÍGIDO PONTA E BOLSA COM VIROLA D= 75MM X 50MM | un | CZ4471 | REDUÇÃO EXCÊNTRICA - PVC RÍGIDO PONTA E BOLSA COM VIROLA D= 75MM X 50MM | TRUE | nt RFSL
11.01.02.18 | TÊ - PVC RÍGIDO PONTA E BOLSA COM VIROLA D= 100MM X 100MM | un | CZ4473 | TÊ - PVC RÍGIDO PONTA E BOLSA COM VIROLA D= 100MM X 100MM | TRUE | nt RFSL | GRUPO DIESEL GERADOR NA POTÊNCIA DE 150KVA, 220/127V TRIFÁSICO, 60 HZ, COM QUADRO DE COMANDO AUTOMÁTICO - CONFORME DETALHAMENTO EM PROJETO E ESPECIFICAÇÕES - FORNECIMENTO, INSTALAÇÃO E START-UP | FALSE
11.01.02.19 | TÊ - PVC RÍGIDO PONTA E BOLSA COM VIROLA D= 100MM X 75MM | un | CZ4475 | TÊ - PVC RÍGIDO PONTA E BOLSA COM VIROLA D= 100MM X 75MM | TRUE | nt RFSL
11.01.02.20 | TÊ - PVC RÍGIDO PONTA E BOLSA COM VIROLA D= 100MM X 50MM | un | CZ4477 | TÊ - PVC RÍGIDO PONTA E BOLSA COM VIROLA D= 100MM X 50MM | TRUE | nt RFSL
11.01.02.21 | TÊ - PVC RÍGIDO PONTA E BOLSA COM VIROLA D= 75MM X 75MM | un | CZ4479 | TÊ - PVC RÍGIDO PONTA E BOLSA COM VIROLA D= 75MM X 75MM | TRUE | nt RFSL | FORNECIMENTO E INSTALAÇÃO DE REBAR DE AÇO GALVANIZADO A FOGO, Ø50MM² | FALSE
11.01.02.22 | TÊ - PVC RÍGIDO PONTA E BOLSA COM VIROLA D= 75MM X 50MM | un | CZ4481 | TÊ - PVC RÍGIDO PONTA E BOLSA COM VIROLA D= 75MM X 50MM | TRUE | nt RFSL
11.01.02.23 | TÊ - PVC RÍGIDO PONTA E BOLSA COM VIROLA D= 50MM X 50MM | un | CZ4483 | TÊ - PVC RÍGIDO PONTA E BOLSA COM VIROLA D= 50MM X 50MM | TRUE | nt RFSL
11.01.02.24 | TERMINAL DE VENTILAÇÃO - PVC RÍGIDO PONTA E BOLSA COM VIROLA D= 100MM | un | CZ4485 | TERMINAL DE VENTILAÇÃO - PVC RÍGIDO PONTA E BOLSA COM VIROLA D= 100MM | TRUE | nt RFSL | FORNECIMENTO E INSTALAÇÃO DE ELETRODUTO DE PVC Ø3/4" , INCLUSIVE CONEXÕES | FALSE
11.01.02.25 | TERMINAL DE VENTILAÇÃO - PVC RÍGIDO PONTA E BOLSA COM VIROLA D= 75MM | un | CZ4487 | TERMINAL DE VENTILAÇÃO - PVC RÍGIDO PONTA E BOLSA COM VIROLA D= 75MM | TRUE | nt RFSL
11.01.02.26 | TÊ DE INSPEÇÃO - PVC RÍGIDO PONTA E BOLSA COM VIROLA D= 75 X 75MM | un | CZ4489 | TÊ DE INSPEÇÃO - PVC RÍGIDO PONTA E BOLSA COM VIROLA D= 75 X 75MM | TRUE | nt RFSL
11.01.02.27 | TÊ DE INSPEÇÃO - PVC RÍGIDO PONTA E BOLSA COM VIROLA D= 100 X 100MM | un | CZ4491 | TÊ DE INSPEÇÃO - PVC RÍGIDO PONTA E BOLSA COM VIROLA D= 100 X 100MM | TRUE | nt RFSL | FORNECIMENTO E INSTALAÇÃO DE CONECTOR ATERRINSERT, COM DISCO EM LATÃO, ROSCA FÊMEA M12 E DISTÂNCIA DO CONDUTOR REGULÁVEL DE 25MM A 41MM. REFERÊNCIA TERMOTÉCNICA TEL-656 OU EQUIVALENTES TÉCNICOS | FALSE
11.01.02.28 | TUBO - PVC RÍGIDO PONTA E BOLSA SOLDÁVEL D= 40MM | m | CZ4493 | TUBO - PVC RÍGIDO PONTA E BOLSA SOLDÁVEL D= 40MM | TRUE | nt RFSL
11.01.02.29 | JOELHO 45º - PVC RÍGIDO PONTA E BOLSA SOLDÁVEL D= 40MM | un | CZ4495 | JOELHO 45º - PVC RÍGIDO PONTA E BOLSA SOLDÁVEL D= 40MM | TRUE | nt RFSL
11.01.02.30 | JOELHO 90º - PVC RÍGIDO PONTA E BOLSA SOLDÁVEL D= 40MM | un | CZ4497 | JOELHO 90º - PVC RÍGIDO PONTA E BOLSA SOLDÁVEL D= 40MM | TRUE | nt RFSL | FORNECIMENTO E INSTALAÇÃO DE CONECTOR ESTANHADO PARA ATERRINSERT COM PINO M12 PARA CABOS 16 A 70MM². REFERÊNCIA TERMOTÉCNICA TEL-630 OU EQUIVALENTES TÉCNICOS | FALSE
11.01.02.31 | JUNÇÃO SIMPLES - PVC RÍGIDO PONTA E BOLSA SOLDÁVEL D= 40MM | un | CZ4499 | JUNÇÃO SIMPLES - PVC RÍGIDO PONTA E BOLSA SOLDÁVEL D= 40MM | TRUE | nt RFSL
11.01.02.32 | TÊ - PVC RÍGIDO PONTA E BOLSA SOLDÁVEL D= 40MM | un | CZ4501 | TÊ - PVC RÍGIDO PONTA E BOLSA SOLDÁVEL D= 40MM | TRUE | nt RFSL
11.01.02.33 | TUBO - PVC RÍGIDO PONTA E BOLSA COM VIROLA - SÉRIE R D= 150MM | m | CZ4503 | TUBO - PVC RÍGIDO PONTA E BOLSA COM VIROLA - SÉRIE R D= 150MM | TRUE | nt RFSL | FORNECIMENTO E INSTALAÇÃO DE CAIXA DE EQUALIZAÇÃO | FALSE
11.01.02.34 | TUBO - PVC RÍGIDO PONTA E BOLSA COM VIROLA - SÉRIE R D= 100MM | m | CZ4505 | TUBO - PVC RÍGIDO PONTA E BOLSA COM VIROLA - SÉRIE R D= 100MM | TRUE | nt RFSL
11.01.02.35 | TUBO - PVC RÍGIDO PONTA E BOLSA COM VIROLA - SÉRIE R D= 75MM | m | CZ4507 | TUBO - PVC RÍGIDO PONTA E BOLSA COM VIROLA - SÉRIE R D= 75MM | TRUE | nt RFSL
11.01.02.36 | TUBO - PVC RÍGIDO PONTA E BOLSA COM VIROLA - SÉRIE R D= 50MM | m | CZ4509 | TUBO - PVC RÍGIDO PONTA E BOLSA COM VIROLA - SÉRIE R D= 50MM | TRUE | nt RFSL | COMPACTACAO MECANICA C/ CONTROLE DO GC>=95% DO PN | FALSE
11.01.02.37 | JOELHO 45º - PVC RÍGIDO PONTA E BOLSA COM VIROLA - SÉRIE R D= 50MM | un | CZ4511 | JOELHO 45º - PVC RÍGIDO PONTA E BOLSA COM VIROLA - SÉRIE R D= 50MM | TRUE | nt RFSL
11.01.02.38 | JOELHO 45º - PVC RÍGIDO PONTA E BOLSA COM VIROLA - SÉRIE R D= 75MM | un | CZ4513 | JOELHO 45º - PVC RÍGIDO PONTA E BOLSA COM VIROLA - SÉRIE R D= 75MM | TRUE | nt RFSL
11.01.02.39 | JOELHO 90º - PVC RÍGIDO PONTA E BOLSA COM VIROLA - SÉRIE R D= 50MM | un | CZ4515 | JOELHO 90º - PVC RÍGIDO PONTA E BOLSA COM VIROLA - SÉRIE R D= 50MM | TRUE | nt RFSL | GUARDA CORPO EM ALUMÍNIO ANODIZADO NATURAL COM FECHAMENTO EM VIDRO LAMINADO INCOLOR E= 8MM | FALSE
11.01.02.40 | JOELHO 90º - PVC RÍGIDO PONTA E BOLSA COM VIROLA - SÉRIE R D= 75MM | un | CZ4517 | JOELHO 90º - PVC RÍGIDO PONTA E BOLSA COM VIROLA - SÉRIE R D= 75MM | TRUE | nt RFSL
11.01.02.41 | LUVA SIMPLES - PVC RÍGIDO PONTA E BOLSA COM VIROLA - SÉRIE R D= 50MM | un | CZ4519 | LUVA SIMPLES - PVC RÍGIDO PONTA E BOLSA COM VIROLA - SÉRIE R D= 50MM | TRUE | nt RFSL
11.01.02.42 | LUVA SIMPLES - PVC RÍGIDO PONTA E BOLSA COM VIROLA - SÉRIE R D= 75MM | un | CZ4521 | LUVA SIMPLES - PVC RÍGIDO PONTA E BOLSA COM VIROLA - SÉRIE R D= 75MM | TRUE | nt RFSL | PGÁS - PORTA TIPO VENEZIANA EM AÇO GALVANIZADO - 185X185CM | FALSE
11.01.02.43 | LUVA SIMPLES - PVC RÍGIDO PONTA E BOLSA COM VIROLA - SÉRIE R D= 100MM | un | CZ4523 | LUVA SIMPLES - PVC RÍGIDO PONTA E BOLSA COM VIROLA - SÉRIE R D= 100MM | TRUE | nt RFSL
11.01.02.44 | LUVA SIMPLES - PVC RÍGIDO PONTA E BOLSA COM VIROLA - SÉRIE R D= 150MM | un | CZ4525 | LUVA SIMPLES - PVC RÍGIDO PONTA E BOLSA COM VIROLA - SÉRIE R D= 150MM | TRUE | nt RFSL
11.01.02.45 | TÊ - PVC RÍGIDO PONTA E BOLSA COM VIROLA - SÉRIE R D= 50MM X 50MM | un | CZ4527 | TÊ - PVC RÍGIDO PONTA E BOLSA COM VIROLA - SÉRIE R D= 50MM X 50MM | TRUE | nt RFSL | ACIONAMENTO AUTOMÁTICO PARA PORTÃO DE CORRER/DESLIZANTE - ROSSI 1/4HP OU EQUIVALENTE TÉCNICO | FALSE
11.01.02.46 | TÊ - PVC RÍGIDO PONTA E BOLSA COM VIROLA - SÉRIE R D= 75MM X 50MM | un | CZ4529 | TÊ - PVC RÍGIDO PONTA E BOLSA COM VIROLA - SÉRIE R D= 75MM X 50MM | TRUE | nt RFSL
11.01.02.47 | CAIXA SIFONADA COMPLETA COM PORTA GRELHA E GRELHA QUADRADA EM AÇO INOX - 150 X 150 X 50 MM | cj | CZ4531 | CAIXA SIFONADA COMPLETA COM PORTA GRELHA E GRELHA QUADRADA EM AÇO INOX - 150 X 150 X 50 MM | TRUE | nt RFSL
11.01.02.48 | CAIXA SIFONADA COMPLETA COM PORTA GRELHA E GRELHA QUADRADA EM AÇO INOX - 150 X 185 X 75 MM | cj | CZ4533 | CAIXA SIFONADA COMPLETA COM PORTA GRELHA E GRELHA QUADRADA EM AÇO INOX - 150 X 185 X 75 MM | TRUE | nt RFSL | PLACA BRAILE (X) | FALSE
11.01.02.49 | CAIXA SIFONADA COMPLETA COM TAMPA CEGA DE FECHAMENTO HERMÉTICO - 150 X 185 X 75 MM | cj | CZ4535 | CAIXA SIFONADA COMPLETA COM TAMPA CEGA DE FECHAMENTO HERMÉTICO - 150 X 185 X 75 MM | TRUE | nt RFSL
11.01.02.50 | RALO SECO - 100MM | cj | CZ4537 | RALO SECO - 100MM | TRUE | nt RFSL
11.01.02.51 | CAP - PVC D= 75MM | un | CZ4539 | CAP - PVC D= 75MM | TRUE | nt RFSL | CONJUNTO DE LIXEIRAS PARA COLETA SELETIVA , EM POLIETILENO DE MÉDIA DENSIDADE (PEMD) | FALSE
11.01.02.52 | CAP - PVC D= 100MM | un | CZ4541 | CAP - PVC D= 100MM | TRUE | nt RFSL
11.01.02.53 | CAIXA DE INSPEÇÃO DE ESGOTO SANITÁRIO, EM CONCRETO ARMADO, REVESTIDA COM ARGAMASSA 1:2:5 (CIMENTO, CAL E AREIA) E IMPERMEABILIZADA COM TINTA ASFÁLTICA (REF.: IGOL-S), COM CAIXILHO E TAMPA EM FERRO FUNDIDO (REF.: IMPERFER OU EQUIVALENTE) - PROFUNDIDADES CONFORME PROJETO 60X60CM - COM TAMPA CLASSE DE RESISTÊNCIA B125 60X60CM | cj | CZ4543 | CAIXA DE INSPEÇÃO DE ESGOTO SANITÁRIO, EM CONCRETO ARMADO, REVESTIDA COM ARGAMASSA 1:2:5 (CIMENTO, CAL E AREIA) E IMPERMEABILIZADA COM TINTA ASFÁLTICA (REF.: IGOL-S), COM CAIXILHO E TAMPA EM FERRO FUNDIDO (REF.: IMPERFER OU EQUIVALENTE) - PROFUNDIDADES CONFORME PROJETO 60X60CM - COM TAMPA CLASSE DE RESISTÊNCIA B125 60X60CM | TRUE | nt RFSL
11.01.02.54 | CAIXA DE GORDURA / ESPUMA COM DOIS COMPARTIMENTOS DIVIDIDOS POR UM SEPTO; EM CONCRETO ARMADO, REVESTIDA COM ARGAMASSA 1:2:5 (CIMENTO, CAL E AREIA) E IMPERMEABILIZADAS COM TINTA ASFÁLTICA RESISTENTE AO ESGOTO (REF.: IGOL-S); COM CAIXILHO E TAMPA EM FERRO FUNDIDO (REF.: IMPERFER OU EQUIVALENTE). 70X40X65CM - COM TAMPA CLASSE DE RESISTÊNCIA B125 40X40CM | cj | CZ4545 | CAIXA DE GORDURA / ESPUMA COM DOIS COMPARTIMENTOS DIVIDIDOS POR UM SEPTO; EM CONCRETO ARMADO, REVESTIDA COM ARGAMASSA 1:2:5 (CIMENTO, CAL E AREIA) E IMPERMEABILIZADAS COM TINTA ASFÁLTICA RESISTENTE AO ESGOTO (REF.: IGOL-S); COM CAIXILHO E TAMPA EM FERRO FUNDIDO (REF.: IMPERFER OU EQUIVALENTE). 70X40X65CM - COM TAMPA CLASSE DE RESISTÊNCIA B125 40X40CM | TRUE | nt RFSL | ESCAVAÇÃO DA ESTACA A TRADO MECANIZADO D= 40CM | FALSE
11.01.02.55 | POÇO DE VISITA PARA ESGOTO SANITÁRIO; EM MANILHA DE CONCRETO PRÉ-MOLDADO Ø120CM E CHAMINÉ DE ACESSO EM ALVENARIA DE TIJOLO MACIÇO, REVESTIDO COM ARGAMASSA 1:2:5 (CIMENTO, CAL E AREIA) E IMPERMEABILIZADO COM TINTA ASFÁLTICA (REF.: IGOL-S), COM CAIXILHO/ARO E TAMPA FERRO FUNDIDO, (REF.: IMPERFER OU EQUIVALENTE). PROFUNDIDADES CONFORME PROJETO. Ø120CM - COM TAMPA E ARO EM FERRO FUNDIDO DE RESISTÊNCIA C250 Ø60CM | cj | CZ4547 | POÇO DE VISITA PARA ESGOTO SANITÁRIO; EM MANILHA DE CONCRETO PRÉ-MOLDADO Ø120CM E CHAMINÉ DE ACESSO EM ALVENARIA DE TIJOLO MACIÇO, REVESTIDO COM ARGAMASSA 1:2:5 (CIMENTO, CAL E AREIA) E IMPERMEABILIZADO COM TINTA ASFÁLTICA (REF.: IGOL-S), COM CAIXILHO/ARO E TAMPA FERRO FUNDIDO, (REF.: IMPERFER OU EQUIVALENTE). PROFUNDIDADES CONFORME PROJETO. Ø120CM - COM TAMPA E ARO EM FERRO FUNDIDO DE RESISTÊNCIA C250 Ø60CM | TRUE | nt RFSL
11.01.03.04 | TUBO - PVC JEI (JUNTA ELÁSTICA INTEGRADA) D= 300MM | m | CZ4549 | TUBO - PVC JEI (JUNTA ELÁSTICA INTEGRADA) D= 300MM | TRUE | nt RFSL
11.01.03.05 | TUBO - PVC JEI (JUNTA ELÁSTICA INTEGRADA) D= 200MM | m | CZ4551 | TUBO - PVC JEI (JUNTA ELÁSTICA INTEGRADA) D= 200MM | TRUE | nt RFSL | DESMATAMENTO E LIMPEZA MECANIZADA DE TERRENO COM REMOCAO DE CAMADA VEGETAL, UTILIZANDO TRATOR DE ESTEIRAS | FALSE
11.01.03.06 | TUBO - PVC JEI (JUNTA ELÁSTICA INTEGRADA) D= 250MM | m | CZ4553 | TUBO - PVC JEI (JUNTA ELÁSTICA INTEGRADA) D= 250MM | TRUE | nt RFSL
11.01.03.07 | TUBO - GEOTÊXTIL (PERFURADO) D= 100MM | m | CZ4555 | TUBO - GEOTÊXTIL (PERFURADO) D= 100MM | TRUE | nt RFSL
11.01.03.10 | LUVA SIMPLES - PVC JEI (JUNTA ELÁSTICA INTEGRADA) D= 300MM | un | CZ4557 | LUVA SIMPLES - PVC JEI (JUNTA ELÁSTICA INTEGRADA) D= 300MM | TRUE | nt RFSL | ESCADA MARINHEIRO METÁLICA EM BARRAS DE AÇO CHATA C/ PROTEÇÃO TIPO GAIOLA | FALSE
11.01.03.11 | LUVA SIMPLES - PVC JEI (JUNTA ELÁSTICA INTEGRADA) D= 200MM | un | CZ4559 | LUVA SIMPLES - PVC JEI (JUNTA ELÁSTICA INTEGRADA) D= 200MM | TRUE | nt RFSL
11.01.03.12 | JOELHO 45º- PVC RÍGIDO PONTA E BOLSA COM VIROLA - SÉRIE R D= 150MM | un | CZ4561 | JOELHO 45º- PVC RÍGIDO PONTA E BOLSA COM VIROLA - SÉRIE R D= 150MM | TRUE | nt RFSL
11.01.03.13 | JOELHO 45º- PVC RÍGIDO PONTA E BOLSA COM VIROLA - SÉRIE R D= 100MM | un | CZ4563 | JOELHO 45º- PVC RÍGIDO PONTA E BOLSA COM VIROLA - SÉRIE R D= 100MM | TRUE | nt RFSL | FAIXA ALERTA (ADESIVO JATEADO EM POLIÉSTER). FABRICAÇÃO 3M, OU ALLTAPE, OU DIRECT, OU EQUIVALENTE TÉCNICO | FALSE
11.01.03.14 | JOELHO 90º - PVC RÍGIDO PONTA E BOLSA COM VIROLA - SÉRIE R D= 150MM | un | CZ4565 | JOELHO 90º - PVC RÍGIDO PONTA E BOLSA COM VIROLA - SÉRIE R D= 150MM | TRUE | nt RFSL
11.01.03.15 | JOELHO 90º - PVC RÍGIDO PONTA E BOLSA COM VIROLA - SÉRIE R D= 100MM | un | CZ4567 | JOELHO 90º - PVC RÍGIDO PONTA E BOLSA COM VIROLA - SÉRIE R D= 100MM | TRUE | nt RFSL
11.01.03.16 | CURVA 90º - PVC JEI (JUNTA ELÁSTICA INTEGRADA) D= 200MM | un | CZ4569 | CURVA 90º - PVC JEI (JUNTA ELÁSTICA INTEGRADA) D= 200MM | TRUE | nt RFSL | CANALETA DE CONCRETO MOLDADA "IN LOCO" FECHADA COM TAMPA EM CHAPA DE AÇO - 40X30CM - GERADOR | FALSE
11.01.03.17 | TÊ - PVC RÍGIDO PONTA E BOLSA COM VIROLA - SÉRIE R D= 150MM | un | CZ4571 | TÊ - PVC RÍGIDO PONTA E BOLSA COM VIROLA - SÉRIE R D= 150MM | TRUE | nt RFSL
11.01.03.18 | TÊ DE INSPEÇÃO - PVC RÍGIDO PONTA E BOLSA COM VIROLA - SÉRIE R D= 150MM | un | CZ4573 | TÊ DE INSPEÇÃO - PVC RÍGIDO PONTA E BOLSA COM VIROLA - SÉRIE R D= 150MM | TRUE | nt RFSL
11.01.03.19 | JUNÇÃO SIMPLES - PVC RÍGIDO PONTA E BOLSA - SÉRIE R D= 150MM X 150MM | un | CZ4575 | JUNÇÃO SIMPLES - PVC RÍGIDO PONTA E BOLSA - SÉRIE R D= 150MM X 150MM | TRUE | nt RFSL | VIDRO COLORIDO TEMPERADO 10MM COLADO SOBRE ALVENARIA, NA COR AZUL | FALSE
11.01.03.20 | JUNÇÃO SIMPLES - PVC RÍGIDO PONTA E BOLSA - SÉRIE R D= 150MM X 100MM | un | CZ4577 | JUNÇÃO SIMPLES - PVC RÍGIDO PONTA E BOLSA - SÉRIE R D= 150MM X 100MM | TRUE | nt RFSL
11.01.03.21 | REDUÇÃO EXCÊNTRICA - PVC RÍGIDO PONTA E BOLSA - SÉRIE R D= 200MM X 150MM | un | CZ4579 | REDUÇÃO EXCÊNTRICA - PVC RÍGIDO PONTA E BOLSA - SÉRIE R D= 200MM X 150MM | TRUE | nt RFSL
11.01.03.22 | REDUÇÃO EXCÊNTRICA - PVC RÍGIDO PONTA E BOLSA - SÉRIE R D= 150MM X 100MM | un | CZ4581 | REDUÇÃO EXCÊNTRICA - PVC RÍGIDO PONTA E BOLSA - SÉRIE R D= 150MM X 100MM | TRUE | nt RFSL | ARMAÇÃO EM TELA SOLDADA TIPO Q138 (2,2KG/M2) | FALSE
11.01.03.23 | CAP - PVC D= 150MM | un | CZ4583 | CAP - PVC D= 150MM | TRUE | nt RFSL
11.01.03.24 | RALO HEMISFÉRICO DE DRENAGEM COM PORTA GRELHA - FERRO FUNDIDO D= 200MM | un | CZ4585 | RALO HEMISFÉRICO DE DRENAGEM COM PORTA GRELHA - FERRO FUNDIDO D= 200MM | TRUE | nt RFSL
11.01.03.25 | RALO DE DRENAGEM C/ GRELHA PLANA E PORTA GRELHA - FERRO FUNDIDO D= 200MM | un | CZ4587 | RALO DE DRENAGEM C/ GRELHA PLANA E PORTA GRELHA - FERRO FUNDIDO D= 200MM | TRUE | nt RFSL | TUBO PVC D=2 COM MATERIAL DRENANTE PARA DRENO | FALSE
11.01.03.26 | RALO DE DRENAGEM C/ GRELHA PLANA E PORTA GRELHA - FERRO FUNDIDO D= 150MM | un | CZ4589 | RALO DE DRENAGEM C/ GRELHA PLANA E PORTA GRELHA - FERRO FUNDIDO D= 150MM | TRUE | nt RFSL
11.01.03.27 | CAIXA DE PASSAGEM PARA ÁGUAS PLUVIAIS, EM CONCRETO ARMADO, REVESTIDA COM ARGAMASSA 1:2:5 (CIMENTO, CAL E AREIA) E IMPERMEABILIZADA COM TINTA ASFÁLTICA (REF.: IGOL-S), COM CAIXILHO E TAMPA EM FERRO FUNDIDO (REF.: IMPERFER OU EQUIVALENTE) - PROFUNDIDADES CONFORME PROJETO 80X80CM - COM TAMPA CLASSE DE RESISTÊNCIA B125 80X80CM | cj | CZ4591 | CAIXA DE PASSAGEM PARA ÁGUAS PLUVIAIS, EM CONCRETO ARMADO, REVESTIDA COM ARGAMASSA 1:2:5 (CIMENTO, CAL E AREIA) E IMPERMEABILIZADA COM TINTA ASFÁLTICA (REF.: IGOL-S), COM CAIXILHO E TAMPA EM FERRO FUNDIDO (REF.: IMPERFER OU EQUIVALENTE) - PROFUNDIDADES CONFORME PROJETO 80X80CM - COM TAMPA CLASSE DE RESISTÊNCIA B125 80X80CM | TRUE | nt RFSL
11.01.03.28 | CAIXA DE PASSAGEM PARA ÁGUAS PLUVIAIS, EM CONCRETO ARMADO, REVESTIDA COM ARGAMASSA 1:2:5 (CIMENTO, CAL E AREIA) E IMPERMEABILIZADA COM TINTA ASFÁLTICA (REF.: IGOL-S), COM CAIXILHO E TAMPA EM FERRO FUNDIDO (REF.: IMPERFER OU EQUIVALENTE) - PROFUNDIDADES CONFORME PROJETO. 80X80CM - COM GRELHA QUADRICULADA B125 80X80CM | cj | CZ4593 | CAIXA DE PASSAGEM PARA ÁGUAS PLUVIAIS, EM CONCRETO ARMADO, REVESTIDA COM ARGAMASSA 1:2:5 (CIMENTO, CAL E AREIA) E IMPERMEABILIZADA COM TINTA ASFÁLTICA (REF.: IGOL-S), COM CAIXILHO E TAMPA EM FERRO FUNDIDO (REF.: IMPERFER OU EQUIVALENTE) - PROFUNDIDADES CONFORME PROJETO. 80X80CM - COM GRELHA QUADRICULADA B125 80X80CM | TRUE | nt RFSL | RACK DE DADOS 19", 30 U | FALSE
11.01.03.29 | CAIXA DE PASSAGEM PARA ÁGUAS PLUVIAIS, EM CONCRETO ARMADO, REVESTIDA COM ARGAMASSA 1:2:5 (CIMENTO, CAL E AREIA) E IMPERMEABILIZADA COM TINTA ASFÁLTICA (REF.: IGOL-S), COM CAIXILHO E TAMPA EM FERRO FUNDIDO (REF.: IMPERFER OU EQUIVALENTE) - PROFUNDIDADES CONFORME PROJETO 80X80CM - COM GRELHA QUADRICULADA C250 80X80CM | cj | CZ4595 | CAIXA DE PASSAGEM PARA ÁGUAS PLUVIAIS, EM CONCRETO ARMADO, REVESTIDA COM ARGAMASSA 1:2:5 (CIMENTO, CAL E AREIA) E IMPERMEABILIZADA COM TINTA ASFÁLTICA (REF.: IGOL-S), COM CAIXILHO E TAMPA EM FERRO FUNDIDO (REF.: IMPERFER OU EQUIVALENTE) - PROFUNDIDADES CONFORME PROJETO 80X80CM - COM GRELHA QUADRICULADA C250 80X80CM | TRUE | nt RFSL
11.01.03.30 | CANALETA PARA DRENAGEM PLUVIAL, EM CONCRETO PRÉ MOLDADO, REVESTIDA COM ARGAMASSA 1:2:5 (CIMENTO, CAL E AREIA) E IMPERMEABILIZADA COM TINTA ASFÁLTICA (REF.: IGOL-S), COM CAIXILHO E TAMPA EM FERRO FUNDIDO (REF.: IMPERFER OU EQUIVALENTE) LARGURA 20 CM - COM GRELHA CLASSE DE RESISTÊNCIA C250 | m | CZ4597 | CANALETA PARA DRENAGEM PLUVIAL, EM CONCRETO PRÉ MOLDADO, REVESTIDA COM ARGAMASSA 1:2:5 (CIMENTO, CAL E AREIA) E IMPERMEABILIZADA COM TINTA ASFÁLTICA (REF.: IGOL-S), COM CAIXILHO E TAMPA EM FERRO FUNDIDO (REF.: IMPERFER OU EQUIVALENTE) LARGURA 20 CM - COM GRELHA CLASSE DE RESISTÊNCIA C250 | TRUE | nt RFSL
11.01.03.31 | CANALETA PARA DRENAGEM PLUVIAL, EM CONCRETO PRÉ MOLDADO, REVESTIDA COM ARGAMASSA 1:2:5 (CIMENTO, CAL E AREIA) E IMPERMEABILIZADA COM TINTA ASFÁLTICA (REF.: IGOL-S), COM CAIXILHO E TAMPA EM FERRO FUNDIDO (REF.: IMPERFER OU EQUIVALENTE) LARGURA 15 CM - COM GRELHA CLASSE DE RESISTÊNCIA C250 | m | CZ4599 | CANALETA PARA DRENAGEM PLUVIAL, EM CONCRETO PRÉ MOLDADO, REVESTIDA COM ARGAMASSA 1:2:5 (CIMENTO, CAL E AREIA) E IMPERMEABILIZADA COM TINTA ASFÁLTICA (REF.: IGOL-S), COM CAIXILHO E TAMPA EM FERRO FUNDIDO (REF.: IMPERFER OU EQUIVALENTE) LARGURA 15 CM - COM GRELHA CLASSE DE RESISTÊNCIA C250 | TRUE | nt RFSL | PATCH PANEL DESCARREGADO, MONTADO COM 12 PONTOS DE TOMADA RJ-45 CAT 6 | FALSE
11.01.03.32 | POÇO DE VISITA PARA ÁGUAS PLUVIAIS; EM MANILHA DE CONCRETO PRÉ-MOLDADO Ø120CM E CHAMINÉ DE ACESSO EM ALVENARIA DE TIJOLO MACIÇO, REVESTIDO COM ARGAMASSA 1:2:5 (CIMENTO, CAL E AREIA) E IMPERMEABILIZADO COM TINTA ASFÁLTICA (REF.: IGOL-S), COM CAIXILHO/ARO E TAMPA FERRO FUNDIDO, (REF.: IMPERFER OU EQUIVALENTE). PROFUNDIDADES CONFORME PROJETO Ø120CM - COM TAMPA E ARO EM FERRO FUNDIDO DE RESISTÊNCIA B125 Ø60CM | cj | CZ4601 | POÇO DE VISITA PARA ÁGUAS PLUVIAIS; EM MANILHA DE CONCRETO PRÉ-MOLDADO Ø120CM E CHAMINÉ DE ACESSO EM ALVENARIA DE TIJOLO MACIÇO, REVESTIDO COM ARGAMASSA 1:2:5 (CIMENTO, CAL E AREIA) E IMPERMEABILIZADO COM TINTA ASFÁLTICA (REF.: IGOL-S), COM CAIXILHO/ARO E TAMPA FERRO FUNDIDO, (REF.: IMPERFER OU EQUIVALENTE). PROFUNDIDADES CONFORME PROJETO Ø120CM - COM TAMPA E ARO EM FERRO FUNDIDO DE RESISTÊNCIA B125 Ø60CM | TRUE | nt RFSL
11.01.03.33 | POÇO DE VISITA PARA ÁGUAS PLUVIAIS; EM MANILHA DE CONCRETO PRÉ-MOLDADO Ø120CM E CHAMINÉ DE ACESSO EM ALVENARIA DE TIJOLO MACIÇO, REVESTIDO COM ARGAMASSA 1:2:5 (CIMENTO, CAL E AREIA) E IMPERMEABILIZADO COM TINTA ASFÁLTICA (REF.: IGOL-S), COM CAIXILHO/ARO E TAMPA FERRO FUNDIDO, (REF.: IMPERFER OU EQUIVALENTE). PROFUNDIDADES CONFORME PROJETO Ø120CM - COM TAMPA E ARO EM FERRO FUNDIDO DE RESISTÊNCIA C250 Ø60CM | cj | CZ4603 | POÇO DE VISITA PARA ÁGUAS PLUVIAIS; EM MANILHA DE CONCRETO PRÉ-MOLDADO Ø120CM E CHAMINÉ DE ACESSO EM ALVENARIA DE TIJOLO MACIÇO, REVESTIDO COM ARGAMASSA 1:2:5 (CIMENTO, CAL E AREIA) E IMPERMEABILIZADO COM TINTA ASFÁLTICA (REF.: IGOL-S), COM CAIXILHO/ARO E TAMPA FERRO FUNDIDO, (REF.: IMPERFER OU EQUIVALENTE). PROFUNDIDADES CONFORME PROJETO Ø120CM - COM TAMPA E ARO EM FERRO FUNDIDO DE RESISTÊNCIA C250 Ø60CM | TRUE | nt RFSL
11.01.04.07 | TÊ - PVC RÍGIDO SOLDÁVEL PARA ÁGUA FRIA D= 25MM | un | CZ4605 | TÊ - PVC RÍGIDO SOLDÁVEL PARA ÁGUA FRIA D= 25MM | TRUE | nt RFSL | KIT DE VENTILAÇÃO PARA RACK COM 4 VENTILADORES | FALSE
11.01.04.08 | TÊ - PVC RÍGIDO SOLDÁVEL PARA ÁGUA FRIA D= 50MM | un | CZ4607 | TÊ - PVC RÍGIDO SOLDÁVEL PARA ÁGUA FRIA D= 50MM | TRUE | nt RFSL
11.01.04.09 | TÊ DE REDUÇÃO - PVC RÍGIDO SOLDÁVEL PARA ÁGUA FRIA D= 25MM X 50MM | un | CZ4609 | TÊ DE REDUÇÃO - PVC RÍGIDO SOLDÁVEL PARA ÁGUA FRIA D= 25MM X 50MM | TRUE | nt RFSL
11.01.04.10 | BUCHA DE REDUÇÃO - PVC RÍGIDO SOLDÁVEL PARA ÁGUA FRIA D= 25MM X 50MM | un | CZ4611 | BUCHA DE REDUÇÃO - PVC RÍGIDO SOLDÁVEL PARA ÁGUA FRIA D= 25MM X 50MM | TRUE | nt RFSL | ORGANIZADOR DE CABOS HORIZONTAL COM ALTURA DE 1U | FALSE
11.01.05.01 | BOMBA CENTRÍFUGA MULTIESTÁGIO, BOCAIS ROSQUEADOS (BSP). MOTOR 3 CV / 3F / 60HZ / 220V. ALTURA MANOMÉTRICA 65 MCA, VAZÃO MÁXIMA 4,7 M3/H, SUCÇÃO Ø1.1/2", RECALQUE Ø 1.1/2", INCLUINDO ELETROBÓIAS E CONJUNTO FLUTUANTE DE SUCÇÃO NA LÂMINA D'AGUA REF.: SCHNEIDER (VER QUADRO DE COMANDOS NO PROJETO DE INSTALAÇÕES ELÉTRICAS) | un | CZ4613 | BOMBA CENTRÍFUGA MULTIESTÁGIO, BOCAIS ROSQUEADOS (BSP). MOTOR 3 CV / 3F / 60HZ / 220V. ALTURA MANOMÉTRICA 65 MCA, VAZÃO MÁXIMA 4,7 M3/H, SUCÇÃO Ø1.1/2", RECALQUE Ø 1.1/2", INCLUINDO ELETROBÓIAS E CONJUNTO FLUTUANTE DE SUCÇÃO NA LÂMINA D'AGUA REF.: SCHNEIDER (VER QUADRO DE COMANDOS NO PROJETO DE INSTALAÇÕES ELÉTRICAS) | TRUE | nt RFSL
11.01.05.02 | BOMBA CENTRÍFUGA SUBMERSÍVEL, BOCAIS ROSQUEADOS (BSP). MOTOR 3 CV / 3F / 60HZ / 220V. ALTURA MANOMÉTRICA 22 MCA, VAZÃO MÁXIMA 9,8 M3/H, SUCÇÃO Ø1.1/2", RECALQUE Ø 1.1/2", REF.: SCHNEIDER (VER QUADRO DE COMANDOS NO PROJETO DE INSTALAÇÕES ELÉTRICAS) | un | CZ4615 | BOMBA CENTRÍFUGA SUBMERSÍVEL, BOCAIS ROSQUEADOS (BSP). MOTOR 3 CV / 3F / 60HZ / 220V. ALTURA MANOMÉTRICA 22 MCA, VAZÃO MÁXIMA 9,8 M3/H, SUCÇÃO Ø1.1/2", RECALQUE Ø 1.1/2", REF.: SCHNEIDER (VER QUADRO DE COMANDOS NO PROJETO DE INSTALAÇÕES ELÉTRICAS) | TRUE | nt RFSL
11.01.05.03 | KIT DE INTERLIGAÇÃO DE REABASTECIMENTO AUTOMÁTICO - REF.: WISY OU EQUIVALENTE D= 3/4" | un | CZ4617 | KIT DE INTERLIGAÇÃO DE REABASTECIMENTO AUTOMÁTICO - REF.: WISY OU EQUIVALENTE D= 3/4" | TRUE | nt RFSL | PROJETO EXECUTIVO – ARQUITETÔNICO | FALSE
11.01.05.04 | FILTRO AUTOLIMPANTE VF6 (REF.: 3P TECHNIK OU EQUIVALENTE) | un | CZ4619 | FILTRO AUTOLIMPANTE VF6 (REF.: 3P TECHNIK OU EQUIVALENTE) | TRUE | nt RFSL
11.01.05.05 | FREIO D'ÁGUA 200MM (REF.: WISY OU EQUIVALENTE) | un | CZ4621 | FREIO D'ÁGUA 200MM (REF.: WISY OU EQUIVALENTE) | TRUE | nt RFSL
11.01.05.06 | SIFÃO LADRÃO 200MM (REF.: WISY OU EQUIVALENTE) | un | CZ4623 | SIFÃO LADRÃO 200MM (REF.: WISY OU EQUIVALENTE) | TRUE | nt RFSL | PROJETO EXECUTIVO – ELÉTRICO | FALSE
11.02.01.01.01 | CHAVE SECCIONADORA SOB CARGA DE ABERTURA TRIPOLAR COM AÇÃO SIMULTÂNEA NAS TRÊS FASES, COM BASE PARA FUSÍVEIS HH, CLASSE DE TENSÃO 15KV, IN 200A, FORNECIDA COM BLOQUEIO MECÂNICO COM FECHADURA YALE (KIRK) E BLOCO DE CONTATOS AUXILIARES 1NA + 2NF. REF.: MODELO HRBT, FORNECIDA COM PUNHO DE COMANDO RA-1, FABRICANTE BEGHIM, OU EQUIVALENTE | un | CZ4625 | CHAVE SECCIONADORA SOB CARGA DE ABERTURA TRIPOLAR COM AÇÃO SIMULTÂNEA NAS TRÊS FASES, COM BASE PARA FUSÍVEIS HH, CLASSE DE TENSÃO 15KV, IN 200A, FORNECIDA COM BLOQUEIO MECÂNICO COM FECHADURA YALE (KIRK) E BLOCO DE CONTATOS AUXILIARES 1NA + 2NF. REF.: MODELO HRBT, FORNECIDA COM PUNHO DE COMANDO RA-1, FABRICANTE BEGHIM, OU EQUIVALENTE | TRUE | nt RFSL
11.02.01.01.02 | SUPORTE PARA TP'S E TC'S DE MEDIÇÃO CONFORME DETALHE EM PROJETO | cj | CZ4627 | SUPORTE PARA TP'S E TC'S DE MEDIÇÃO CONFORME DETALHE EM PROJETO | TRUE | nt RFSL
11.02.01.01.03 | ARMAÇÃO DE CANTONEIRA DE 38X38X4,8MM COM PAINEL DE TELA DE ARAME ZINCADO Nº12AWG COM MALHA 30 A 50MM, COM DISPOSITIVO PARA LACRE | cj | CZ4629 | ARMAÇÃO DE CANTONEIRA DE 38X38X4,8MM COM PAINEL DE TELA DE ARAME ZINCADO Nº12AWG COM MALHA 30 A 50MM, COM DISPOSITIVO PARA LACRE | TRUE | nt RFSL | PROJETOS AS BUILT | FALSE
11.02.01.01.04 | MUFLA TERMINAL PRIMÁRIA UNIPOLAR, USO INTERNO, TERMOCONTRATIL, TENSÃO NOMINAL DE 15KV, COM SUPORTE METÁLICO PARA FIXAÇÃO | un | CZ4631 | MUFLA TERMINAL PRIMÁRIA UNIPOLAR, USO INTERNO, TERMOCONTRATIL, TENSÃO NOMINAL DE 15KV, COM SUPORTE METÁLICO PARA FIXAÇÃO | TRUE | nt RFSL
11.02.01.01.05 | ISOLADOR PEDESTAL EPÓXI, ISOLAMENTO CLASSE 15KV, PARA FIXAÇÃO DE BARRAS CIRCULARES DE COBRE | un | CZ4633 | ISOLADOR PEDESTAL EPÓXI, ISOLAMENTO CLASSE 15KV, PARA FIXAÇÃO DE BARRAS CIRCULARES DE COBRE | TRUE | nt RFSL
11.02.01.01.06 | ISOLADOR DO TIPO BUCHA DE PASSAGEM INTERNO-INTERNO, ISOLAMENTO CLASSE 15KV | un | CZ4635 | ISOLADOR DO TIPO BUCHA DE PASSAGEM INTERNO-INTERNO, ISOLAMENTO CLASSE 15KV | TRUE | nt RFSL | BALCÃO DE TRIAGEM - BA1 - CONFORME PROJETO PADRÃO MARCENARIA | FALSE
11.02.01.01.07 | BARRAMENTO DE COBRE, VERGALHÃO DE SEÇÃO CIRCULAR 6,8MM - Ø35MM² | m | CZ4637 | BARRAMENTO DE COBRE, VERGALHÃO DE SEÇÃO CIRCULAR 6,8MM - Ø35MM² | TRUE | nt RFSL
11.02.01.01.08 | CONECTOR DO TIPO “T” PARA BARRAMENTO DE COBRE Ø35MM² | un | CZ4639 | CONECTOR DO TIPO “T” PARA BARRAMENTO DE COBRE Ø35MM² | TRUE | nt RFSL
11.02.01.01.09 | MUFLA UNIPOLAR 15KV USO EXTERNO | un | CZ4641 | MUFLA UNIPOLAR 15KV USO EXTERNO | TRUE | nt RFSL | MAPA TÁTIL AÇO INOX, GRAVADO EM BAIXO E ALTO RELEVO (BRAILLE) 60X50CM | FALSE
11.02.01.01.10 | BLOCO AUTÔNOMO DE ILUMINAÇÃO DE EMERGÊNCIA, EQUIPADO COM 2 FARÓIS LED 2X 5W, CORPO ELETROPLÁSTICO AUTO EXTINGUÍVEL, COMPARTIMENTO SEPARADO PARA BATERIA E CIRCUITO ELETRÔNICO, AUTONOMIA DE 2:00 HORAS, ALIMENTAÇÃO 220V, BATERIA DE 12V/40AH LIVRE DE MANUTENÇÃO, TEMPO DE RECARGA DE 24 HORAS, GRAU DE PROTEÇÃO IP20. REF. ENGESUL | un | CZ4643 | BLOCO AUTÔNOMO DE ILUMINAÇÃO DE EMERGÊNCIA, EQUIPADO COM 2 FARÓIS LED 2X 5W, CORPO ELETROPLÁSTICO AUTO EXTINGUÍVEL, COMPARTIMENTO SEPARADO PARA BATERIA E CIRCUITO ELETRÔNICO, AUTONOMIA DE 2:00 HORAS, ALIMENTAÇÃO 220V, BATERIA DE 12V/40AH LIVRE DE MANUTENÇÃO, TEMPO DE RECARGA DE 24 HORAS, GRAU DE PROTEÇÃO IP20. REF. ENGESUL | TRUE | nt RFSL
11.02.01.01.11 | PLACA FLANGE EM CHAPA DE FERRO, 1300X600MM | un | CZ4645 | PLACA FLANGE EM CHAPA DE FERRO, 1300X600MM | TRUE | nt RFSL
11.02.01.01.12 | TRANSFORMADOR DE CORRENTE PARA PROTEÇÃO, RELAÇÃO 100:5A, CLASSE DE TENSÃO 15KV. REF.: ABB OU EQUIVALENTE | un | CZ4647 | TRANSFORMADOR DE CORRENTE PARA PROTEÇÃO, RELAÇÃO 100:5A, CLASSE DE TENSÃO 15KV. REF.: ABB OU EQUIVALENTE | TRUE | nt RFSL | MURETA DA ENTRADA DE ENERGIA ELÉTRICA CONFORME DETALHAMENTO | FALSE
11.02.01.01.13 | TRANSFORMADOR DE POTENCIAL PARA PROTEÇÃO, 13.8 KV/220V, CLASSE DE TENSÃO 15KV. REF.: ABB OU EQUIVALENTE | un | CZ4649 | TRANSFORMADOR DE POTENCIAL PARA PROTEÇÃO, 13.8 KV/220V, CLASSE DE TENSÃO 15KV. REF.: ABB OU EQUIVALENTE | TRUE | nt RFSL
11.02.01.01.14 | DISJUNTOR AUTOMÁTICO TRIPOLAR DE MÉDIA TENSÃO, A VÁCUO, TENSÃO NOMINAL 15,2 KV, TENSÃO DE IMPULSO. - 95KV; CORRENTE NOMINAL 400 A, CAPACIDADE DE INTERRUPÇÃO SIMÉTRICA 16 KA; TENSÃO NOMINAL 15KV, CURTO-CIRCUITO 16KA, 300MVA. EXECUÇÃO DO TIPO FIXA, COMANDO FRONTAL MANUAL, 3 CONTATOS NA + 3 CONTATOS NF. BOBINA 220V - FAB.: BEGHIM | un | CZ4651 | DISJUNTOR AUTOMÁTICO TRIPOLAR DE MÉDIA TENSÃO, A VÁCUO, TENSÃO NOMINAL 15,2 KV, TENSÃO DE IMPULSO. - 95KV; CORRENTE NOMINAL 400 A, CAPACIDADE DE INTERRUPÇÃO SIMÉTRICA 16 KA; TENSÃO NOMINAL 15KV, CURTO-CIRCUITO 16KA, 300MVA. EXECUÇÃO DO TIPO FIXA, COMANDO FRONTAL MANUAL, 3 CONTATOS NA + 3 CONTATOS NF. BOBINA 220V - FAB.: BEGHIM | TRUE | nt RFSL
11.02.01.01.15 | CAIXA DE MEDIÇÃO PADRÃO CEB TIPO P4, DIMENSÕES 570X570X225MM, H=150CM | un | CZ4653 | CAIXA DE MEDIÇÃO PADRÃO CEB TIPO P4, DIMENSÕES 570X570X225MM, H=150CM | TRUE | nt RFSL | TIRANTE ROSQUEADO Ø1/4" | FALSE
11.02.01.01.16 | RELÉ DE PROTEÇÃO DIGITAL MICROPROCESSADO, TRIFÁSICO + NEUTRO, FUNÇÕES 50/50N E 51/51N E 51GS , MARCA PEXTRON, MODELO URPE 7104 V1.1, ALIMENTADO EM BAIXA TENSÃO, 220V, PARAMETRIZADO CONFORME QUADRO EM PROJETO, H=150CM. | un | CZ4655 | RELÉ DE PROTEÇÃO DIGITAL MICROPROCESSADO, TRIFÁSICO + NEUTRO, FUNÇÕES 50/50N E 51/51N E 51GS , MARCA PEXTRON, MODELO URPE 7104 V1.1, ALIMENTADO EM BAIXA TENSÃO, 220V, PARAMETRIZADO CONFORME QUADRO EM PROJETO, H=150CM. | TRUE | nt RFSL
11.02.01.01.17 | DISPARADOR CAPACITIVO | un | CZ4657 | DISPARADOR CAPACITIVO | TRUE | nt RFSL
11.02.01.01.18 | FILTRO DE ATENUAÇÃO DE TERCEIRO HARMÔNICO, MÍNIMO DE 30%, COM AJUSTE INDEPENDENTES DE PARÂMETROS DE FASE E NEUTRO | un | CZ4659 | FILTRO DE ATENUAÇÃO DE TERCEIRO HARMÔNICO, MÍNIMO DE 30%, COM AJUSTE INDEPENDENTES DE PARÂMETROS DE FASE E NEUTRO | TRUE | nt RFSL | CHUMBADOR Ø1/4" | FALSE
11.02.01.01.19 | PAINEL PARA RELÉ DE PROTEÇÃO SECUNDÁRIA, FUNÇÕES 50/50N E 51/51N FABRICAÇÃO PEXTRON | un | CZ4661 | PAINEL PARA RELÉ DE PROTEÇÃO SECUNDÁRIA, FUNÇÕES 50/50N E 51/51N FABRICAÇÃO PEXTRON | TRUE | nt RFSL
11.02.01.01.20 | NOBREAK ENTRADA E SAÍDA 220V, AUTONOMIA DE 2:00 HORAS, POTÊNCIA DE OPERAÇÃO 1,0 KVA | un | CZ4663 | NOBREAK ENTRADA E SAÍDA 220V, AUTONOMIA DE 2:00 HORAS, POTÊNCIA DE OPERAÇÃO 1,0 KVA | TRUE | nt RFSL
11.02.01.01.21 | PLATAFORMA MÓVEL 50X50CM BASCULANTE EM CHAPA METÁLICA GALVANIZADA CAPACIDADE 20 DAN | un | CZ4665 | PLATAFORMA MÓVEL 50X50CM BASCULANTE EM CHAPA METÁLICA GALVANIZADA CAPACIDADE 20 DAN | TRUE | nt RFSL | ABRAÇADEIRA TIPO "D" 1" | FALSE
11.02.01.01.22 | LUVA ISOLANTE DE BORRACHA 20KV COM LUVA DE COBERTURA EM VAQUETA PARA PROTEÇÃO DA LUVA DE BORRACHA | un | CZ4667 | LUVA ISOLANTE DE BORRACHA 20KV COM LUVA DE COBERTURA EM VAQUETA PARA PROTEÇÃO DA LUVA DE BORRACHA | TRUE | nt RFSL
11.02.01.01.23 | TAPETE DE BORRACHA 1X1X25MM | un | CZ4669 | TAPETE DE BORRACHA 1X1X25MM | TRUE | nt RFSL
11.02.01.01.24 | FUSÍVEL DE PROTEÇÃO DE A.T. H-H 40 A, CLASSE 15KV | un | CZ4671 | FUSÍVEL DE PROTEÇÃO DE A.T. H-H 40 A, CLASSE 15KV | TRUE | nt RFSL | ABRAÇADEIRA TIPO "D" 1.1/2" | FALSE
11.02.01.01.25 | FUSÍVEL DE PROTEÇÃO DE A.T. H-H 100 A, CLASSE 15KV | un | CZ4673 | FUSÍVEL DE PROTEÇÃO DE A.T. H-H 100 A, CLASSE 15KV | TRUE | nt RFSL
11.02.01.01.26 | CHAVE SECCIONADORA FACA TRIPOLAR SECA 15KV 200A, ACIONAMENTO SIMULTÂNEO SEM CARGA, COM PUNHO | un | CZ4675 | CHAVE SECCIONADORA FACA TRIPOLAR SECA 15KV 200A, ACIONAMENTO SIMULTÂNEO SEM CARGA, COM PUNHO | TRUE | nt RFSL
11.02.01.01.27 | TRANSFORMADOR DE POTÊNCIA TRIFÁSICO 1000 KVA A SECO, ENCAPSULAMENTO K4, EM EPÓXI, A VÁCUO, GRAU DE PROTEÇÃO IP=00, DE 1000 KVA PADRÃO CEB, TENSÃO PRIMÁRIA 13.8KV E SECUNDÁRIA 380V/220V EM Y, 60HZ | un | CZ4677 | TRANSFORMADOR DE POTÊNCIA TRIFÁSICO 1000 KVA A SECO, ENCAPSULAMENTO K4, EM EPÓXI, A VÁCUO, GRAU DE PROTEÇÃO IP=00, DE 1000 KVA PADRÃO CEB, TENSÃO PRIMÁRIA 13.8KV E SECUNDÁRIA 380V/220V EM Y, 60HZ | TRUE | nt RFSL | ABRAÇADEIRA TIPO "D" 2.1/2" | FALSE
11.02.01.01.28 | TRANSFORMADOR DE POTÊNCIA TRIFÁSICO 300 KVA A SECO, ENCAPSULAMENTO K4, EM EPÓXI, A VÁCUO, GRAU DE PROTEÇÃO IP=00, DE 300 KVA PADRÃO CEB, TENSÃO PRIMÁRIA 13.8KV E SECUNDÁRIA 380V/220V EM Y, 60HZ | un | CZ4679 | TRANSFORMADOR DE POTÊNCIA TRIFÁSICO 300 KVA A SECO, ENCAPSULAMENTO K4, EM EPÓXI, A VÁCUO, GRAU DE PROTEÇÃO IP=00, DE 300 KVA PADRÃO CEB, TENSÃO PRIMÁRIA 13.8KV E SECUNDÁRIA 380V/220V EM Y, 60HZ | TRUE | nt RFSL
11.02.01.01.29 | CONSTRUÇÃO DE CAIXA SUBTERRÂNEA EM ALVENARIA E CONCRETO TIPO CB1 PADRÃO CEB, COM ARO E TAMPÃO EM FERRO FUNDIDO T-33 | un | CZ4681 | CONSTRUÇÃO DE CAIXA SUBTERRÂNEA EM ALVENARIA E CONCRETO TIPO CB1 PADRÃO CEB, COM ARO E TAMPÃO EM FERRO FUNDIDO T-33 | TRUE | nt RFSL
11.02.01.01.30 | CABO EPR / XLPE 15KV PIRELLI #35MM2 (FASE) PARA ENTRADA DE MÉDIA TENSÃO | m | CZ4683 | CABO EPR / XLPE 15KV PIRELLI #35MM2 (FASE) PARA ENTRADA DE MÉDIA TENSÃO | TRUE | nt RFSL | ABRAÇADEIRA TIPO "D" 4" | FALSE
11.02.01.01.31 | CABO DE COBRE NU, TEMPERA MOLE #25MM² (NEUTRO) PARA ENTRADA MÉDIA TENSÃO | m | CZ4685 | CABO DE COBRE NU, TEMPERA MOLE #25MM² (NEUTRO) PARA ENTRADA MÉDIA TENSÃO | TRUE | nt RFSL
11.02.01.01.32 | CABO DE COBRE NU, TEMPERA MOLE #50MM² | m | CZ4687 | CABO DE COBRE NU, TEMPERA MOLE #50MM² | TRUE | nt RFSL
11.02.01.01.33 | ELETRODUTO RÍGIDO DE AÇO-CARBONO, GALVANIZADO A FOGO, ROSQUEÁVEL, CONFORME NBR 5598, FORNECIDO EM PEÇAS DE 3,0 METROS, DIÂMETRO: Ø 4" (100MM) | un | CZ4689 | ELETRODUTO RÍGIDO DE AÇO-CARBONO, GALVANIZADO A FOGO, ROSQUEÁVEL, CONFORME NBR 5598, FORNECIDO EM PEÇAS DE 3,0 METROS, DIÂMETRO: Ø 4" (100MM) | TRUE | nt RFSL | SUPORTE ZZ PARA PERFILADO | FALSE
11.02.01.01.34 | CURVA 90º EM AÇO CARBONO, GALVANIZADO A FOGO, DIÂMETRO: Ø 4" | un | CZ4691 | CURVA 90º EM AÇO CARBONO, GALVANIZADO A FOGO, DIÂMETRO: Ø 4" | TRUE | nt RFSL
11.02.01.01.35 | LUVA EM AÇO CARBONO, GALVANIZADO A FOGO, DIÂMETRO: Ø 4" | un | CZ4693 | LUVA EM AÇO CARBONO, GALVANIZADO A FOGO, DIÂMETRO: Ø 4" | TRUE | nt RFSL
11.02.01.01.36 | BARRAMENTO DE COBRE ELETROLÍTICO, SEÇÃO RETANGULAR, 907MM2 (PLACAS DE ATERRAMENTO). | m | CZ4695 | BARRAMENTO DE COBRE ELETROLÍTICO, SEÇÃO RETANGULAR, 907MM2 (PLACAS DE ATERRAMENTO). | TRUE | nt RFSL | QUADRO ELÉTRICO - AR CONDICIONADO | FALSE
11.02.01.01.37 | HASTE DE ATERRAMENTO TIPO CANTONEIRA DE AÇO ZINCADO POR IMERSÃO A QUENTE, COMPRIMENTO 2,40M, DIMENSÕES 25X25X5MM, COM CONECTOR CABO-HASTE EM LATÃO ESTANHADO PARA DOIS CABOS DE COBRE DE 16MM² A 70MM² | un | CZ4697 | HASTE DE ATERRAMENTO TIPO CANTONEIRA DE AÇO ZINCADO POR IMERSÃO A QUENTE, COMPRIMENTO 2,40M, DIMENSÕES 25X25X5MM, COM CONECTOR CABO-HASTE EM LATÃO ESTANHADO PARA DOIS CABOS DE COBRE DE 16MM² A 70MM² | TRUE | nt RFSL
11.02.01.01.38 | CAIXA EM ALVENARIA PARA ATERRAMENTO, COMPLETA, CONFORME PADRÃO CEB | un | CZ4699 | CAIXA EM ALVENARIA PARA ATERRAMENTO, COMPLETA, CONFORME PADRÃO CEB | TRUE | nt RFSL
11.02.01.01.39 | PLACA DE ALUMÍNIO 20X10CM, INSCRIÇÃO EM BAIXO RELEVO COM O ENDEREÇO DA EDIFICAÇÃO | un | CZ4701 | PLACA DE ALUMÍNIO 20X10CM, INSCRIÇÃO EM BAIXO RELEVO COM O ENDEREÇO DA EDIFICAÇÃO | TRUE | nt RFSL
11.02.01.01.40 | PLAQUETA DE IDENTIFICAÇÃO 10X15CM "DISJUNTOR DE MÉDIA TENSÃO - A VÁCUO", FUNDO PRETO E LETRAS BRANCAS | un | CZ4703 | PLAQUETA DE IDENTIFICAÇÃO 10X15CM "DISJUNTOR DE MÉDIA TENSÃO - A VÁCUO", FUNDO PRETO E LETRAS BRANCAS | TRUE | nt RFSL
11.02.01.01.41 | PLAQUETA DE ADVERTÊNCIA, CHAPA N° 18 (1,27MM) COM SÍMBOLO DA CAVEIRA NA COR PRETA E DIZERES "PERIGO: ALTA TENSÃO" E SÍMBOLO DE DESCARGA ELÉTRICA NA COR VERMELHA. VER DETALHE EM PROJETO | un | CZ4705 | PLAQUETA DE ADVERTÊNCIA, CHAPA N° 18 (1,27MM) COM SÍMBOLO DA CAVEIRA NA COR PRETA E DIZERES "PERIGO: ALTA TENSÃO" E SÍMBOLO DE DESCARGA ELÉTRICA NA COR VERMELHA. VER DETALHE EM PROJETO | TRUE | nt RFSL
11.02.01.01.42 | PLAQUETA DE IDENTIFICAÇÃO 8X12CM "NÃO MANOBRAR COM CARGA", FUNDO VERMELHO LETRAS BRANCAS | un | CZ4707 | PLAQUETA DE IDENTIFICAÇÃO 8X12CM "NÃO MANOBRAR COM CARGA", FUNDO VERMELHO LETRAS BRANCAS | TRUE | nt RFSL
11.02.01.01.43 | SUPORTE P/ PUNHO DE MANOBRA | un | CZ4709 | SUPORTE P/ PUNHO DE MANOBRA | TRUE | nt RFSL
11.02.01.01.44 | ARAME DE AÇO GALVANIZADO Nº 12 BWG | kg | CZ4711 | ARAME DE AÇO GALVANIZADO Nº 12 BWG | TRUE | nt RFSL
11.02.01.01.45 | MASSA PARA CALAFETAR, 350G. | un | CZ4713 | MASSA PARA CALAFETAR, 350G. | TRUE | nt RFSL
11.02.01.01.46 | CONDULETE DE ALUMÍNIO FUNDIDO, TIPO VARIÁVEL, SISTEMA SEM ROSCA, COM TAMPA CEGA Ø 3/4" | un | CZ4715 | CONDULETE DE ALUMÍNIO FUNDIDO, TIPO VARIÁVEL, SISTEMA SEM ROSCA, COM TAMPA CEGA Ø 3/4" | TRUE | nt RFSL
11.02.01.01.47 | CONDULETE DE ALUMÍNIO FUNDIDO, TIPO VARIÁVEL, SISTEMA SEM ROSCA, COM TAMPA CEGA Ø 1.1/4" | un | CZ4717 | CONDULETE DE ALUMÍNIO FUNDIDO, TIPO VARIÁVEL, SISTEMA SEM ROSCA, COM TAMPA CEGA Ø 1.1/4" | TRUE | nt RFSL
11.02.01.01.48 | TAMPÃO EM PVC PARA FECHAMENTO DE SAÍDA NÃO UTILIZADA DE CONDULETE MÚLTIPLO Ø 3/4" | un | CZ4719 | TAMPÃO EM PVC PARA FECHAMENTO DE SAÍDA NÃO UTILIZADA DE CONDULETE MÚLTIPLO Ø 3/4" | TRUE | nt RFSL
11.02.01.01.49 | TAMPÃO EM PVC PARA FECHAMENTO DE SAÍDA NÃO UTILIZADA DE CONDULETE MÚLTIPLO Ø 1.1/4" | un | CZ4721 | TAMPÃO EM PVC PARA FECHAMENTO DE SAÍDA NÃO UTILIZADA DE CONDULETE MÚLTIPLO Ø 1.1/4" | TRUE | nt RFSL
11.02.01.01.50 | ADAPTADOR DE UNIÃO ELETRODUTO EM CONDULETE, EM LIGA DE ALUMÍNIO SILÍCIO, COM PARAFUSO ZINCADO / BICROMATIZADO EM UMA EXTREMIDADE E ROSCA NA OUTRA EXTREMIDADE, DIÂMETROS: Ø 3/4" | un | CZ4723 | ADAPTADOR DE UNIÃO ELETRODUTO EM CONDULETE, EM LIGA DE ALUMÍNIO SILÍCIO, COM PARAFUSO ZINCADO / BICROMATIZADO EM UMA EXTREMIDADE E ROSCA NA OUTRA EXTREMIDADE, DIÂMETROS: Ø 3/4" | TRUE | nt RFSL
11.02.01.01.51 | ADAPTADOR DE UNIÃO ELETRODUTO EM CONDULETE, EM LIGA DE ALUMÍNIO SILÍCIO, COM PARAFUSO ZINCADO / BICROMATIZADO EM UMA EXTREMIDADE E ROSCA NA OUTRA EXTREMIDADE, DIÂMETROS: Ø 1.1/4" | un | CZ4725 | ADAPTADOR DE UNIÃO ELETRODUTO EM CONDULETE, EM LIGA DE ALUMÍNIO SILÍCIO, COM PARAFUSO ZINCADO / BICROMATIZADO EM UMA EXTREMIDADE E ROSCA NA OUTRA EXTREMIDADE, DIÂMETROS: Ø 1.1/4" | TRUE | nt RFSL
11.02.01.01.52 | ELETRODUTO RÍGIDO DE AÇO-CARBONO, ZINCADO ELETROLITICAMENTE, ROSQUEÁVEL, CONFORME NBR 13057, FORNECIDO EM PEÇAS DE 3,0M. REF.: ELECON OU EQUIVALENTE, DIÂMETRO Ø 3/4" (25MM) | un | CZ4727 | ELETRODUTO RÍGIDO DE AÇO-CARBONO, ZINCADO ELETROLITICAMENTE, ROSQUEÁVEL, CONFORME NBR 13057, FORNECIDO EM PEÇAS DE 3,0M. REF.: ELECON OU EQUIVALENTE, DIÂMETRO Ø 3/4" (25MM) | TRUE | nt RFSL
11.02.01.01.53 | ELETRODUTO RÍGIDO DE AÇO-CARBONO, ZINCADO ELETROLITICAMENTE, ROSQUEÁVEL, CONFORME NBR 13057, FORNECIDO EM PEÇAS DE 3,0M. REF.: ELECON OU EQUIVALENTE, DIÂMETRO Ø 1.14" (32MM) | un | CZ4729 | ELETRODUTO RÍGIDO DE AÇO-CARBONO, ZINCADO ELETROLITICAMENTE, ROSQUEÁVEL, CONFORME NBR 13057, FORNECIDO EM PEÇAS DE 3,0M. REF.: ELECON OU EQUIVALENTE, DIÂMETRO Ø 1.14" (32MM) | TRUE | nt RFSL
11.02.01.01.54 | ELETRODUTO RÍGIDO DE AÇO-CARBONO, ZINCADO ELETROLITICAMENTE, ROSQUEÁVEL, CONFORME NBR 13057, FORNECIDO EM PEÇAS DE 3,0M. REF.: ELECON OU EQUIVALENTE, DIÂMETRO Ø 1.12" (40MM) | un | CZ4731 | ELETRODUTO RÍGIDO DE AÇO-CARBONO, ZINCADO ELETROLITICAMENTE, ROSQUEÁVEL, CONFORME NBR 13057, FORNECIDO EM PEÇAS DE 3,0M. REF.: ELECON OU EQUIVALENTE, DIÂMETRO Ø 1.12" (40MM) | TRUE | nt RFSL
11.02.01.01.55 | CURVA 90º EM AÇO CARBONO, GALVANIZADO A FOGO, DIÂMETRO Ø 3/4" (25MM) | un | CZ4733 | CURVA 90º EM AÇO CARBONO, GALVANIZADO A FOGO, DIÂMETRO Ø 3/4" (25MM) | TRUE | nt RFSL
11.02.01.01.56 | CURVA 90º EM AÇO CARBONO, GALVANIZADO A FOGO, DIÂMETRO Ø 1.14" (32MM) | un | CZ4735 | CURVA 90º EM AÇO CARBONO, GALVANIZADO A FOGO, DIÂMETRO Ø 1.14" (32MM) | TRUE | nt RFSL
11.02.01.01.57 | CURVA 90º EM AÇO CARBONO, GALVANIZADO A FOGO, DIÂMETRO Ø 1.12" (40MM) | un | CZ4737 | CURVA 90º EM AÇO CARBONO, GALVANIZADO A FOGO, DIÂMETRO Ø 1.12" (40MM) | TRUE | nt RFSL
11.02.01.01.58 | LUVA EM AÇO CARBONO, GALVANIZADO A FOGO, DIÂMETRO Ø 3/4" (25MM) | un | CZ4739 | LUVA EM AÇO CARBONO, GALVANIZADO A FOGO, DIÂMETRO Ø 3/4" (25MM) | TRUE | nt RFSL
11.02.01.01.59 | LUVA EM AÇO CARBONO, GALVANIZADO A FOGO, DIÂMETRO Ø 1.14" (32MM) | un | CZ4741 | LUVA EM AÇO CARBONO, GALVANIZADO A FOGO, DIÂMETRO Ø 1.14" (32MM) | TRUE | nt RFSL
11.02.01.01.60 | LUVA EM AÇO CARBONO, GALVANIZADO A FOGO, DIÂMETRO Ø 1.12" (40MM) | un | CZ4743 | LUVA EM AÇO CARBONO, GALVANIZADO A FOGO, DIÂMETRO Ø 1.12" (40MM) | TRUE | nt RFSL
11.02.01.01.61 | ABRAÇADEIRA PARA FIXAÇÃO DE ELETRODUTOS TIPO "D" COM CUNHA. DIÂMETROS Ø 1.14" (32MM) | un | CZ4745 | ABRAÇADEIRA PARA FIXAÇÃO DE ELETRODUTOS TIPO "D" COM CUNHA. DIÂMETROS Ø 1.14" (32MM) | TRUE | nt RFSL
11.02.01.01.62 | ABRAÇADEIRA PARA FIXAÇÃO DE ELETRODUTOS TIPO "D" COM CUNHA. DIÂMETROS Ø 1.12" (40MM) | un | CZ4747 | ABRAÇADEIRA PARA FIXAÇÃO DE ELETRODUTOS TIPO "D" COM CUNHA. DIÂMETROS Ø 1.12" (40MM) | TRUE | nt RFSL
11.02.01.01.63 | CHUMBADOR AUTO PERFURANTE TIPO CBA COM ROSCA INTERNA DIÂMETRO 1/4". | un | CZ4749 | CHUMBADOR AUTO PERFURANTE TIPO CBA COM ROSCA INTERNA DIÂMETRO 1/4". | TRUE | nt RFSL
11.02.01.01.64 | VERGALHÃO ROSCA TOTAL Ø 1.1/4" PRÉ-ZINCADO, FORNECIDO EM PEÇAS DE 3,0 METROS. | un | CZ4751 | VERGALHÃO ROSCA TOTAL Ø 1.1/4" PRÉ-ZINCADO, FORNECIDO EM PEÇAS DE 3,0 METROS. | TRUE | nt RFSL
11.02.01.01.65 | FITA DE ADVERTÊNCIA PARA TUBULAÇÃO SUBTERRÂNEA | m | CZ4753 | FITA DE ADVERTÊNCIA PARA TUBULAÇÃO SUBTERRÂNEA | TRUE | nt RFSL
11.02.01.01.66 | SUPORTE METÁLICO PARA FIXAÇÃO DAS MUFLAS INTERNAS (H=1,25M). | un | CZ4755 | SUPORTE METÁLICO PARA FIXAÇÃO DAS MUFLAS INTERNAS (H=1,25M). | TRUE | nt RFSL
11.02.01.01.67 | CABO ISOLADO FLEXÍVEL 750V, CONDUTOR EM FIOS DE COBRE NU, TÊMPERA MOLE, ENCORDOAMENTO CLASSE 5 (EXTRA FLEXÍVEL), ISOLAÇÃO PARA 450/750V COMPOSTO TERMOPLÁSTICO EM DUPLA CAMADA DE POLIOLEFÍNICO NÃO HALOGENADO, NÃO PROPAGANTE À CHAMA EXTRA DESLIZANTE, TEMPERATURAS MÁXIMAS DO CONDUTOR: 70ºC EM SERVIÇO CONTÍNUO, 100ºC EM SOBRECARGA E 160ºC EM CURTO-CIRCUITO, CONFORME NBR 13.248, NBR NM 247-2, NBR NM 247-3 E NBR NM 280, GRAU DE FLAMABILIDADE LSZH, NAS SEÇÕES E CORES. REF.: PRYSMIAN-AFUMEX OU EQUIVALENTE #2,5MM² - PRETO | m | CZ4757 | CABO ISOLADO FLEXÍVEL 750V, CONDUTOR EM FIOS DE COBRE NU, TÊMPERA MOLE, ENCORDOAMENTO CLASSE 5 (EXTRA FLEXÍVEL), ISOLAÇÃO PARA 450/750V COMPOSTO TERMOPLÁSTICO EM DUPLA CAMADA DE POLIOLEFÍNICO NÃO HALOGENADO, NÃO PROPAGANTE À CHAMA EXTRA DESLIZANTE, TEMPERATURAS MÁXIMAS DO CONDUTOR: 70ºC EM SERVIÇO CONTÍNUO, 100ºC EM SOBRECARGA E 160ºC EM CURTO-CIRCUITO, CONFORME NBR 13.248, NBR NM 247-2, NBR NM 247-3 E NBR NM 280, GRAU DE FLAMABILIDADE LSZH, NAS SEÇÕES E CORES. REF.: PRYSMIAN-AFUMEX OU EQUIVALENTE #2,5MM² - PRETO | TRUE | nt RFSL
11.02.01.01.68 | CABO ISOLADO FLEXÍVEL 750V, CONDUTOR EM FIOS DE COBRE NU, TÊMPERA MOLE, ENCORDOAMENTO CLASSE 5 (EXTRA FLEXÍVEL), ISOLAÇÃO PARA 450/750V COMPOSTO TERMOPLÁSTICO EM DUPLA CAMADA DE POLIOLEFÍNICO NÃO HALOGENADO, NÃO PROPAGANTE À CHAMA EXTRA DESLIZANTE, TEMPERATURAS MÁXIMAS DO CONDUTOR: 70ºC EM SERVIÇO CONTÍNUO, 100ºC EM SOBRECARGA E 160ºC EM CURTO-CIRCUITO, CONFORME NBR 13.248, NBR NM 247-2, NBR NM 247-3 E NBR NM 280, GRAU DE FLAMABILIDADE LSZH, NAS SEÇÕES E CORES. REF.: PRYSMIAN-AFUMEX OU EQUIVALENTE #2,5MM² - AZUL | m | CZ4759 | CABO ISOLADO FLEXÍVEL 750V, CONDUTOR EM FIOS DE COBRE NU, TÊMPERA MOLE, ENCORDOAMENTO CLASSE 5 (EXTRA FLEXÍVEL), ISOLAÇÃO PARA 450/750V COMPOSTO TERMOPLÁSTICO EM DUPLA CAMADA DE POLIOLEFÍNICO NÃO HALOGENADO, NÃO PROPAGANTE À CHAMA EXTRA DESLIZANTE, TEMPERATURAS MÁXIMAS DO CONDUTOR: 70ºC EM SERVIÇO CONTÍNUO, 100ºC EM SOBRECARGA E 160ºC EM CURTO-CIRCUITO, CONFORME NBR 13.248, NBR NM 247-2, NBR NM 247-3 E NBR NM 280, GRAU DE FLAMABILIDADE LSZH, NAS SEÇÕES E CORES. REF.: PRYSMIAN-AFUMEX OU EQUIVALENTE #2,5MM² - AZUL | TRUE | nt RFSL
11.02.01.01.69 | CABO ISOLADO FLEXÍVEL 750V, CONDUTOR EM FIOS DE COBRE NU, TÊMPERA MOLE, ENCORDOAMENTO CLASSE 5 (EXTRA FLEXÍVEL), ISOLAÇÃO PARA 450/750V COMPOSTO TERMOPLÁSTICO EM DUPLA CAMADA DE POLIOLEFÍNICO NÃO HALOGENADO, NÃO PROPAGANTE À CHAMA EXTRA DESLIZANTE, TEMPERATURAS MÁXIMAS DO CONDUTOR: 70ºC EM SERVIÇO CONTÍNUO, 100ºC EM SOBRECARGA E 160ºC EM CURTO-CIRCUITO, CONFORME NBR 13.248, NBR NM 247-2, NBR NM 247-3 E NBR NM 280, GRAU DE FLAMABILIDADE LSZH, NAS SEÇÕES E CORES. REF.: PRYSMIAN-AFUMEX OU EQUIVALENTE #2,5MM² - CINZA | m | CZ4761 | CABO ISOLADO FLEXÍVEL 750V, CONDUTOR EM FIOS DE COBRE NU, TÊMPERA MOLE, ENCORDOAMENTO CLASSE 5 (EXTRA FLEXÍVEL), ISOLAÇÃO PARA 450/750V COMPOSTO TERMOPLÁSTICO EM DUPLA CAMADA DE POLIOLEFÍNICO NÃO HALOGENADO, NÃO PROPAGANTE À CHAMA EXTRA DESLIZANTE, TEMPERATURAS MÁXIMAS DO CONDUTOR: 70ºC EM SERVIÇO CONTÍNUO, 100ºC EM SOBRECARGA E 160ºC EM CURTO-CIRCUITO, CONFORME NBR 13.248, NBR NM 247-2, NBR NM 247-3 E NBR NM 280, GRAU DE FLAMABILIDADE LSZH, NAS SEÇÕES E CORES. REF.: PRYSMIAN-AFUMEX OU EQUIVALENTE #2,5MM² - CINZA | TRUE | nt RFSL
11.02.01.01.70 | CABO ISOLADO FLEXÍVEL 750V, CONDUTOR EM FIOS DE COBRE NU, TÊMPERA MOLE, ENCORDOAMENTO CLASSE 5 (EXTRA FLEXÍVEL), ISOLAÇÃO PARA 450/750V COMPOSTO TERMOPLÁSTICO EM DUPLA CAMADA DE POLIOLEFÍNICO NÃO HALOGENADO, NÃO PROPAGANTE À CHAMA EXTRA DESLIZANTE, TEMPERATURAS MÁXIMAS DO CONDUTOR: 70ºC EM SERVIÇO CONTÍNUO, 100ºC EM SOBRECARGA E 160ºC EM CURTO-CIRCUITO, CONFORME NBR 13.248, NBR NM 247-2, NBR NM 247-3 E NBR NM 280, GRAU DE FLAMABILIDADE LSZH, NAS SEÇÕES E CORES. REF.: PRYSMIAN-AFUMEX OU EQUIVALENTE #2,5MM² - VERDE | m | CZ4763 | CABO ISOLADO FLEXÍVEL 750V, CONDUTOR EM FIOS DE COBRE NU, TÊMPERA MOLE, ENCORDOAMENTO CLASSE 5 (EXTRA FLEXÍVEL), ISOLAÇÃO PARA 450/750V COMPOSTO TERMOPLÁSTICO EM DUPLA CAMADA DE POLIOLEFÍNICO NÃO HALOGENADO, NÃO PROPAGANTE À CHAMA EXTRA DESLIZANTE, TEMPERATURAS MÁXIMAS DO CONDUTOR: 70ºC EM SERVIÇO CONTÍNUO, 100ºC EM SOBRECARGA E 160ºC EM CURTO-CIRCUITO, CONFORME NBR 13.248, NBR NM 247-2, NBR NM 247-3 E NBR NM 280, GRAU DE FLAMABILIDADE LSZH, NAS SEÇÕES E CORES. REF.: PRYSMIAN-AFUMEX OU EQUIVALENTE #2,5MM² - VERDE | TRUE | nt RFSL
11.02.01.02.01 | QUADRO DE DISTRIBUIÇÃO - QG E SEUS COMPONENTES - ETAPA 1 | un | CZ4765 | QUADRO DE DISTRIBUIÇÃO - QG E SEUS COMPONENTES - ETAPA 1 | TRUE | nt RFSL
11.02.01.02.02 | QUADRO DE DISTRIBUIÇÃO - QGBT-E1 E SEUS COMPONENTES - ETAPA 1 | un | CZ4767 | QUADRO DE DISTRIBUIÇÃO - QGBT-E1 E SEUS COMPONENTES - ETAPA 1 | TRUE | nt RFSL
11.02.01.02.03 | QUADRO DE DISTRIBUIÇÃO - QDC-1A E SEUS COMPONENTES - ETAPA 1 | un | CZ4769 | QUADRO DE DISTRIBUIÇÃO - QDC-1A E SEUS COMPONENTES - ETAPA 1 | TRUE | nt RFSL
11.02.01.02.04 | QUADRO DE DISTRIBUIÇÃO - QDC-1B E SEUS COMPONENTES - ETAPA 1 | un | CZ4771 | QUADRO DE DISTRIBUIÇÃO - QDC-1B E SEUS COMPONENTES - ETAPA 1 | TRUE | nt RFSL
11.02.01.02.05 | QUADRO DE DISTRIBUIÇÃO - QDC-2A E SEUS COMPONENTES - ETAPA 1 | un | CZ4773 | QUADRO DE DISTRIBUIÇÃO - QDC-2A E SEUS COMPONENTES - ETAPA 1 | TRUE | nt RFSL
11.02.01.02.06 | QUADRO DE DISTRIBUIÇÃO - QDC-2B E SEUS COMPONENTES - ETAPA 1 | un | CZ4775 | QUADRO DE DISTRIBUIÇÃO - QDC-2B E SEUS COMPONENTES - ETAPA 1 | TRUE | nt RFSL
11.02.01.02.07 | QUADRO DE DISTRIBUIÇÃO - QDC-3A E SEUS COMPONENTES - ETAPA 1 | un | CZ4777 | QUADRO DE DISTRIBUIÇÃO - QDC-3A E SEUS COMPONENTES - ETAPA 1 | TRUE | nt RFSL
11.02.01.02.08 | QUADRO DE DISTRIBUIÇÃO - QDC-3B E SEUS COMPONENTES - ETAPA 1 | un | CZ4779 | QUADRO DE DISTRIBUIÇÃO - QDC-3B E SEUS COMPONENTES - ETAPA 1 | TRUE | nt RFSL
11.02.01.02.09 | QUADRO DE DISTRIBUIÇÃO - QDC-4A E SEUS COMPONENTES - ETAPA 1 | un | CZ4781 | QUADRO DE DISTRIBUIÇÃO - QDC-4A E SEUS COMPONENTES - ETAPA 1 | TRUE | nt RFSL
11.02.01.02.10 | QUADRO DE DISTRIBUIÇÃO - QDC-4B E SEUS COMPONENTES - ETAPA 1 | un | CZ4783 | QUADRO DE DISTRIBUIÇÃO - QDC-4B E SEUS COMPONENTES - ETAPA 1 | TRUE | nt RFSL
11.02.01.02.11 | QUADRO DE DISTRIBUIÇÃO - QDC-COA E SEUS COMPONENTES - ETAPA 1 | un | CZ4785 | QUADRO DE DISTRIBUIÇÃO - QDC-COA E SEUS COMPONENTES - ETAPA 1 | TRUE | nt RFSL
11.02.01.02.12 | QUADRO DE DISTRIBUIÇÃO - QDC-ACA E SEUS COMPONENTES - ETAPA 1 | un | CZ4787 | QUADRO DE DISTRIBUIÇÃO - QDC-ACA E SEUS COMPONENTES - ETAPA 1 | TRUE | nt RFSL
11.02.01.02.13 | QUADRO DE AUTOMAÇÃO DA BOMBA DE ÁGUA POTÁVEL - ETAPA 1 | un | CZ4789 | QUADRO DE AUTOMAÇÃO DA BOMBA DE ÁGUA POTÁVEL - ETAPA 1 | TRUE | nt RFSL
11.02.01.02.14 | QUADRO DE DISTRIBUIÇÃO - QGBT-E2 E SEUS COMPONENTES - ETAPA 2 | un | CZ4791 | QUADRO DE DISTRIBUIÇÃO - QGBT-E2 E SEUS COMPONENTES - ETAPA 2 | TRUE | nt RFSL
11.02.01.02.15 | QUADRO DE DISTRIBUIÇÃO - QDC-1C E SEUS COMPONENTES - ETAPA 2 | un | CZ4793 | QUADRO DE DISTRIBUIÇÃO - QDC-1C E SEUS COMPONENTES - ETAPA 2 | TRUE | nt RFSL
11.02.01.02.16 | QUADRO DE DISTRIBUIÇÃO - QDC-2C E SEUS COMPONENTES - ETAPA 2 | un | CZ4795 | QUADRO DE DISTRIBUIÇÃO - QDC-2C E SEUS COMPONENTES - ETAPA 2 | TRUE | nt RFSL
11.02.01.02.17 | QUADRO DE DISTRIBUIÇÃO - QDC-2D E SEUS COMPONENTES - ETAPA 2 | un | CZ4797 | QUADRO DE DISTRIBUIÇÃO - QDC-2D E SEUS COMPONENTES - ETAPA 2 | TRUE | nt RFSL
11.02.01.02.18 | QUADRO DE DISTRIBUIÇÃO - QDC-3C E SEUS COMPONENTES - ETAPA 2 | un | CZ4799 | QUADRO DE DISTRIBUIÇÃO - QDC-3C E SEUS COMPONENTES - ETAPA 2 | TRUE | nt RFSL
11.02.01.02.19 | QUADRO DE DISTRIBUIÇÃO - QDC-3D E SEUS COMPONENTES - ETAPA 2 | un | CZ4801 | QUADRO DE DISTRIBUIÇÃO - QDC-3D E SEUS COMPONENTES - ETAPA 2 | TRUE | nt RFSL
11.02.01.02.20 | QUADRO DE DISTRIBUIÇÃO - QDC-4C E SEUS COMPONENTES - ETAPA 2 | un | CZ4803 | QUADRO DE DISTRIBUIÇÃO - QDC-4C E SEUS COMPONENTES - ETAPA 2 | TRUE | nt RFSL
11.02.01.02.21 | QUADRO DE DISTRIBUIÇÃO - QDC-4D E SEUS COMPONENTES - ETAPA 2 | un | CZ4805 | QUADRO DE DISTRIBUIÇÃO - QDC-4D E SEUS COMPONENTES - ETAPA 2 | TRUE | nt RFSL
11.02.01.02.22 | QUADRO DE DISTRIBUIÇÃO - QDC-ACB E SEUS COMPONENTES - ETAPA 2 | un | CZ4807 | QUADRO DE DISTRIBUIÇÃO - QDC-ACB E SEUS COMPONENTES - ETAPA 2 | TRUE | nt RFSL
11.02.01.03.01 | CABO DE COBRE SINGELO, ISOLAMENTO EPR PARA 1000V, LSZH, #6MM2, NA COR PRETO. REF.: PRYSMIAN-AFUMEX OU EQUIVALENTE. | m | CZ4809 | CABO DE COBRE SINGELO, ISOLAMENTO EPR PARA 1000V, LSZH, #6MM2, NA COR PRETO. REF.: PRYSMIAN-AFUMEX OU EQUIVALENTE. | TRUE | nt RFSL
11.02.01.03.02 | CABO DE COBRE SINGELO, ISOLAMENTO EPR PARA 1000V, LSZH, #6MM2, NA COR AZUL CLARO. REF.: PRYSMIAN-AFUMEX OU EQUIVALENTE. | m | CZ4811 | CABO DE COBRE SINGELO, ISOLAMENTO EPR PARA 1000V, LSZH, #6MM2, NA COR AZUL CLARO. REF.: PRYSMIAN-AFUMEX OU EQUIVALENTE. | TRUE | nt RFSL
11.02.01.03.03 | CABO DE COBRE SINGELO, ISOLAMENTO EPR PARA 1000V, LSZH, #10MM2, NA COR PRETO. REF.: PRYSMIAN-AFUMEX OU EQUIVALENTE. | m | CZ4813 | CABO DE COBRE SINGELO, ISOLAMENTO EPR PARA 1000V, LSZH, #10MM2, NA COR PRETO. REF.: PRYSMIAN-AFUMEX OU EQUIVALENTE. | TRUE | nt RFSL
11.02.01.03.04 | CABO DE COBRE SINGELO, ISOLAMENTO EPR PARA 1000V, LSZH, #10MM2, NA COR AZUL CLARO. REF.: PRYSMIAN-AFUMEX OU EQUIVALENTE. | m | CZ4815 | CABO DE COBRE SINGELO, ISOLAMENTO EPR PARA 1000V, LSZH, #10MM2, NA COR AZUL CLARO. REF.: PRYSMIAN-AFUMEX OU EQUIVALENTE. | TRUE | nt RFSL
11.02.01.03.05 | CABO DE COBRE SINGELO, ISOLAMENTO EPR PARA 1000V, LSZH, #16MM2, NA COR PRETO. REF.: PRYSMIAN-AFUMEX OU EQUIVALENTE. | m | CZ4817 | CABO DE COBRE SINGELO, ISOLAMENTO EPR PARA 1000V, LSZH, #16MM2, NA COR PRETO. REF.: PRYSMIAN-AFUMEX OU EQUIVALENTE. | TRUE | nt RFSL
11.02.01.03.06 | CABO DE COBRE SINGELO, ISOLAMENTO EPR PARA 1000V, LSZH, #16MM2, NA COR AZUL CLARO. REF.: PRYSMIAN-AFUMEX OU EQUIVALENTE. | m | CZ4819 | CABO DE COBRE SINGELO, ISOLAMENTO EPR PARA 1000V, LSZH, #16MM2, NA COR AZUL CLARO. REF.: PRYSMIAN-AFUMEX OU EQUIVALENTE. | TRUE | nt RFSL
11.02.01.04.01 | CABO DE COBRE SINGELO, ISOLAMENTO HEPR PARA 1000V, LSZH, CONFORME NBR 13.248, #16MM2, NA COR PRETA. REF.: PRYSMIAN-AFUMEX OU EQUIVALENTE. | m | CZ4821 | CABO DE COBRE SINGELO, ISOLAMENTO HEPR PARA 1000V, LSZH, CONFORME NBR 13.248, #16MM2, NA COR PRETA. REF.: PRYSMIAN-AFUMEX OU EQUIVALENTE. | TRUE | nt RFSL
11.02.01.04.02 | CABO DE COBRE SINGELO, ISOLAMENTO HEPR PARA 1000V, LSZH, CONFORME NBR 13.248, #16MM2, NA COR AZUL CLARO. REF.: PRYSMIAN-AFUMEX OU EQUIVALENTE. | m | CZ4823 | CABO DE COBRE SINGELO, ISOLAMENTO HEPR PARA 1000V, LSZH, CONFORME NBR 13.248, #16MM2, NA COR AZUL CLARO. REF.: PRYSMIAN-AFUMEX OU EQUIVALENTE. | TRUE | nt RFSL
11.02.01.04.03 | CABO DE COBRE SINGELO, ISOLAMENTO HEPR PARA 1000V, LSZH, CONFORME NBR 13.248, #16MM2, NA COR VERDE. REF.: PRYSMIAN-AFUMEX OU EQUIVALENTE. | m | CZ4825 | CABO DE COBRE SINGELO, ISOLAMENTO HEPR PARA 1000V, LSZH, CONFORME NBR 13.248, #16MM2, NA COR VERDE. REF.: PRYSMIAN-AFUMEX OU EQUIVALENTE. | TRUE | nt RFSL
11.02.01.04.04 | TERMINAL PARA CABO DE COBRE #16MM2. REF.: PRYSMIAN-AFUMEX OU EQUIVALENTE. | un | CZ4827 | TERMINAL PARA CABO DE COBRE #16MM2. REF.: PRYSMIAN-AFUMEX OU EQUIVALENTE. | TRUE | nt RFSL
11.02.01.04.05 | CONJUNTO DE BUCHA E ARRUELA, DE ALUMÍNIO, PARA ELETRODUTO DE 1.1/4". REF.: WETZEL OU EQUIVALENTE. | cj | CZ4829 | CONJUNTO DE BUCHA E ARRUELA, DE ALUMÍNIO, PARA ELETRODUTO DE 1.1/4". REF.: WETZEL OU EQUIVALENTE. | TRUE | nt RFSL
11.02.01.04.06 | TUBULAÇÃO EM APARENTE EM ELETRODUTO RÍGIDO DE AÇO-CARBONO, , ROSQUEÁVEL, CONFORME NBR 13057, INCLUSIVE AS CONEXÕES E DERIVAÇÕES, DIÂMETRO DE 32MM - 1.1/4". REF.: ELECON OU EQUIVALENTE, DIÂMETROS: | m | CZ4831 | TUBULAÇÃO EM APARENTE EM ELETRODUTO RÍGIDO DE AÇO-CARBONO, , ROSQUEÁVEL, CONFORME NBR 13057, INCLUSIVE AS CONEXÕES E DERIVAÇÕES, DIÂMETRO DE 32MM - 1.1/4". REF.: ELECON OU EQUIVALENTE, DIÂMETROS: | TRUE | nt RFSL
11.02.01.04.07 | ABRAÇADEIRA PARA FIXAÇÃO DE ELETRODUTOS TIPO "D" COM CUNHA, DIÂMETRO 1.1/4". REF.: ELECON, TRAMONTINA OU EQUIVALENTE. | un | CZ4833 | ABRAÇADEIRA PARA FIXAÇÃO DE ELETRODUTOS TIPO "D" COM CUNHA, DIÂMETRO 1.1/4". REF.: ELECON, TRAMONTINA OU EQUIVALENTE. | TRUE | nt RFSL
11.02.01.04.08 | CHUMBADOR AUTO PERFURANTE TIPO CBA COM ROSCA INTERNA DIÂMETRO 1/4". REF.: MOPA, MEGA OU EQUIVALENTE. | un | CZ4835 | CHUMBADOR AUTO PERFURANTE TIPO CBA COM ROSCA INTERNA DIÂMETRO 1/4". REF.: MOPA, MEGA OU EQUIVALENTE. | TRUE | nt RFSL
11.02.01.04.09 | CONJUNTO DE PORCA E ARRUELA PARA VERGALHÃO ROSCA TOTAL Ø1/4’, PRÉ-ZINCADO. REF.: MOPA, MEGA OU EQUIVALENTE | cj | CZ4837 | CONJUNTO DE PORCA E ARRUELA PARA VERGALHÃO ROSCA TOTAL Ø1/4’, PRÉ-ZINCADO. REF.: MOPA, MEGA OU EQUIVALENTE | TRUE | nt RFSL
11.02.01.04.10 | VERGALHÃO ROSCA TOTAL DIÂMETRO 1/4" ZINCADO, EM PEÇAS DE 3 METROS. REF.: MOPA OU EQUIVALENTE. | un | CZ4839 | VERGALHÃO ROSCA TOTAL DIÂMETRO 1/4" ZINCADO, EM PEÇAS DE 3 METROS. REF.: MOPA OU EQUIVALENTE. | TRUE | nt RFSL
11.02.01.05.01 | CABO DE COBRE SINGELO, ISOLAMENTO HEPR PARA 1000V, LSZH, CONFORME NBR 13.248, #35MM2, NA COR PRETA. REF.: PRYSMIAN-AFUMEX OU EQUIVALENTE. | m | CZ4841 | CABO DE COBRE SINGELO, ISOLAMENTO HEPR PARA 1000V, LSZH, CONFORME NBR 13.248, #35MM2, NA COR PRETA. REF.: PRYSMIAN-AFUMEX OU EQUIVALENTE. | TRUE | nt RFSL
11.02.01.05.02 | CABO DE COBRE SINGELO, ISOLAMENTO HEPR PARA 1000V, LSZH, CONFORME NBR 13.248, #35MM2, NA COR AZUL CLARO. REF.: PRYSMIAN-AFUMEX OU EQUIVALENTE. | m | CZ4843 | CABO DE COBRE SINGELO, ISOLAMENTO HEPR PARA 1000V, LSZH, CONFORME NBR 13.248, #35MM2, NA COR AZUL CLARO. REF.: PRYSMIAN-AFUMEX OU EQUIVALENTE. | TRUE | nt RFSL
11.02.01.05.03 | CABO DE COBRE SINGELO, ISOLAMENTO HEPR PARA 1000V, LSZH, CONFORME NBR 13.248, #25MM2, NA COR VERDE. REF.: PRYSMIAN-AFUMEX OU EQUIVALENTE. | m | CZ4845 | CABO DE COBRE SINGELO, ISOLAMENTO HEPR PARA 1000V, LSZH, CONFORME NBR 13.248, #25MM2, NA COR VERDE. REF.: PRYSMIAN-AFUMEX OU EQUIVALENTE. | TRUE | nt RFSL
11.02.01.05.04 | TERMINAL PARA CABO DE COBRE #25M2. REF.: PRYSMIAN-AFUMEX OU EQUIVALENTE. | un | CZ4847 | TERMINAL PARA CABO DE COBRE #25M2. REF.: PRYSMIAN-AFUMEX OU EQUIVALENTE. | TRUE | nt RFSL
11.02.01.05.05 | TERMINAL PARA CABO DE COBRE #35MM2. REF.: PRYSMIAN-AFUMEX OU EQUIVALENTE. | un | CZ4849 | TERMINAL PARA CABO DE COBRE #35MM2. REF.: PRYSMIAN-AFUMEX OU EQUIVALENTE. | TRUE | nt RFSL
11.02.01.05.06 | CONJUNTO DE BUCHA E ARRUELA, DE ALUMÍNIO, PARA ELETRODUTO DE 1.1/2". REF.: WETZEL OU EQUIVALENTE. | cj | CZ4851 | CONJUNTO DE BUCHA E ARRUELA, DE ALUMÍNIO, PARA ELETRODUTO DE 1.1/2". REF.: WETZEL OU EQUIVALENTE. | TRUE | nt RFSL
11.02.01.05.07 | TUBULAÇÃO EM APARENTE EM ELETRODUTO RÍGIDO DE AÇO-CARBONO, , ROSQUEÁVEL, CONFORME NBR 13057, INCLUSIVE AS CONEXÕES E DERIVAÇÕES, DIÂMETRO DE 40MM - 1.1/2". REF.: ELECON OU EQUIVALENTE, DIÂMETROS: | m | CZ4853 | TUBULAÇÃO EM APARENTE EM ELETRODUTO RÍGIDO DE AÇO-CARBONO, , ROSQUEÁVEL, CONFORME NBR 13057, INCLUSIVE AS CONEXÕES E DERIVAÇÕES, DIÂMETRO DE 40MM - 1.1/2". REF.: ELECON OU EQUIVALENTE, DIÂMETROS: | TRUE | nt RFSL
11.02.01.05.08 | ABRAÇADEIRA PARA FIXAÇÃO DE ELETRODUTOS TIPO "D" COM CUNHA, DIÂMETRO 1.1/2". REF.: ELECON, TRAMONTINA OU EQUIVALENTE. | un | CZ4855 | ABRAÇADEIRA PARA FIXAÇÃO DE ELETRODUTOS TIPO "D" COM CUNHA, DIÂMETRO 1.1/2". REF.: ELECON, TRAMONTINA OU EQUIVALENTE. | TRUE | nt RFSL
11.02.01.05.12 | CONDULETE MÚLTIPLO FABRICADO EM LIGA DE ALUMÍNIO FUNDIDO, CONFORME NBR 15.701, ADAPTÁVEL PARA VÁRIAS OPÇÕES DE MONTAGEM COM ENTRADAS ROSQUEADAS, 40MM - 1.1/2", COM TAMPA CEGA, TAMPÃO PARA FECHAMENTO DAS SAÍDAS NÃO UTILIZADAS EM BORRACHA NEOPRENE E LIVRES DE REBARBAS NAS PARTES QUE FICAM EM CONTATO COM OS CONDUTORES. REF.: WETZEL OU EQUIVALENTE. | un | CZ4857 | CONDULETE MÚLTIPLO FABRICADO EM LIGA DE ALUMÍNIO FUNDIDO, CONFORME NBR 15.701, ADAPTÁVEL PARA VÁRIAS OPÇÕES DE MONTAGEM COM ENTRADAS ROSQUEADAS, 40MM - 1.1/2", COM TAMPA CEGA, TAMPÃO PARA FECHAMENTO DAS SAÍDAS NÃO UTILIZADAS EM BORRACHA NEOPRENE E LIVRES DE REBARBAS NAS PARTES QUE FICAM EM CONTATO COM OS CONDUTORES. REF.: WETZEL OU EQUIVALENTE. | TRUE | nt RFSL
11.02.01.05.13 | ADAPTADOR DE UNIÃO ELETRODUTO EM CONDULETE, EM LIGA DE ALUMÍNIO SILÍCIO, COM PARAFUSO ZINCADO/BICROMATIZADO EM UMA EXTREMIDADE E ROSCA NA OUTRA EXTREMIDADE, 40MM - 1.1/2". REF.: WETZEL OU EQUIVALENTE. | un | CZ4859 | ADAPTADOR DE UNIÃO ELETRODUTO EM CONDULETE, EM LIGA DE ALUMÍNIO SILÍCIO, COM PARAFUSO ZINCADO/BICROMATIZADO EM UMA EXTREMIDADE E ROSCA NA OUTRA EXTREMIDADE, 40MM - 1.1/2". REF.: WETZEL OU EQUIVALENTE. | TRUE | nt RFSL
11.02.01.05.14 | TAMPÃO EM PVC PARA FECHAMENTO DE SAÍDA NÃO UTILIZADA DE CONDULETE MÚLTIPLO 40MM - 1.1/2". REF.: DAISA OU EQUIVALENTE. | un | CZ4861 | TAMPÃO EM PVC PARA FECHAMENTO DE SAÍDA NÃO UTILIZADA DE CONDULETE MÚLTIPLO 40MM - 1.1/2". REF.: DAISA OU EQUIVALENTE. | TRUE | nt RFSL
11.02.01.06.01 | CABO DE COBRE SINGELO, ISOLAMENTO HEPR PARA 1000V, LSZH, CONFORME NBR 13.248, #25MM2, NA COR PRETA. REF.: PRYSMIAN-AFUMEX OU EQUIVALENTE. | m | CZ4863 | CABO DE COBRE SINGELO, ISOLAMENTO HEPR PARA 1000V, LSZH, CONFORME NBR 13.248, #25MM2, NA COR PRETA. REF.: PRYSMIAN-AFUMEX OU EQUIVALENTE. | TRUE | nt RFSL
11.02.01.06.02 | CABO DE COBRE SINGELO, ISOLAMENTO HEPR PARA 1000V, LSZH, CONFORME NBR 13.248, #25MM2, NA COR AZUL CLARO. REF.: PRYSMIAN-AFUMEX OU EQUIVALENTE. | m | CZ4865 | CABO DE COBRE SINGELO, ISOLAMENTO HEPR PARA 1000V, LSZH, CONFORME NBR 13.248, #25MM2, NA COR AZUL CLARO. REF.: PRYSMIAN-AFUMEX OU EQUIVALENTE. | TRUE | nt RFSL
11.02.01.06.05 | TERMINAL PARA CABO DE COBRE #25MM2. REF.: PRYSMIAN-AFUMEX OU EQUIVALENTE. | un | CZ4867 | TERMINAL PARA CABO DE COBRE #25MM2. REF.: PRYSMIAN-AFUMEX OU EQUIVALENTE. | TRUE | nt RFSL
11.02.01.08.04 | TERMINAL PARA CABO DE COBRE #10MM2. REF.: PRYSMIAN-AFUMEX OU EQUIVALENTE. | un | CZ4869 | TERMINAL PARA CABO DE COBRE #10MM2. REF.: PRYSMIAN-AFUMEX OU EQUIVALENTE. | TRUE | nt RFSL
11.02.01.12.01 | CABO DE COBRE SINGELO, ISOLAMENTO HEPR PARA 1000V, LSZH, CONFORME NBR 13.248, #10MM2, NA COR PRETA. REF.: PRYSMIAN-AFUMEX OU EQUIVALENTE. | m | CZ4871 | CABO DE COBRE SINGELO, ISOLAMENTO HEPR PARA 1000V, LSZH, CONFORME NBR 13.248, #10MM2, NA COR PRETA. REF.: PRYSMIAN-AFUMEX OU EQUIVALENTE. | TRUE | nt RFSL
11.02.01.12.02 | CABO DE COBRE SINGELO, ISOLAMENTO HEPR PARA 1000V, LSZH, CONFORME NBR 13.248, #10MM2, NA COR AZUL CLARO. REF.: PRYSMIAN-AFUMEX OU EQUIVALENTE. | m | CZ4873 | CABO DE COBRE SINGELO, ISOLAMENTO HEPR PARA 1000V, LSZH, CONFORME NBR 13.248, #10MM2, NA COR AZUL CLARO. REF.: PRYSMIAN-AFUMEX OU EQUIVALENTE. | TRUE | nt RFSL
11.02.01.12.03 | CABO DE COBRE SINGELO, ISOLAMENTO HEPR PARA 1000V, LSZH, CONFORME NBR 13.248, #110M2, NA COR VERDE. REF.: PRYSMIAN-AFUMEX OU EQUIVALENTE. | m | CZ4875 | CABO DE COBRE SINGELO, ISOLAMENTO HEPR PARA 1000V, LSZH, CONFORME NBR 13.248, #110M2, NA COR VERDE. REF.: PRYSMIAN-AFUMEX OU EQUIVALENTE. | TRUE | nt RFSL
11.02.01.12.11 | CONDULETE MÚLTIPLO FABRICADO EM LIGA DE ALUMÍNIO FUNDIDO, CONFORME NBR 15.701, ADAPTÁVEL PARA VÁRIAS OPÇÕES DE MONTAGEM COM ENTRADAS ROSQUEADAS, 32MM - 1.1/4", COM TAMPA CEGA, TAMPÃO PARA FECHAMENTO DAS SAÍDAS NÃO UTILIZADAS EM BORRACHA NEOPRENE E LIVRES DE REBARBAS NAS PARTES QUE FICAM EM CONTATO COM OS CONDUTORES. REF.: WETZEL OU EQUIVALENTE. | un | CZ4877 | CONDULETE MÚLTIPLO FABRICADO EM LIGA DE ALUMÍNIO FUNDIDO, CONFORME NBR 15.701, ADAPTÁVEL PARA VÁRIAS OPÇÕES DE MONTAGEM COM ENTRADAS ROSQUEADAS, 32MM - 1.1/4", COM TAMPA CEGA, TAMPÃO PARA FECHAMENTO DAS SAÍDAS NÃO UTILIZADAS EM BORRACHA NEOPRENE E LIVRES DE REBARBAS NAS PARTES QUE FICAM EM CONTATO COM OS CONDUTORES. REF.: WETZEL OU EQUIVALENTE. | TRUE | nt RFSL
11.02.01.12.12 | ADAPTADOR DE UNIÃO ELETRODUTO EM CONDULETE, EM LIGA DE ALUMÍNIO SILÍCIO, COM PARAFUSO ZINCADO/BICROMATIZADO EM UMA EXTREMIDADE E ROSCA NA OUTRA EXTREMIDADE, 32MM - 1.1/4". REF.: WETZEL OU EQUIVALENTE. | un | CZ4879 | ADAPTADOR DE UNIÃO ELETRODUTO EM CONDULETE, EM LIGA DE ALUMÍNIO SILÍCIO, COM PARAFUSO ZINCADO/BICROMATIZADO EM UMA EXTREMIDADE E ROSCA NA OUTRA EXTREMIDADE, 32MM - 1.1/4". REF.: WETZEL OU EQUIVALENTE. | TRUE | nt RFSL
11.02.01.12.13 | TAMPÃO EM PVC PARA FECHAMENTO DE SAÍDA NÃO UTILIZADA DE CONDULETE MÚLTIPLO 32MM - 1.1/4". REF.: DAISA OU EQUIVALENTE. | un | CZ4881 | TAMPÃO EM PVC PARA FECHAMENTO DE SAÍDA NÃO UTILIZADA DE CONDULETE MÚLTIPLO 32MM - 1.1/4". REF.: DAISA OU EQUIVALENTE. | TRUE | nt RFSL
11.02.01.13.01 | CABO DE COBRE SINGELO, ISOLAMENTO HEPR PARA 1000V, LSZH, CONFORME NBR 13.248, #120MM2, NA COR PRETA. REF.: PRYSMIAN-AFUMEX OU EQUIVALENTE. | m | CZ4883 | CABO DE COBRE SINGELO, ISOLAMENTO HEPR PARA 1000V, LSZH, CONFORME NBR 13.248, #120MM2, NA COR PRETA. REF.: PRYSMIAN-AFUMEX OU EQUIVALENTE. | TRUE | nt RFSL
11.02.01.13.02 | CABO DE COBRE SINGELO, ISOLAMENTO HEPR PARA 1000V, LSZH, CONFORME NBR 13.248, #120MM2, NA COR AZUL CLARO. REF.: PRYSMIAN-AFUMEX OU EQUIVALENTE. | m | CZ4885 | CABO DE COBRE SINGELO, ISOLAMENTO HEPR PARA 1000V, LSZH, CONFORME NBR 13.248, #120MM2, NA COR AZUL CLARO. REF.: PRYSMIAN-AFUMEX OU EQUIVALENTE. | TRUE | nt RFSL
11.02.01.13.03 | CABO DE COBRE SINGELO, ISOLAMENTO HEPR PARA 1000V, LSZH, CONFORME NBR 13.248, #70MM2, NA COR VERDE. REF.: PRYSMIAN-AFUMEX OU EQUIVALENTE. | m | CZ4887 | CABO DE COBRE SINGELO, ISOLAMENTO HEPR PARA 1000V, LSZH, CONFORME NBR 13.248, #70MM2, NA COR VERDE. REF.: PRYSMIAN-AFUMEX OU EQUIVALENTE. | TRUE | nt RFSL
11.02.01.13.04 | TERMINAL PARA CABO DE COBRE #70MM2. REF.: PRYSMIAN-AFUMEX OU EQUIVALENTE. | un | CZ4889 | TERMINAL PARA CABO DE COBRE #70MM2. REF.: PRYSMIAN-AFUMEX OU EQUIVALENTE. | TRUE | nt RFSL
11.02.01.13.05 | TERMINAL PARA CABO DE COBRE #120MM2. REF.: PRYSMIAN-AFUMEX OU EQUIVALENTE. | un | CZ4891 | TERMINAL PARA CABO DE COBRE #120MM2. REF.: PRYSMIAN-AFUMEX OU EQUIVALENTE. | TRUE | nt RFSL
11.02.01.13.06 | CONJUNTO DE BUCHA E ARRUELA, DE ALUMÍNIO, PARA ELETRODUTO DE 4". REF.: WETZEL OU EQUIVALENTE. | cj | CZ4893 | CONJUNTO DE BUCHA E ARRUELA, DE ALUMÍNIO, PARA ELETRODUTO DE 4". REF.: WETZEL OU EQUIVALENTE. | TRUE | nt RFSL
11.02.01.13.07 | TUBULAÇÃO EM APARENTE EM ELETRODUTO RÍGIDO DE AÇO-CARBONO, , ROSQUEÁVEL, CONFORME NBR 13057, INCLUSIVE AS CONEXÕES E DERIVAÇÕES, DIÂMETRO DE 65MM - 2.1/2". REF.: ELECON OU EQUIVALENTE, DIÂMETROS: | m | CZ4895 | TUBULAÇÃO EM APARENTE EM ELETRODUTO RÍGIDO DE AÇO-CARBONO, , ROSQUEÁVEL, CONFORME NBR 13057, INCLUSIVE AS CONEXÕES E DERIVAÇÕES, DIÂMETRO DE 65MM - 2.1/2". REF.: ELECON OU EQUIVALENTE, DIÂMETROS: | TRUE | nt RFSL
11.02.01.13.08 | ABRAÇADEIRA PARA FIXAÇÃO DE ELETRODUTOS TIPO "D" COM CUNHA, DIÂMETRO 2.1/2". REF.: ELECON, TRAMONTINA OU EQUIVALENTE. | un | CZ4897 | ABRAÇADEIRA PARA FIXAÇÃO DE ELETRODUTOS TIPO "D" COM CUNHA, DIÂMETRO 2.1/2". REF.: ELECON, TRAMONTINA OU EQUIVALENTE. | TRUE | nt RFSL
11.02.01.13.12 | CONDULETE MÚLTIPLO FABRICADO EM LIGA DE ALUMÍNIO FUNDIDO, CONFORME NBR 15.701, ADAPTÁVEL PARA VÁRIAS OPÇÕES DE MONTAGEM COM ENTRADAS ROSQUEADAS, 65MM - 2.1/2", COM TAMPA CEGA, TAMPÃO PARA FECHAMENTO DAS SAÍDAS NÃO UTILIZADAS EM BORRACHA NEOPRENE E LIVRES DE REBARBAS NAS PARTES QUE FICAM EM CONTATO COM OS CONDUTORES. REF.: WETZEL OU EQUIVALENTE. | un | CZ4899 | CONDULETE MÚLTIPLO FABRICADO EM LIGA DE ALUMÍNIO FUNDIDO, CONFORME NBR 15.701, ADAPTÁVEL PARA VÁRIAS OPÇÕES DE MONTAGEM COM ENTRADAS ROSQUEADAS, 65MM - 2.1/2", COM TAMPA CEGA, TAMPÃO PARA FECHAMENTO DAS SAÍDAS NÃO UTILIZADAS EM BORRACHA NEOPRENE E LIVRES DE REBARBAS NAS PARTES QUE FICAM EM CONTATO COM OS CONDUTORES. REF.: WETZEL OU EQUIVALENTE. | TRUE | nt RFSL
11.02.01.13.13 | ADAPTADOR DE UNIÃO ELETRODUTO EM CONDULETE, EM LIGA DE ALUMÍNIO SILÍCIO, COM PARAFUSO ZINCADO/BICROMATIZADO EM UMA EXTREMIDADE E ROSCA NA OUTRA EXTREMIDADE, 65MM - 2.1/2". REF.: WETZEL OU EQUIVALENTE. | un | CZ4901 | ADAPTADOR DE UNIÃO ELETRODUTO EM CONDULETE, EM LIGA DE ALUMÍNIO SILÍCIO, COM PARAFUSO ZINCADO/BICROMATIZADO EM UMA EXTREMIDADE E ROSCA NA OUTRA EXTREMIDADE, 65MM - 2.1/2". REF.: WETZEL OU EQUIVALENTE. | TRUE | nt RFSL
11.02.01.13.14 | TAMPÃO EM PVC PARA FECHAMENTO DE SAÍDA NÃO UTILIZADA DE CONDULETE MÚLTIPLO 65MM - 2.1/2". REF.: DAISA OU EQUIVALENTE. | un | CZ4903 | TAMPÃO EM PVC PARA FECHAMENTO DE SAÍDA NÃO UTILIZADA DE CONDULETE MÚLTIPLO 65MM - 2.1/2". REF.: DAISA OU EQUIVALENTE. | TRUE | nt RFSL
11.02.01.15.01 | CABO DE COBRE SINGELO, ISOLAMENTO HEPR PARA 1000V, LSZH, CONFORME NBR 13.248, #6MM2, NA COR PRETA. REF.: PRYSMIAN-AFUMEX OU EQUIVALENTE. | m | CZ4905 | CABO DE COBRE SINGELO, ISOLAMENTO HEPR PARA 1000V, LSZH, CONFORME NBR 13.248, #6MM2, NA COR PRETA. REF.: PRYSMIAN-AFUMEX OU EQUIVALENTE. | TRUE | nt RFSL
11.02.01.15.02 | CABO DE COBRE SINGELO, ISOLAMENTO HEPR PARA 1000V, LSZH, CONFORME NBR 13.248, #6MM2, NA COR VERDE. REF.: PRYSMIAN-AFUMEX OU EQUIVALENTE. | m | CZ4907 | CABO DE COBRE SINGELO, ISOLAMENTO HEPR PARA 1000V, LSZH, CONFORME NBR 13.248, #6MM2, NA COR VERDE. REF.: PRYSMIAN-AFUMEX OU EQUIVALENTE. | TRUE | nt RFSL
11.02.01.15.03 | TERMINAL PARA CABO DE COBRE #6MM2. REF.: PRYSMIAN-AFUMEX OU EQUIVALENTE. | un | CZ4909 | TERMINAL PARA CABO DE COBRE #6MM2. REF.: PRYSMIAN-AFUMEX OU EQUIVALENTE. | TRUE | nt RFSL
11.02.01.16.05 | TUBULAÇÃO APARENTE EM ELETRODUTO RÍGIDO DE AÇO-CARBONO, , ROSQUEÁVEL, CONFORME NBR 13057, INCLUSIVE AS CONEXÕES E DERIVAÇÕES, DIÂMETRO DE 32MM - 1.1/4". REF.: ELECON OU EQUIVALENTE, DIÂMETROS: | m | CZ4911 | TUBULAÇÃO APARENTE EM ELETRODUTO RÍGIDO DE AÇO-CARBONO, , ROSQUEÁVEL, CONFORME NBR 13057, INCLUSIVE AS CONEXÕES E DERIVAÇÕES, DIÂMETRO DE 32MM - 1.1/4". REF.: ELECON OU EQUIVALENTE, DIÂMETROS: | TRUE | nt RFSL
11.02.01.16.06 | TUBULAÇÃO EMBUTIDA EM PVC, ROSQUEÁVEL, CONFORME NBR 13057, INCLUSIVE AS CONEXÕES E DERIVAÇÕES, DIÂMETRO DE 40MM - 1.1/4". REF.: ELECON OU EQUIVALENTE, DIÂMETROS: | m | CZ4913 | TUBULAÇÃO EMBUTIDA EM PVC, ROSQUEÁVEL, CONFORME NBR 13057, INCLUSIVE AS CONEXÕES E DERIVAÇÕES, DIÂMETRO DE 40MM - 1.1/4". REF.: ELECON OU EQUIVALENTE, DIÂMETROS: | TRUE | nt RFSL
11.02.01.17.03 | CABO DE COBRE SINGELO, ISOLAMENTO HEPR PARA 1000V, LSZH, CONFORME NBR 13.248, #10MM2, NA COR VERDE. REF.: PRYSMIAN-AFUMEX OU EQUIVALENTE. | m | CZ4915 | CABO DE COBRE SINGELO, ISOLAMENTO HEPR PARA 1000V, LSZH, CONFORME NBR 13.248, #10MM2, NA COR VERDE. REF.: PRYSMIAN-AFUMEX OU EQUIVALENTE. | TRUE | nt RFSL
11.02.01.24.01 | CABO DE COBRE SINGELO, ISOLAMENTO HEPR PARA 1000V, LSZH, CONFORME NBR 13.248, #240MM2, NA COR PRETA. REF.: PRYSMIAN-AFUMEX OU EQUIVALENTE. | m | CZ4917 | CABO DE COBRE SINGELO, ISOLAMENTO HEPR PARA 1000V, LSZH, CONFORME NBR 13.248, #240MM2, NA COR PRETA. REF.: PRYSMIAN-AFUMEX OU EQUIVALENTE. | TRUE | nt RFSL
11.02.01.24.02 | CABO DE COBRE SINGELO, ISOLAMENTO HEPR PARA 1000V, LSZH, CONFORME NBR 13.248, #240MM2, NA COR AZUL CLARO. REF.: PRYSMIAN-AFUMEX OU EQUIVALENTE. | m | CZ4919 | CABO DE COBRE SINGELO, ISOLAMENTO HEPR PARA 1000V, LSZH, CONFORME NBR 13.248, #240MM2, NA COR AZUL CLARO. REF.: PRYSMIAN-AFUMEX OU EQUIVALENTE. | TRUE | nt RFSL
11.02.01.24.03 | CABO DE COBRE SINGELO, ISOLAMENTO HEPR PARA 1000V, LSZH, CONFORME NBR 13.248, #120MM2, NA COR VERDE. REF.: PRYSMIAN-AFUMEX OU EQUIVALENTE. | m | CZ4921 | CABO DE COBRE SINGELO, ISOLAMENTO HEPR PARA 1000V, LSZH, CONFORME NBR 13.248, #120MM2, NA COR VERDE. REF.: PRYSMIAN-AFUMEX OU EQUIVALENTE. | TRUE | nt RFSL
11.02.01.24.05 | TERMINAL PARA CABO DE COBRE #240MM2. REF.: PRYSMIAN-AFUMEX OU EQUIVALENTE. | un | CZ4923 | TERMINAL PARA CABO DE COBRE #240MM2. REF.: PRYSMIAN-AFUMEX OU EQUIVALENTE. | TRUE | nt RFSL
11.02.01.24.07 | TUBULAÇÃO EM APARENTE EM ELETRODUTO RÍGIDO DE AÇO-CARBONO, , ROSQUEÁVEL, CONFORME NBR 13057, INCLUSIVE AS CONEXÕES E DERIVAÇÕES, DIÂMETRO DE 100MM - 4". REF.: ELECON OU EQUIVALENTE, DIÂMETROS: | m | CZ4925 | TUBULAÇÃO EM APARENTE EM ELETRODUTO RÍGIDO DE AÇO-CARBONO, , ROSQUEÁVEL, CONFORME NBR 13057, INCLUSIVE AS CONEXÕES E DERIVAÇÕES, DIÂMETRO DE 100MM - 4". REF.: ELECON OU EQUIVALENTE, DIÂMETROS: | TRUE | nt RFSL
11.02.01.24.12 | CONDULETE MÚLTIPLO FABRICADO EM LIGA DE ALUMÍNIO FUNDIDO, CONFORME NBR 15.701, ADAPTÁVEL PARA VÁRIAS OPÇÕES DE MONTAGEM COM ENTRADAS ROSQUEADAS, 100MM - 4", COM TAMPA CEGA, TAMPÃO PARA FECHAMENTO DAS SAÍDAS NÃO UTILIZADAS EM BORRACHA NEOPRENE E LIVRES DE REBARBAS NAS PARTES QUE FICAM EM CONTATO COM OS CONDUTORES. REF.: WETZEL OU EQUIVALENTE. | un | CZ4927 | CONDULETE MÚLTIPLO FABRICADO EM LIGA DE ALUMÍNIO FUNDIDO, CONFORME NBR 15.701, ADAPTÁVEL PARA VÁRIAS OPÇÕES DE MONTAGEM COM ENTRADAS ROSQUEADAS, 100MM - 4", COM TAMPA CEGA, TAMPÃO PARA FECHAMENTO DAS SAÍDAS NÃO UTILIZADAS EM BORRACHA NEOPRENE E LIVRES DE REBARBAS NAS PARTES QUE FICAM EM CONTATO COM OS CONDUTORES. REF.: WETZEL OU EQUIVALENTE. | TRUE | nt RFSL
11.02.01.24.13 | ADAPTADOR DE UNIÃO ELETRODUTO EM CONDULETE, EM LIGA DE ALUMÍNIO SILÍCIO, COM PARAFUSO ZINCADO/BICROMATIZADO EM UMA EXTREMIDADE E ROSCA NA OUTRA EXTREMIDADE, 100MM - 4". REF.: WETZEL OU EQUIVALENTE. | un | CZ4929 | ADAPTADOR DE UNIÃO ELETRODUTO EM CONDULETE, EM LIGA DE ALUMÍNIO SILÍCIO, COM PARAFUSO ZINCADO/BICROMATIZADO EM UMA EXTREMIDADE E ROSCA NA OUTRA EXTREMIDADE, 100MM - 4". REF.: WETZEL OU EQUIVALENTE. | TRUE | nt RFSL
11.02.01.24.14 | TAMPÃO EM PVC PARA FECHAMENTO DE SAÍDA NÃO UTILIZADA DE CONDULETE MÚLTIPLO 100MM - 4". REF.: DAISA OU EQUIVALENTE. | un | CZ4931 | TAMPÃO EM PVC PARA FECHAMENTO DE SAÍDA NÃO UTILIZADA DE CONDULETE MÚLTIPLO 100MM - 4". REF.: DAISA OU EQUIVALENTE. | TRUE | nt RFSL
11.02.01.25.07 | CONJUNTO DE BUCHA E ARRUELA, DE ALUMÍNIO, PARA ELETRODUTO DE 2". REF.: WETZEL OU EQUIVALENTE. | cj | CZ4933 | CONJUNTO DE BUCHA E ARRUELA, DE ALUMÍNIO, PARA ELETRODUTO DE 2". REF.: WETZEL OU EQUIVALENTE. | TRUE | nt RFSL
11.02.01.25.08 | TUBULAÇÃO EM APARENTE EM ELETRODUTO RÍGIDO DE AÇO-CARBONO, , ROSQUEÁVEL, CONFORME NBR 13057, INCLUSIVE AS CONEXÕES E DERIVAÇÕES, DIÂMETRO DE 50MM - 2". REF.: ELECON OU EQUIVALENTE, DIÂMETROS: | m | CZ4935 | TUBULAÇÃO EM APARENTE EM ELETRODUTO RÍGIDO DE AÇO-CARBONO, , ROSQUEÁVEL, CONFORME NBR 13057, INCLUSIVE AS CONEXÕES E DERIVAÇÕES, DIÂMETRO DE 50MM - 2". REF.: ELECON OU EQUIVALENTE, DIÂMETROS: | TRUE | nt RFSL
11.02.01.25.09 | ABRAÇADEIRA PARA FIXAÇÃO DE ELETRODUTOS TIPO "D" COM CUNHA, DIÂMETRO 2". REF.: ELECON, TRAMONTINA OU EQUIVALENTE. | un | CZ4937 | ABRAÇADEIRA PARA FIXAÇÃO DE ELETRODUTOS TIPO "D" COM CUNHA, DIÂMETRO 2". REF.: ELECON, TRAMONTINA OU EQUIVALENTE. | TRUE | nt RFSL
11.02.01.25.10 | CONDULETE MÚLTIPLO FABRICADO EM LIGA DE ALUMÍNIO FUNDIDO, CONFORME NBR 15.701, ADAPTÁVEL PARA VÁRIAS OPÇÕES DE MONTAGEM COM ENTRADAS ROSQUEADAS, 50MM - 2", COM TAMPA CEGA, TAMPÃO PARA FECHAMENTO DAS SAÍDAS NÃO UTILIZADAS EM BORRACHA NEOPRENE E LIVRES DE REBARBAS NAS PARTES QUE FICAM EM CONTATO COM OS CONDUTORES. REF.: WETZEL OU EQUIVALENTE. | un | CZ4939 | CONDULETE MÚLTIPLO FABRICADO EM LIGA DE ALUMÍNIO FUNDIDO, CONFORME NBR 15.701, ADAPTÁVEL PARA VÁRIAS OPÇÕES DE MONTAGEM COM ENTRADAS ROSQUEADAS, 50MM - 2", COM TAMPA CEGA, TAMPÃO PARA FECHAMENTO DAS SAÍDAS NÃO UTILIZADAS EM BORRACHA NEOPRENE E LIVRES DE REBARBAS NAS PARTES QUE FICAM EM CONTATO COM OS CONDUTORES. REF.: WETZEL OU EQUIVALENTE. | TRUE | nt RFSL
11.02.01.25.11 | CONDULETE MÚLTIPLO FABRICADO EM LIGA DE ALUMÍNIO FUNDIDO, ADAPTÁVEL PARA VÁRIAS OPÇÕES DE MONTAGEM COM ENTRADAS ROSQUEADAS, 50MM - 2", COM TAMPA COM FURO CENTRAL APARAFUSADA AO CORPO, TAMPÃO PARA FECHAMENTO DAS SAÍDAS NÃO UTILIZADAS EM BORRACHA NEOPRENE E LIVRES DE REBARBAS NAS PARTES QUE FICAM EM CONTATO COM OS CONDUTORES, TIPO "X". REF.: DAISA OU EQUIVALENTE, DIÂMETROS: | un | CZ4941 | CONDULETE MÚLTIPLO FABRICADO EM LIGA DE ALUMÍNIO FUNDIDO, ADAPTÁVEL PARA VÁRIAS OPÇÕES DE MONTAGEM COM ENTRADAS ROSQUEADAS, 50MM - 2", COM TAMPA COM FURO CENTRAL APARAFUSADA AO CORPO, TAMPÃO PARA FECHAMENTO DAS SAÍDAS NÃO UTILIZADAS EM BORRACHA NEOPRENE E LIVRES DE REBARBAS NAS PARTES QUE FICAM EM CONTATO COM OS CONDUTORES, TIPO "X". REF.: DAISA OU EQUIVALENTE, DIÂMETROS: | TRUE | nt RFSL
11.02.01.25.12 | ADAPTADOR DE UNIÃO ELETRODUTO EM CONDULETE, EM LIGA DE ALUMÍNIO SILÍCIO, COM PARAFUSO ZINCADO/BICROMATIZADO EM UMA EXTREMIDADE E ROSCA NA OUTRA EXTREMIDADE, 50MM - 2". REF.: WETZEL OU EQUIVALENTE. | un | CZ4943 | ADAPTADOR DE UNIÃO ELETRODUTO EM CONDULETE, EM LIGA DE ALUMÍNIO SILÍCIO, COM PARAFUSO ZINCADO/BICROMATIZADO EM UMA EXTREMIDADE E ROSCA NA OUTRA EXTREMIDADE, 50MM - 2". REF.: WETZEL OU EQUIVALENTE. | TRUE | nt RFSL
11.02.01.25.13 | TAMPÃO EM PVC PARA FECHAMENTO DE SAÍDA NÃO UTILIZADA DE CONDULETE MÚLTIPLO 50MM - 2". REF.: DAISA OU EQUIVALENTE. | un | CZ4945 | TAMPÃO EM PVC PARA FECHAMENTO DE SAÍDA NÃO UTILIZADA DE CONDULETE MÚLTIPLO 50MM - 2". REF.: DAISA OU EQUIVALENTE. | TRUE | nt RFSL
11.02.01.25.14 | CONSTRUÇÃO DE SUPORTE PARA ELETRODUTOS 30X15CM. COM CANTONEIRA DE ABAS IGUAIS 3/4" (19,05MM). O ACABAMENTO DEVERÁ SER EXECUTADO EM PINTURA DO TIPO ESMALTE SINTÉTICO DE ALTO BRILHO. | un | CZ4947 | CONSTRUÇÃO DE SUPORTE PARA ELETRODUTOS 30X15CM. COM CANTONEIRA DE ABAS IGUAIS 3/4" (19,05MM). O ACABAMENTO DEVERÁ SER EXECUTADO EM PINTURA DO TIPO ESMALTE SINTÉTICO DE ALTO BRILHO. | TRUE | nt RFSL
11.02.01.25.15 | CONSTRUÇÃO DE SUPORTE PARA ELETRODUTOS 25X15CM. COM CANTONEIRA DE ABAS IGUAIS 3/4" (19,05MM). O ACABAMENTO DEVERÁ SER EXECUTADO EM PINTURA DO TIPO ESMALTE SINTÉTICO DE ALTO BRILHO. | un | CZ4949 | CONSTRUÇÃO DE SUPORTE PARA ELETRODUTOS 25X15CM. COM CANTONEIRA DE ABAS IGUAIS 3/4" (19,05MM). O ACABAMENTO DEVERÁ SER EXECUTADO EM PINTURA DO TIPO ESMALTE SINTÉTICO DE ALTO BRILHO. | TRUE | nt RFSL
11.02.01.25.16 | CONSTRUÇÃO DE SUPORTE PARA ELETRODUTOS 15X15CM. COM CANTONEIRA DE ABAS IGUAIS 3/4" (19,05MM). O ACABAMENTO DEVERÁ SER EXECUTADO EM PINTURA DO TIPO ESMALTE SINTÉTICO DE ALTO BRILHO. | un | CZ4951 | CONSTRUÇÃO DE SUPORTE PARA ELETRODUTOS 15X15CM. COM CANTONEIRA DE ABAS IGUAIS 3/4" (19,05MM). O ACABAMENTO DEVERÁ SER EXECUTADO EM PINTURA DO TIPO ESMALTE SINTÉTICO DE ALTO BRILHO. | TRUE | nt RFSL
11.02.01.26.01 | CABO ISOLADO FLEXÍVEL 750V, CONDUTOR EM FIOS DE COBRE NU, TÊMPERA MOLE, ENCORDOAMENTO CLASSE 5 (EXTRA FLEXÍVEL), ISOLAÇÃO PARA 450/750V COMPOSTO TERMOPLÁSTICO EM DUPLA CAMADA DE POLIOLEFÍNICO NÃO HALOGENADO, NÃO PROPAGANTE À CHAMA, EXTRA DESLIZANTE, TEMPERATURAS MÁXIMAS DO CONDUTOR: 70ºC EM SERVIÇO CONTÍNUO, 100ºC EM SOBRECARGA E 160ºC EM CURTO-CIRCUITO, CONFORME NBR 13.248, NBR NM 247-2, NBR NM 247-3 E NBR NM 280, GRAU DE FLAMABILIDADE LSZH, NAS SEÇÕES E CORES. REF.: PRYSMIAN-AFUMEX OU EQUIVALENTE 2,5MM² - PRETO | m | CZ4953 | CABO ISOLADO FLEXÍVEL 750V, CONDUTOR EM FIOS DE COBRE NU, TÊMPERA MOLE, ENCORDOAMENTO CLASSE 5 (EXTRA FLEXÍVEL), ISOLAÇÃO PARA 450/750V COMPOSTO TERMOPLÁSTICO EM DUPLA CAMADA DE POLIOLEFÍNICO NÃO HALOGENADO, NÃO PROPAGANTE À CHAMA, EXTRA DESLIZANTE, TEMPERATURAS MÁXIMAS DO CONDUTOR: 70ºC EM SERVIÇO CONTÍNUO, 100ºC EM SOBRECARGA E 160ºC EM CURTO-CIRCUITO, CONFORME NBR 13.248, NBR NM 247-2, NBR NM 247-3 E NBR NM 280, GRAU DE FLAMABILIDADE LSZH, NAS SEÇÕES E CORES. REF.: PRYSMIAN-AFUMEX OU EQUIVALENTE 2,5MM² - PRETO | TRUE | nt RFSL
11.02.01.26.02 | CABO ISOLADO FLEXÍVEL 750V, CONDUTOR EM FIOS DE COBRE NU, TÊMPERA MOLE, ENCORDOAMENTO CLASSE 5 (EXTRA FLEXÍVEL), ISOLAÇÃO PARA 450/750V COMPOSTO TERMOPLÁSTICO EM DUPLA CAMADA DE POLIOLEFÍNICO NÃO HALOGENADO, NÃO PROPAGANTE À CHAMA, EXTRA DESLIZANTE, TEMPERATURAS MÁXIMAS DO CONDUTOR: 70ºC EM SERVIÇO CONTÍNUO, 100ºC EM SOBRECARGA E 160ºC EM CURTO-CIRCUITO, CONFORME NBR 13.248, NBR NM 247-2, NBR NM 247-3 E NBR NM 280, GRAU DE FLAMABILIDADE LSZH, NAS SEÇÕES E CORES. REF.: PRYSMIAN-AFUMEX OU EQUIVALENTE 2,5MM² - AZUL | m | CZ4955 | CABO ISOLADO FLEXÍVEL 750V, CONDUTOR EM FIOS DE COBRE NU, TÊMPERA MOLE, ENCORDOAMENTO CLASSE 5 (EXTRA FLEXÍVEL), ISOLAÇÃO PARA 450/750V COMPOSTO TERMOPLÁSTICO EM DUPLA CAMADA DE POLIOLEFÍNICO NÃO HALOGENADO, NÃO PROPAGANTE À CHAMA, EXTRA DESLIZANTE, TEMPERATURAS MÁXIMAS DO CONDUTOR: 70ºC EM SERVIÇO CONTÍNUO, 100ºC EM SOBRECARGA E 160ºC EM CURTO-CIRCUITO, CONFORME NBR 13.248, NBR NM 247-2, NBR NM 247-3 E NBR NM 280, GRAU DE FLAMABILIDADE LSZH, NAS SEÇÕES E CORES. REF.: PRYSMIAN-AFUMEX OU EQUIVALENTE 2,5MM² - AZUL | TRUE | nt RFSL
11.02.01.26.03 | CABO ISOLADO FLEXÍVEL 750V, CONDUTOR EM FIOS DE COBRE NU, TÊMPERA MOLE, ENCORDOAMENTO CLASSE 5 (EXTRA FLEXÍVEL), ISOLAÇÃO PARA 450/750V COMPOSTO TERMOPLÁSTICO EM DUPLA CAMADA DE POLIOLEFÍNICO NÃO HALOGENADO, NÃO PROPAGANTE À CHAMA, EXTRA DESLIZANTE, TEMPERATURAS MÁXIMAS DO CONDUTOR: 70ºC EM SERVIÇO CONTÍNUO, 100ºC EM SOBRECARGA E 160ºC EM CURTO-CIRCUITO, CONFORME NBR 13.248, NBR NM 247-2, NBR NM 247-3 E NBR NM 280, GRAU DE FLAMABILIDADE LSZH, NAS SEÇÕES E CORES. REF.: PRYSMIAN-AFUMEX OU EQUIVALENTE 2,5MM² - CINZA | m | CZ4957 | CABO ISOLADO FLEXÍVEL 750V, CONDUTOR EM FIOS DE COBRE NU, TÊMPERA MOLE, ENCORDOAMENTO CLASSE 5 (EXTRA FLEXÍVEL), ISOLAÇÃO PARA 450/750V COMPOSTO TERMOPLÁSTICO EM DUPLA CAMADA DE POLIOLEFÍNICO NÃO HALOGENADO, NÃO PROPAGANTE À CHAMA, EXTRA DESLIZANTE, TEMPERATURAS MÁXIMAS DO CONDUTOR: 70ºC EM SERVIÇO CONTÍNUO, 100ºC EM SOBRECARGA E 160ºC EM CURTO-CIRCUITO, CONFORME NBR 13.248, NBR NM 247-2, NBR NM 247-3 E NBR NM 280, GRAU DE FLAMABILIDADE LSZH, NAS SEÇÕES E CORES. REF.: PRYSMIAN-AFUMEX OU EQUIVALENTE 2,5MM² - CINZA | TRUE | nt RFSL
11.02.01.26.04 | CABO ISOLADO FLEXÍVEL 750V, CONDUTOR EM FIOS DE COBRE NU, TÊMPERA MOLE, ENCORDOAMENTO CLASSE 5 (EXTRA FLEXÍVEL), ISOLAÇÃO PARA 450/750V COMPOSTO TERMOPLÁSTICO EM DUPLA CAMADA DE POLIOLEFÍNICO NÃO HALOGENADO, NÃO PROPAGANTE À CHAMA, EXTRA DESLIZANTE, TEMPERATURAS MÁXIMAS DO CONDUTOR: 70ºC EM SERVIÇO CONTÍNUO, 100ºC EM SOBRECARGA E 160ºC EM CURTO-CIRCUITO, CONFORME NBR 13.248, NBR NM 247-2, NBR NM 247-3 E NBR NM 280, GRAU DE FLAMABILIDADE LSZH, NAS SEÇÕES E CORES. REF.: PRYSMIAN-AFUMEX OU EQUIVALENTE 2,5MM² - VERDE | m | CZ4959 | CABO ISOLADO FLEXÍVEL 750V, CONDUTOR EM FIOS DE COBRE NU, TÊMPERA MOLE, ENCORDOAMENTO CLASSE 5 (EXTRA FLEXÍVEL), ISOLAÇÃO PARA 450/750V COMPOSTO TERMOPLÁSTICO EM DUPLA CAMADA DE POLIOLEFÍNICO NÃO HALOGENADO, NÃO PROPAGANTE À CHAMA, EXTRA DESLIZANTE, TEMPERATURAS MÁXIMAS DO CONDUTOR: 70ºC EM SERVIÇO CONTÍNUO, 100ºC EM SOBRECARGA E 160ºC EM CURTO-CIRCUITO, CONFORME NBR 13.248, NBR NM 247-2, NBR NM 247-3 E NBR NM 280, GRAU DE FLAMABILIDADE LSZH, NAS SEÇÕES E CORES. REF.: PRYSMIAN-AFUMEX OU EQUIVALENTE 2,5MM² - VERDE | TRUE | nt RFSL
11.02.01.26.05 | CABO ISOLADO FLEXÍVEL 750V, CONDUTOR EM FIOS DE COBRE NU, TÊMPERA MOLE, ENCORDOAMENTO CLASSE 5 (EXTRA FLEXÍVEL), ISOLAÇÃO PARA 450/750V COMPOSTO TERMOPLÁSTICO EM DUPLA CAMADA DE POLIOLEFÍNICO NÃO HALOGENADO, NÃO PROPAGANTE À CHAMA, EXTRA DESLIZANTE, TEMPERATURAS MÁXIMAS DO CONDUTOR: 70ºC EM SERVIÇO CONTÍNUO, 100ºC EM SOBRECARGA E 160ºC EM CURTO-CIRCUITO, CONFORME NBR 13.248, NBR NM 247-2, NBR NM 247-3 E NBR NM 280, GRAU DE FLAMABILIDADE LSZH, NAS SEÇÕES E CORES. REF.: PRYSMIAN-AFUMEX OU EQUIVALENTE #6,0MM² - PRETO | m | CZ4961 | CABO ISOLADO FLEXÍVEL 750V, CONDUTOR EM FIOS DE COBRE NU, TÊMPERA MOLE, ENCORDOAMENTO CLASSE 5 (EXTRA FLEXÍVEL), ISOLAÇÃO PARA 450/750V COMPOSTO TERMOPLÁSTICO EM DUPLA CAMADA DE POLIOLEFÍNICO NÃO HALOGENADO, NÃO PROPAGANTE À CHAMA, EXTRA DESLIZANTE, TEMPERATURAS MÁXIMAS DO CONDUTOR: 70ºC EM SERVIÇO CONTÍNUO, 100ºC EM SOBRECARGA E 160ºC EM CURTO-CIRCUITO, CONFORME NBR 13.248, NBR NM 247-2, NBR NM 247-3 E NBR NM 280, GRAU DE FLAMABILIDADE LSZH, NAS SEÇÕES E CORES. REF.: PRYSMIAN-AFUMEX OU EQUIVALENTE #6,0MM² - PRETO | TRUE | nt RFSL
11.02.01.26.06 | CABO ISOLADO FLEXÍVEL 750V, CONDUTOR EM FIOS DE COBRE NU, TÊMPERA MOLE, ENCORDOAMENTO CLASSE 5 (EXTRA FLEXÍVEL), ISOLAÇÃO PARA 450/750V COMPOSTO TERMOPLÁSTICO EM DUPLA CAMADA DE POLIOLEFÍNICO NÃO HALOGENADO, NÃO PROPAGANTE À CHAMA, EXTRA DESLIZANTE, TEMPERATURAS MÁXIMAS DO CONDUTOR: 70ºC EM SERVIÇO CONTÍNUO, 100ºC EM SOBRECARGA E 160ºC EM CURTO-CIRCUITO, CONFORME NBR 13.248, NBR NM 247-2, NBR NM 247-3 E NBR NM 280, GRAU DE FLAMABILIDADE LSZH, NAS SEÇÕES E CORES. REF.: PRYSMIAN-AFUMEX OU EQUIVALENTE #6,0MM² - AZUL | m | CZ4963 | CABO ISOLADO FLEXÍVEL 750V, CONDUTOR EM FIOS DE COBRE NU, TÊMPERA MOLE, ENCORDOAMENTO CLASSE 5 (EXTRA FLEXÍVEL), ISOLAÇÃO PARA 450/750V COMPOSTO TERMOPLÁSTICO EM DUPLA CAMADA DE POLIOLEFÍNICO NÃO HALOGENADO, NÃO PROPAGANTE À CHAMA, EXTRA DESLIZANTE, TEMPERATURAS MÁXIMAS DO CONDUTOR: 70ºC EM SERVIÇO CONTÍNUO, 100ºC EM SOBRECARGA E 160ºC EM CURTO-CIRCUITO, CONFORME NBR 13.248, NBR NM 247-2, NBR NM 247-3 E NBR NM 280, GRAU DE FLAMABILIDADE LSZH, NAS SEÇÕES E CORES. REF.: PRYSMIAN-AFUMEX OU EQUIVALENTE #6,0MM² - AZUL | TRUE | nt RFSL
11.02.01.26.07 | CABO ISOLADO FLEXÍVEL 750V, CONDUTOR EM FIOS DE COBRE NU, TÊMPERA MOLE, ENCORDOAMENTO CLASSE 5 (EXTRA FLEXÍVEL), ISOLAÇÃO PARA 450/750V COMPOSTO TERMOPLÁSTICO EM DUPLA CAMADA DE POLIOLEFÍNICO NÃO HALOGENADO, NÃO PROPAGANTE À CHAMA, EXTRA DESLIZANTE, TEMPERATURAS MÁXIMAS DO CONDUTOR: 70ºC EM SERVIÇO CONTÍNUO, 100ºC EM SOBRECARGA E 160ºC EM CURTO-CIRCUITO, CONFORME NBR 13.248, NBR NM 247-2, NBR NM 247-3 E NBR NM 280, GRAU DE FLAMABILIDADE LSZH, NAS SEÇÕES E CORES. REF.: PRYSMIAN-AFUMEX OU EQUIVALENTE #6,0MM² - VERDE | m | CZ4965 | CABO ISOLADO FLEXÍVEL 750V, CONDUTOR EM FIOS DE COBRE NU, TÊMPERA MOLE, ENCORDOAMENTO CLASSE 5 (EXTRA FLEXÍVEL), ISOLAÇÃO PARA 450/750V COMPOSTO TERMOPLÁSTICO EM DUPLA CAMADA DE POLIOLEFÍNICO NÃO HALOGENADO, NÃO PROPAGANTE À CHAMA, EXTRA DESLIZANTE, TEMPERATURAS MÁXIMAS DO CONDUTOR: 70ºC EM SERVIÇO CONTÍNUO, 100ºC EM SOBRECARGA E 160ºC EM CURTO-CIRCUITO, CONFORME NBR 13.248, NBR NM 247-2, NBR NM 247-3 E NBR NM 280, GRAU DE FLAMABILIDADE LSZH, NAS SEÇÕES E CORES. REF.: PRYSMIAN-AFUMEX OU EQUIVALENTE #6,0MM² - VERDE | TRUE | nt RFSL
11.02.01.26.08 | FITA ISOLANTE AUTO FUSÃO - 600V - ROLO 10M | un | CZ4967 | FITA ISOLANTE AUTO FUSÃO - 600V - ROLO 10M | TRUE | nt RFSL
11.02.01.26.09 | ANILHAS PARA IDENTIFICAÇÃO DOS CABOS. REF.: HELLERMANN TYTON OU EQUIVALENTE. | pcte | CZ4969 | ANILHAS PARA IDENTIFICAÇÃO DOS CABOS. REF.: HELLERMANN TYTON OU EQUIVALENTE. | TRUE | nt RFSL
11.02.01.26.10 | PORTA ANILHAS PARA IDENTIFICAÇÃO DOS CABOS. REF.: HELLERMANN TYTON OU EQUIVALENTE. | pcte | CZ4971 | PORTA ANILHAS PARA IDENTIFICAÇÃO DOS CABOS. REF.: HELLERMANN TYTON OU EQUIVALENTE. | TRUE | nt RFSL
11.02.01.26.11 | FITA ISOLANTE 19MMX10M. REF.: TIGRE OU EQUIVALENTE. | un | CZ4973 | FITA ISOLANTE 19MMX10M. REF.: TIGRE OU EQUIVALENTE. | TRUE | nt RFSL
11.02.01.26.12 | CABO PP 3X2,5 MM², FLEXÍVEL, 750V, GRAU DE FLAMABILIDADE LSZH. REF.: PRYSMIAN-AFUMEX OU EQUIVALENTE. | m | CZ4975 | CABO PP 3X2,5 MM², FLEXÍVEL, 750V, GRAU DE FLAMABILIDADE LSZH. REF.: PRYSMIAN-AFUMEX OU EQUIVALENTE. | TRUE | nt RFSL
11.02.01.26.13 | CONECTOR EM NYLON PARA CABOS TRIPOLARES DE ATE 4MM . | un | CZ4977 | CONECTOR EM NYLON PARA CABOS TRIPOLARES DE ATE 4MM . | TRUE | nt RFSL
11.02.01.27.01 | ELETROCALHA METÁLICA PERFURADA, PRÉ-ZINCADA A FOGO, TIPO "C", CHAPA 18, SEM TAMPA, INCLUINDO PORCAS E PARAFUSOS PARA FIXAÇÃO. REF.: MOPA, MEGA OU EQUIVALENTE, DIMENSÕES: 200X100X3000 MM | un | CZ4979 | ELETROCALHA METÁLICA PERFURADA, PRÉ-ZINCADA A FOGO, TIPO "C", CHAPA 18, SEM TAMPA, INCLUINDO PORCAS E PARAFUSOS PARA FIXAÇÃO. REF.: MOPA, MEGA OU EQUIVALENTE, DIMENSÕES: 200X100X3000 MM | TRUE | nt RFSL
11.02.01.27.02 | ELETROCALHA METÁLICA PERFURADA, PRÉ-ZINCADA A FOGO, TIPO "C", CHAPA 18, SEM TAMPA, INCLUINDO PORCAS E PARAFUSOS PARA FIXAÇÃO. REF.: MOPA, MEGA OU EQUIVALENTE, DIMENSÕES: 300X100X3000 MM | un | CZ4981 | ELETROCALHA METÁLICA PERFURADA, PRÉ-ZINCADA A FOGO, TIPO "C", CHAPA 18, SEM TAMPA, INCLUINDO PORCAS E PARAFUSOS PARA FIXAÇÃO. REF.: MOPA, MEGA OU EQUIVALENTE, DIMENSÕES: 300X100X3000 MM | TRUE | nt RFSL
11.02.01.27.03 | TAMPA PARA ELETROCALHA METÁLICA , PRÉ-ZINCADA A FOGO, TIPO "C", CHAPA 18, DIMENSÕES. REF.: MOPA, MEGA OU EQUIVALENTE: 200X100X3000 MM | un | CZ4983 | TAMPA PARA ELETROCALHA METÁLICA , PRÉ-ZINCADA A FOGO, TIPO "C", CHAPA 18, DIMENSÕES. REF.: MOPA, MEGA OU EQUIVALENTE: 200X100X3000 MM | TRUE | nt RFSL
11.02.01.27.04 | TAMPA PARA ELETROCALHA METÁLICA , PRÉ-ZINCADA A FOGO, TIPO "C", CHAPA 18, DIMENSÕES. REF.: MOPA, MEGA OU EQUIVALENTE: 300X100X3000 MM | un | CZ4985 | TAMPA PARA ELETROCALHA METÁLICA , PRÉ-ZINCADA A FOGO, TIPO "C", CHAPA 18, DIMENSÕES. REF.: MOPA, MEGA OU EQUIVALENTE: 300X100X3000 MM | TRUE | nt RFSL
11.02.01.27.05 | REDUÇÃO CONCÊNTRICA PRÉ-ZINCADA A FOGO, SEM TAMPA, TIPO "C", PARA ELETROCALHA PERFURADA. REF.: MOPA, MEGA OU EQUIVALENTE, DIMENSÕES: 300X100 MM PARA 200X100 MM | un | CZ4987 | REDUÇÃO CONCÊNTRICA PRÉ-ZINCADA A FOGO, SEM TAMPA, TIPO "C", PARA ELETROCALHA PERFURADA. REF.: MOPA, MEGA OU EQUIVALENTE, DIMENSÕES: 300X100 MM PARA 200X100 MM | TRUE | nt RFSL
11.02.01.27.06 | CURVA HORIZONTAL, DE 90 GRAUS, PARA ELETROCALHA METÁLICA PERFURADA , PRÉ-ZINCADA A FOGO, TIPO "C", CHAPA 18, SEM TAMPA. REF.: MOPA, MEGA OU EQUIVALENTE, DIMENSÕES: 200X100 MM | un | CZ4989 | CURVA HORIZONTAL, DE 90 GRAUS, PARA ELETROCALHA METÁLICA PERFURADA , PRÉ-ZINCADA A FOGO, TIPO "C", CHAPA 18, SEM TAMPA. REF.: MOPA, MEGA OU EQUIVALENTE, DIMENSÕES: 200X100 MM | TRUE | nt RFSL
11.02.01.27.07 | CURVA HORIZONTAL, DE 90 GRAUS, PARA ELETROCALHA METÁLICA PERFURADA , PRÉ-ZINCADA A FOGO, TIPO "C", CHAPA 18, SEM TAMPA. REF.: MOPA, MEGA OU EQUIVALENTE, DIMENSÕES: 300X100 MM | un | CZ4991 | CURVA HORIZONTAL, DE 90 GRAUS, PARA ELETROCALHA METÁLICA PERFURADA , PRÉ-ZINCADA A FOGO, TIPO "C", CHAPA 18, SEM TAMPA. REF.: MOPA, MEGA OU EQUIVALENTE, DIMENSÕES: 300X100 MM | TRUE | nt RFSL
11.02.01.27.08 | DERIVAÇÃO EM "T" HORIZONTAL, PARA ELETROCALHA METÁLICA PERFURADA , PRÉ-ZINCADA A FOGO, TIPO "C", CHAPA 18, SEM TAMPA. REF.: MOPA, MEGA OU EQUIVALENTE, DIMENSÕES: 200X100 MM | un | CZ4993 | DERIVAÇÃO EM "T" HORIZONTAL, PARA ELETROCALHA METÁLICA PERFURADA , PRÉ-ZINCADA A FOGO, TIPO "C", CHAPA 18, SEM TAMPA. REF.: MOPA, MEGA OU EQUIVALENTE, DIMENSÕES: 200X100 MM | TRUE | nt RFSL
11.02.01.27.09 | DERIVAÇÃO EM "T" HORIZONTAL, PARA ELETROCALHA METÁLICA PERFURADA , PRÉ-ZINCADA A FOGO, TIPO "C", CHAPA 18, SEM TAMPA. REF.: MOPA, MEGA OU EQUIVALENTE, DIMENSÕES: 300X100 MM | un | CZ4995 | DERIVAÇÃO EM "T" HORIZONTAL, PARA ELETROCALHA METÁLICA PERFURADA , PRÉ-ZINCADA A FOGO, TIPO "C", CHAPA 18, SEM TAMPA. REF.: MOPA, MEGA OU EQUIVALENTE, DIMENSÕES: 300X100 MM | TRUE | nt RFSL
11.02.01.27.10 | CURVA VERTICAL EXTERNA 90º , PRÉ-ZINCADA A FOGO PARA ELETROCALHA PERFURADA. REF.: MOPA, MEGA OU EQUIVALENTE, DIMENSÕES: 200X100 MM | un | CZ4997 | CURVA VERTICAL EXTERNA 90º , PRÉ-ZINCADA A FOGO PARA ELETROCALHA PERFURADA. REF.: MOPA, MEGA OU EQUIVALENTE, DIMENSÕES: 200X100 MM | TRUE | nt RFSL
11.02.01.27.11 | CURVA VERTICAL EXTERNA 90º , PRÉ-ZINCADA A FOGO PARA ELETROCALHA PERFURADA. REF.: MOPA, MEGA OU EQUIVALENTE, DIMENSÕES: 300X100 MM | un | CZ4999 | CURVA VERTICAL EXTERNA 90º , PRÉ-ZINCADA A FOGO PARA ELETROCALHA PERFURADA. REF.: MOPA, MEGA OU EQUIVALENTE, DIMENSÕES: 300X100 MM | TRUE | nt RFSL
11.02.01.27.12 | CURVA VERTICAL INTERNA 90º , PRÉ-ZINCADA A FOGO PARA ELETROCALHA PERFURADA. REF.: MOPA, MEGA OU EQUIVALENTE, DIMENSÕES: 200X100 MM | un | CZ5001 | CURVA VERTICAL INTERNA 90º , PRÉ-ZINCADA A FOGO PARA ELETROCALHA PERFURADA. REF.: MOPA, MEGA OU EQUIVALENTE, DIMENSÕES: 200X100 MM | TRUE | nt RFSL
11.02.01.27.13 | CURVA VERTICAL INTERNA 90º , PRÉ-ZINCADA A FOGO PARA ELETROCALHA PERFURADA. REF.: MOPA, MEGA OU EQUIVALENTE, DIMENSÕES: 300X100 MM | un | CZ5003 | CURVA VERTICAL INTERNA 90º , PRÉ-ZINCADA A FOGO PARA ELETROCALHA PERFURADA. REF.: MOPA, MEGA OU EQUIVALENTE, DIMENSÕES: 300X100 MM | TRUE | nt RFSL
11.02.01.27.14 | FLANGE DE ACOPLAMENTO EM PAINEL, PRÉ-ZINCADA A FOGO PARA ELETROCALHA PERFURADA. REF.: MOPA, MEGA OU EQUIVALENTE, DIMENSÕES: 200X100 MM | un | CZ5005 | FLANGE DE ACOPLAMENTO EM PAINEL, PRÉ-ZINCADA A FOGO PARA ELETROCALHA PERFURADA. REF.: MOPA, MEGA OU EQUIVALENTE, DIMENSÕES: 200X100 MM | TRUE | nt RFSL
11.02.01.27.15 | FLANGE DE ACOPLAMENTO EM PAINEL, PRÉ-ZINCADA A FOGO PARA ELETROCALHA PERFURADA. REF.: MOPA, MEGA OU EQUIVALENTE, DIMENSÕES: 300X100 MM | un | CZ5007 | FLANGE DE ACOPLAMENTO EM PAINEL, PRÉ-ZINCADA A FOGO PARA ELETROCALHA PERFURADA. REF.: MOPA, MEGA OU EQUIVALENTE, DIMENSÕES: 300X100 MM | TRUE | nt RFSL
11.02.01.27.16 | EMENDA INTERNA PRÉ-ZINCADA A FOGO, PARA ELETROCALHA PERFURADA SEM TAMPA. REF.: MOPA, MEGA OU EQUIVALENTE, DIMENSÕES: 200X100 MM | un | CZ5009 | EMENDA INTERNA PRÉ-ZINCADA A FOGO, PARA ELETROCALHA PERFURADA SEM TAMPA. REF.: MOPA, MEGA OU EQUIVALENTE, DIMENSÕES: 200X100 MM | TRUE | nt RFSL
11.02.01.27.17 | EMENDA INTERNA PRÉ-ZINCADA A FOGO, PARA ELETROCALHA PERFURADA SEM TAMPA. REF.: MOPA, MEGA OU EQUIVALENTE, DIMENSÕES: 300X100 MM | un | CZ5011 | EMENDA INTERNA PRÉ-ZINCADA A FOGO, PARA ELETROCALHA PERFURADA SEM TAMPA. REF.: MOPA, MEGA OU EQUIVALENTE, DIMENSÕES: 300X100 MM | TRUE | nt RFSL
11.02.01.27.18 | TERMINAL DE FECHAMENTO, PARA ELETROCALHA METÁLICA PERFURADA , PRÉ-ZINCADA A FOGO, TIPO "C", CHAPA 18, SEM TAMPA. REF.: MOPA, MEGA OU EQUIVALENTE, DIMENSÕES: 200X100 MM | un | CZ5013 | TERMINAL DE FECHAMENTO, PARA ELETROCALHA METÁLICA PERFURADA , PRÉ-ZINCADA A FOGO, TIPO "C", CHAPA 18, SEM TAMPA. REF.: MOPA, MEGA OU EQUIVALENTE, DIMENSÕES: 200X100 MM | TRUE | nt RFSL
11.02.01.27.19 | TERMINAL DE FECHAMENTO, PARA ELETROCALHA METÁLICA PERFURADA , PRÉ-ZINCADA A FOGO, TIPO "C", CHAPA 18, SEM TAMPA. REF.: MOPA, MEGA OU EQUIVALENTE, DIMENSÕES: 300X100 MM | un | CZ5015 | TERMINAL DE FECHAMENTO, PARA ELETROCALHA METÁLICA PERFURADA , PRÉ-ZINCADA A FOGO, TIPO "C", CHAPA 18, SEM TAMPA. REF.: MOPA, MEGA OU EQUIVALENTE, DIMENSÕES: 300X100 MM | TRUE | nt RFSL
11.02.01.27.20 | SUPORTE TIPO ÔMEGA, PARA ELETROCALHA METÁLICA PERFURADA , PRÉ-ZINCADA A FOGO, TIPO "C", CHAPA 18, SEM TAMPA. REF.: MOPA, MEGA OU EQUIVALENTE, DIMENSÕES: 200X100X3000 MM | un | CZ5017 | SUPORTE TIPO ÔMEGA, PARA ELETROCALHA METÁLICA PERFURADA , PRÉ-ZINCADA A FOGO, TIPO "C", CHAPA 18, SEM TAMPA. REF.: MOPA, MEGA OU EQUIVALENTE, DIMENSÕES: 200X100X3000 MM | TRUE | nt RFSL
11.02.01.27.21 | SUPORTE TIPO ÔMEGA, PARA ELETROCALHA METÁLICA PERFURADA , PRÉ-ZINCADA A FOGO, TIPO "C", CHAPA 18, SEM TAMPA. REF.: MOPA, MEGA OU EQUIVALENTE, DIMENSÕES: 300X100X3000 MM | un | CZ5019 | SUPORTE TIPO ÔMEGA, PARA ELETROCALHA METÁLICA PERFURADA , PRÉ-ZINCADA A FOGO, TIPO "C", CHAPA 18, SEM TAMPA. REF.: MOPA, MEGA OU EQUIVALENTE, DIMENSÕES: 300X100X3000 MM | TRUE | nt RFSL
11.02.01.27.22 | CHUMBADOR AUTO PERFURANTE TIPO CBA COM ROSCA INTERNA DIÂMETRO 1/4". REF.: MOPA, MEGA OU EQUIVALENTE | un | CZ5021 | CHUMBADOR AUTO PERFURANTE TIPO CBA COM ROSCA INTERNA DIÂMETRO 1/4". REF.: MOPA, MEGA OU EQUIVALENTE | TRUE | nt RFSL
11.02.01.27.25 | SAÍDA LATERAL DE ELETROCALHA PARA ELETRODUTO DIÂMETRO. REF.: MOPA, MEGA OU EQUIVALENTE Ø 3/4" | un | CZ5023 | SAÍDA LATERAL DE ELETROCALHA PARA ELETRODUTO DIÂMETRO. REF.: MOPA, MEGA OU EQUIVALENTE Ø 3/4" | TRUE | nt RFSL
11.02.01.27.26 | SAÍDA LATERAL DE ELETROCALHA PARA PERFILADO 38X38MM. REF.: MOPA, MEGA OU EQUIVALENTE | un | CZ5025 | SAÍDA LATERAL DE ELETROCALHA PARA PERFILADO 38X38MM. REF.: MOPA, MEGA OU EQUIVALENTE | TRUE | nt RFSL
11.02.01.28.01 | PERFILADO METÁLICO, PRÉ-ZINCADO A FOGO, CONFORME NBR 7008, CHAPA 18, 38X38X6000MM, PERFURADO. REF.: MOPA, MEGA OU EQUIVALENTE | un | CZ5027 | PERFILADO METÁLICO, PRÉ-ZINCADO A FOGO, CONFORME NBR 7008, CHAPA 18, 38X38X6000MM, PERFURADO. REF.: MOPA, MEGA OU EQUIVALENTE | TRUE | nt RFSL
11.02.01.28.02 | CONEXÃO EM L PARA PERFILADO 38X38MM. REF.: MOPA, MEGA OU EQUIVALENTE | un | CZ5029 | CONEXÃO EM L PARA PERFILADO 38X38MM. REF.: MOPA, MEGA OU EQUIVALENTE | TRUE | nt RFSL
11.02.01.28.03 | CONEXÃO EM T PARA PERFILADO 38X38MM. REF.: MOPA, MEGA OU EQUIVALENTE | un | CZ5031 | CONEXÃO EM T PARA PERFILADO 38X38MM. REF.: MOPA, MEGA OU EQUIVALENTE | TRUE | nt RFSL
11.02.01.28.04 | CONEXÃO EM X PARA PERFILADO 38X38MM. REF.: MOPA, MEGA OU EQUIVALENTE | un | CZ5033 | CONEXÃO EM X PARA PERFILADO 38X38MM. REF.: MOPA, MEGA OU EQUIVALENTE | TRUE | nt RFSL
11.02.01.28.05 | SAÍDA LATERAL DE PERFILADO PARA ELETRODUTO. REF.: MOPA, MEGA OU EQUIVALENTE, DIÂMETRO: Ø 3/4" | un | CZ5035 | SAÍDA LATERAL DE PERFILADO PARA ELETRODUTO. REF.: MOPA, MEGA OU EQUIVALENTE, DIÂMETRO: Ø 3/4" | TRUE | nt RFSL
11.02.01.28.06 | SAÍDA LATERAL DE PERFILADO PARA ELETRODUTO. REF.: MOPA, MEGA OU EQUIVALENTE, DIÂMETRO: Ø 1.1/4" | un | CZ5037 | SAÍDA LATERAL DE PERFILADO PARA ELETRODUTO. REF.: MOPA, MEGA OU EQUIVALENTE, DIÂMETRO: Ø 1.1/4" | TRUE | nt RFSL
11.02.01.28.07 | SAÍDA LATERAL DE PERFILADO PARA ELETRODUTO. REF.: MOPA, MEGA OU EQUIVALENTE, DIÂMETRO: Ø 1.1/2" | un | CZ5039 | SAÍDA LATERAL DE PERFILADO PARA ELETRODUTO. REF.: MOPA, MEGA OU EQUIVALENTE, DIÂMETRO: Ø 1.1/2" | TRUE | nt RFSL
11.02.01.28.08 | VERGALHÃO ROSCA TOTAL DIÂMETRO 1/4" ZINCADO, EM PEÇAS DE 3 METROS. REF.: MOPA OU EQUIVALENTE | un | CZ5041 | VERGALHÃO ROSCA TOTAL DIÂMETRO 1/4" ZINCADO, EM PEÇAS DE 3 METROS. REF.: MOPA OU EQUIVALENTE | TRUE | nt RFSL
11.02.01.28.10 | TALA PARA PERFILADO 38X38MM. REF.: MOPA, MEGA OU EQUIVALENTE | un | CZ5043 | TALA PARA PERFILADO 38X38MM. REF.: MOPA, MEGA OU EQUIVALENTE | TRUE | nt RFSL
11.02.01.28.11 | GANCHO CURTO PARA SUSPENSÃO DE PERFILADO METÁLICO 38X38MM. REF.: MOPA, MEGA OU EQUIVALENTE | un | CZ5045 | GANCHO CURTO PARA SUSPENSÃO DE PERFILADO METÁLICO 38X38MM. REF.: MOPA, MEGA OU EQUIVALENTE | TRUE | nt RFSL
11.02.01.28.12 | PARAFUSO, PORCA E ARRUELAS PARA CONEXÃO DE PERFILADOS. REF.: MOPA, MEGA OU EQUIVALENTE | un | CZ5047 | PARAFUSO, PORCA E ARRUELAS PARA CONEXÃO DE PERFILADOS. REF.: MOPA, MEGA OU EQUIVALENTE | TRUE | nt RFSL
11.02.01.29.01 | TUBULAÇÃO EM EMBUTIDA EM ELETRODUTO DE PVC RÍGIDO ROSQUEÁVEL, PESADO PRETO, ANTICHAMA - CONFORME NBR 15465. REF.: WETZEL OU EQUIVALENTE, DIÂMETRO: Ø3/4" | m | CZ5049 | TUBULAÇÃO EM EMBUTIDA EM ELETRODUTO DE PVC RÍGIDO ROSQUEÁVEL, PESADO PRETO, ANTICHAMA - CONFORME NBR 15465. REF.: WETZEL OU EQUIVALENTE, DIÂMETRO: Ø3/4" | TRUE | nt RFSL
11.02.01.29.02 | TUBULAÇÃO EM APARENTE EM ELETRODUTO RÍGIDO DE AÇO-CARBONO, ROSQUEÁVEL, CONFORME NBR 13057, INCLUSIVE AS CONEXÕES E DERIVAÇÕES. REF.: ELECON OU EQUIVALENTE, DIÂMETRO: Ø 3/4" | m | CZ5051 | TUBULAÇÃO EM APARENTE EM ELETRODUTO RÍGIDO DE AÇO-CARBONO, ROSQUEÁVEL, CONFORME NBR 13057, INCLUSIVE AS CONEXÕES E DERIVAÇÕES. REF.: ELECON OU EQUIVALENTE, DIÂMETRO: Ø 3/4" | TRUE | nt RFSL
11.02.01.29.03 | TUBULAÇÃO EM APARENTE EM ELETRODUTO RÍGIDO DE AÇO-CARBONO, ROSQUEÁVEL, CONFORME NBR 13057, INCLUSIVE AS CONEXÕES E DERIVAÇÕES. REF.: ELECON OU EQUIVALENTE, DIÂMETRO: Ø 1.1/4" | m | CZ5053 | TUBULAÇÃO EM APARENTE EM ELETRODUTO RÍGIDO DE AÇO-CARBONO, ROSQUEÁVEL, CONFORME NBR 13057, INCLUSIVE AS CONEXÕES E DERIVAÇÕES. REF.: ELECON OU EQUIVALENTE, DIÂMETRO: Ø 1.1/4" | TRUE | nt RFSL
11.02.01.29.04 | ABRAÇADEIRA PARA FIXAÇÃO DE ELETRODUTOS TIPO "D" COM CUNHA. REF.: ELECON, TRAMONTINA OU EQUIVALENTE. DIÂMETRO: Ø3/4" | un | CZ5055 | ABRAÇADEIRA PARA FIXAÇÃO DE ELETRODUTOS TIPO "D" COM CUNHA. REF.: ELECON, TRAMONTINA OU EQUIVALENTE. DIÂMETRO: Ø3/4" | TRUE | nt RFSL
11.02.01.29.05 | ABRAÇADEIRA PARA FIXAÇÃO DE ELETRODUTOS TIPO "D" COM CUNHA. REF.: ELECON, TRAMONTINA OU EQUIVALENTE. DIÂMETRO: Ø 1.1/4" | un | CZ5057 | ABRAÇADEIRA PARA FIXAÇÃO DE ELETRODUTOS TIPO "D" COM CUNHA. REF.: ELECON, TRAMONTINA OU EQUIVALENTE. DIÂMETRO: Ø 1.1/4" | TRUE | nt RFSL
11.02.01.29.08 | BUCHA E ARRUELA DE ACABAMENTO EM ALUMÍNIO. REF.: WETZEL OU EQUIVALENTE, DIÂMETROS: Ø3/4" | un | CZ5059 | BUCHA E ARRUELA DE ACABAMENTO EM ALUMÍNIO. REF.: WETZEL OU EQUIVALENTE, DIÂMETROS: Ø3/4" | TRUE | nt RFSL
11.02.01.29.09 | BUCHA E ARRUELA DE ACABAMENTO EM ALUMÍNIO. REF.: WETZEL OU EQUIVALENTE, DIÂMETROS: Ø 1.1/4" | un | CZ5061 | BUCHA E ARRUELA DE ACABAMENTO EM ALUMÍNIO. REF.: WETZEL OU EQUIVALENTE, DIÂMETROS: Ø 1.1/4" | TRUE | nt RFSL
11.02.01.29.10 | PRENSA-CABOS FÊMEA, FABRICADO EM ALUMÍNIO, SEM ROSCA E COM FIXAÇÃO POR PARAFUSOS. DIÂMETRO DE 3/4". REF.: DAISA, TRAMONTINA OU EQUIVALENTE Ø 3/4" | un | CZ5063 | PRENSA-CABOS FÊMEA, FABRICADO EM ALUMÍNIO, SEM ROSCA E COM FIXAÇÃO POR PARAFUSOS. DIÂMETRO DE 3/4". REF.: DAISA, TRAMONTINA OU EQUIVALENTE Ø 3/4" | TRUE | nt RFSL
11.02.01.30.01 | CAIXA EM PVC ANTICHAMA, DE EMBUTIR EM ALVENARIA, COM SAÍDAS PARA ELETRODUTOS DE Ø 3/4" E Ø 1". REF.: PIAL LEGRAND OU EQUIVALENTE, DIMENSÃO: 2"X4" | un | CZ5065 | CAIXA EM PVC ANTICHAMA, DE EMBUTIR EM ALVENARIA, COM SAÍDAS PARA ELETRODUTOS DE Ø 3/4" E Ø 1". REF.: PIAL LEGRAND OU EQUIVALENTE, DIMENSÃO: 2"X4" | TRUE | nt RFSL
11.02.01.30.02 | CAIXA EM PVC ANTICHAMA, DE EMBUTIR EM ALVENARIA, COM SAÍDAS PARA ELETRODUTOS DE Ø 3/4" E Ø 1". REF.: PIAL LEGRAND OU EQUIVALENTE, DIMENSÃO: 4"X4" | un | CZ5067 | CAIXA EM PVC ANTICHAMA, DE EMBUTIR EM ALVENARIA, COM SAÍDAS PARA ELETRODUTOS DE Ø 3/4" E Ø 1". REF.: PIAL LEGRAND OU EQUIVALENTE, DIMENSÃO: 4"X4" | TRUE | nt RFSL
11.02.01.30.03 | CAIXA EM PVC ANTICHAMA, DE EMBUTIR EM DRYWALL, COM SAÍDAS PARA ELETRODUTOS DE Ø 3/4" E Ø 1". REF.: PIAL LEGRAND OU EQUIVALENTE, DIMENSÃO: 2"X4" | un | CZ5069 | CAIXA EM PVC ANTICHAMA, DE EMBUTIR EM DRYWALL, COM SAÍDAS PARA ELETRODUTOS DE Ø 3/4" E Ø 1". REF.: PIAL LEGRAND OU EQUIVALENTE, DIMENSÃO: 2"X4" | TRUE | nt RFSL
11.02.01.30.04 | CAIXA EM PVC ANTICHAMA, DE EMBUTIR EM DRYWALL, COM SAÍDAS PARA ELETRODUTOS DE Ø 3/4" E Ø 1". REF.: PIAL LEGRAND OU EQUIVALENTE, DIMENSÃO: 4"X4" | un | CZ5071 | CAIXA EM PVC ANTICHAMA, DE EMBUTIR EM DRYWALL, COM SAÍDAS PARA ELETRODUTOS DE Ø 3/4" E Ø 1". REF.: PIAL LEGRAND OU EQUIVALENTE, DIMENSÃO: 4"X4" | TRUE | nt RFSL
11.02.01.30.05 | CAIXA DE PASSAGEM METÁLICA DE EMBUTIR, EM CHAPA 14 USG, COM TAMPA CEGA, PINTURA ELETROSTÁTICA EPÓXI A PÓ NA COR BEGE, COM TAMPA APARAFUSADA, DIMENSÕES DE 30X30X12CM. REF.: CEMAR LEGRAND OU EQUIVALENTE | un | CZ5073 | CAIXA DE PASSAGEM METÁLICA DE EMBUTIR, EM CHAPA 14 USG, COM TAMPA CEGA, PINTURA ELETROSTÁTICA EPÓXI A PÓ NA COR BEGE, COM TAMPA APARAFUSADA, DIMENSÕES DE 30X30X12CM. REF.: CEMAR LEGRAND OU EQUIVALENTE | TRUE | nt RFSL
11.02.01.30.06 | CONDULETE MÚLTIPLO FABRICADO EM LIGA DE ALUMÍNIO FUNDIDO, ADAPTÁVEL PARA VÁRIAS OPÇÕES DE MONTAGEM COM ENTRADAS ROSQUEADAS, COM TAMPA APARAFUSADA AO CORPO, TAMPÃO PARA FECHAMENTO DAS SAÍDAS NÃO UTILIZADAS EM BORRACHA NEOPRENE E LIVRES DE REBARBAS NAS PARTES QUE FICAM EM CONTATO COM OS CONDUTORES, TIPO "X". REF.: DAISA OU EQUIVALENTE, DIÂMETRO: Ø 3/4" | un | CZ5075 | CONDULETE MÚLTIPLO FABRICADO EM LIGA DE ALUMÍNIO FUNDIDO, ADAPTÁVEL PARA VÁRIAS OPÇÕES DE MONTAGEM COM ENTRADAS ROSQUEADAS, COM TAMPA APARAFUSADA AO CORPO, TAMPÃO PARA FECHAMENTO DAS SAÍDAS NÃO UTILIZADAS EM BORRACHA NEOPRENE E LIVRES DE REBARBAS NAS PARTES QUE FICAM EM CONTATO COM OS CONDUTORES, TIPO "X". REF.: DAISA OU EQUIVALENTE, DIÂMETRO: Ø 3/4" | TRUE | nt RFSL
11.02.01.30.07 | CONDULETE MÚLTIPLO FABRICADO EM LIGA DE ALUMÍNIO FUNDIDO, ADAPTÁVEL PARA VÁRIAS OPÇÕES DE MONTAGEM COM ENTRADAS ROSQUEADAS, COM TAMPA COM FURO CENTRAL APARAFUSADA AO CORPO, TAMPÃO PARA FECHAMENTO DAS SAÍDAS NÃO UTILIZADAS EM BORRACHA NEOPRENE E LIVRES DE REBARBAS NAS PARTES QUE FICAM EM CONTATO COM OS CONDUTORES, TIPO "X". REF.: DAISA OU EQUIVALENTE, DIÂMETRO: Ø 3/4" | un | CZ5077 | CONDULETE MÚLTIPLO FABRICADO EM LIGA DE ALUMÍNIO FUNDIDO, ADAPTÁVEL PARA VÁRIAS OPÇÕES DE MONTAGEM COM ENTRADAS ROSQUEADAS, COM TAMPA COM FURO CENTRAL APARAFUSADA AO CORPO, TAMPÃO PARA FECHAMENTO DAS SAÍDAS NÃO UTILIZADAS EM BORRACHA NEOPRENE E LIVRES DE REBARBAS NAS PARTES QUE FICAM EM CONTATO COM OS CONDUTORES, TIPO "X". REF.: DAISA OU EQUIVALENTE, DIÂMETRO: Ø 3/4" | TRUE | nt RFSL
11.02.01.30.08 | CONDULETE MÚLTIPLO FABRICADO EM LIGA DE ALUMÍNIO FUNDIDO, ADAPTÁVEL PARA VÁRIAS OPÇÕES DE MONTAGEM COM ENTRADAS ROSQUEADAS, SEM TAMPA, TAMPÃO PARA FECHAMENTO DAS SAÍDAS NÃO UTILIZADAS EM BORRACHA NEOPRENE E LIVRES DE REBARBAS NAS PARTES QUE FICAM EM CONTATO COM OS CONDUTORES, TIPO "X". REF.: DAISA OU EQUIVALENTE, DIÂMETRO: Ø 3/4" | un | CZ5079 | CONDULETE MÚLTIPLO FABRICADO EM LIGA DE ALUMÍNIO FUNDIDO, ADAPTÁVEL PARA VÁRIAS OPÇÕES DE MONTAGEM COM ENTRADAS ROSQUEADAS, SEM TAMPA, TAMPÃO PARA FECHAMENTO DAS SAÍDAS NÃO UTILIZADAS EM BORRACHA NEOPRENE E LIVRES DE REBARBAS NAS PARTES QUE FICAM EM CONTATO COM OS CONDUTORES, TIPO "X". REF.: DAISA OU EQUIVALENTE, DIÂMETRO: Ø 3/4" | TRUE | nt RFSL
11.02.01.30.09 | CONJUNTO DE TAMPA ANTIDERRAPANTE COM ARO, DE FERRO FUNDIDO, PARA CAIXA DE PASSAGEM. DIMENSÕES: 30X30CM. REF.: MODELO 20-19 FUNDIÇÃO VESÚVIO OU EQUIVALENTE | un | CZ5081 | CONJUNTO DE TAMPA ANTIDERRAPANTE COM ARO, DE FERRO FUNDIDO, PARA CAIXA DE PASSAGEM. DIMENSÕES: 30X30CM. REF.: MODELO 20-19 FUNDIÇÃO VESÚVIO OU EQUIVALENTE | TRUE | nt RFSL
11.02.01.30.10 | CONDULETE, DUPLO, MÚLTIPLO FABRICADO EM LIGA DE ALUMÍNIO FUNDIDO, ADAPTÁVEL PARA VÁRIAS OPÇÕES DE MONTAGEM COM ENTRADAS ROSQUEADAS, SEM TAMPA APARAFUSADA AO CORPO, TAMPÃO PARA FECHAMENTO DAS SAÍDAS NÃO UTILIZADAS EM BORRACHA NEOPRENE E LIVRES DE REBARBAS NAS PARTES QUE FICAM EM CONTATO COM OS CONDUTORES, TIPO "X". REF.: DAISA OU EQUIVALENTE, DIÂMETRO: Ø 3/4" | un | CZ5083 | CONDULETE, DUPLO, MÚLTIPLO FABRICADO EM LIGA DE ALUMÍNIO FUNDIDO, ADAPTÁVEL PARA VÁRIAS OPÇÕES DE MONTAGEM COM ENTRADAS ROSQUEADAS, SEM TAMPA APARAFUSADA AO CORPO, TAMPÃO PARA FECHAMENTO DAS SAÍDAS NÃO UTILIZADAS EM BORRACHA NEOPRENE E LIVRES DE REBARBAS NAS PARTES QUE FICAM EM CONTATO COM OS CONDUTORES, TIPO "X". REF.: DAISA OU EQUIVALENTE, DIÂMETRO: Ø 3/4" | TRUE | nt RFSL
11.02.01.30.11 | TAMPÃO EM PVC PARA FECHAMENTO DE SAÍDA NÃO UTILIZADA DE CONDULETE MÚLTIPLO. REF.: DAISA OU EQUIVALENTE Ø 3/4" | un | CZ5085 | TAMPÃO EM PVC PARA FECHAMENTO DE SAÍDA NÃO UTILIZADA DE CONDULETE MÚLTIPLO. REF.: DAISA OU EQUIVALENTE Ø 3/4" | TRUE | nt RFSL
11.02.01.30.12 | ADAPTADOR DE UNIÃO ELETRODUTO EM CONDULETE, EM LIGA DE ALUMÍNIO SILÍCIO, COM PARAFUSO ZINCADO / BICROMATIZADO EM UMA EXTREMIDADE E ROSCA NA OUTRA EXTREMIDADE. REF.: DAISA OU EQUIVALENTE, DIÂMETRO: Ø 3/4" | un | CZ5087 | ADAPTADOR DE UNIÃO ELETRODUTO EM CONDULETE, EM LIGA DE ALUMÍNIO SILÍCIO, COM PARAFUSO ZINCADO / BICROMATIZADO EM UMA EXTREMIDADE E ROSCA NA OUTRA EXTREMIDADE. REF.: DAISA OU EQUIVALENTE, DIÂMETRO: Ø 3/4" | TRUE | nt RFSL
11.02.01.30.13 | ADAPTADOR DE UNIÃO ELETRODUTO EM CONDULETE, EM LIGA DE ALUMÍNIO SILÍCIO, COM PARAFUSO ZINCADO / BICROMATIZADO EM UMA EXTREMIDADE E ROSCA NA OUTRA EXTREMIDADE. REF.: DAISA OU EQUIVALENTE, DIÂMETRO: Ø 1.1/4" | un | CZ5089 | ADAPTADOR DE UNIÃO ELETRODUTO EM CONDULETE, EM LIGA DE ALUMÍNIO SILÍCIO, COM PARAFUSO ZINCADO / BICROMATIZADO EM UMA EXTREMIDADE E ROSCA NA OUTRA EXTREMIDADE. REF.: DAISA OU EQUIVALENTE, DIÂMETRO: Ø 1.1/4" | TRUE | nt RFSL
11.02.01.31.01 | CONJUNTO ALARME ÁUDIO/VISUAL PARA ISPNE - 220V. COMPLETO INCLUINDO SINALIZADORES, SIRENE, TRANSFORMADORES E BOTÃO FOSFORESCENTE, TIPO COGUMELO, PARA ACIONAMENTO MANUAL DO ALARME. REF.: BOSCH OU EQUIVALENTE | un | CZ5091 | CONJUNTO ALARME ÁUDIO/VISUAL PARA ISPNE - 220V. COMPLETO INCLUINDO SINALIZADORES, SIRENE, TRANSFORMADORES E BOTÃO FOSFORESCENTE, TIPO COGUMELO, PARA ACIONAMENTO MANUAL DO ALARME. REF.: BOSCH OU EQUIVALENTE | TRUE | nt RFSL
11.02.01.31.02 | INTERRUPTOR SIMPLES 10A, 250V COM OS DOIS CONTATOS DE PRATA E DEMAIS COMPONENTES EM LIGA DE COBRE, MODULO EM POLICARBONATO, BRANCO, LISO, FOSCO, COM TOQUE SUAVE E BORNES ENCLAUSURADOS E PARAFUSOS IMPERDÍVEIS E ABERTOS DE FABRICA. MATERIAL AUTO EXTINGUÍVEL (NÃO PROPAGA CHAMAS), HOMOLOGADO PELO INMETRO. ATENDER A NBR6147/200. REF.: PIAL LEGRAND OU EQUIVALENTE | un | CZ5093 | INTERRUPTOR SIMPLES 10A, 250V COM OS DOIS CONTATOS DE PRATA E DEMAIS COMPONENTES EM LIGA DE COBRE, MODULO EM POLICARBONATO, BRANCO, LISO, FOSCO, COM TOQUE SUAVE E BORNES ENCLAUSURADOS E PARAFUSOS IMPERDÍVEIS E ABERTOS DE FABRICA. MATERIAL AUTO EXTINGUÍVEL (NÃO PROPAGA CHAMAS), HOMOLOGADO PELO INMETRO. ATENDER A NBR6147/200. REF.: PIAL LEGRAND OU EQUIVALENTE | TRUE | nt RFSL
11.02.01.31.03 | INTERRUPTOR PARALELO 10A, 250V COM OS TRÊS CONTATOS DE PRATA E DEMAIS COMPONENTES EM LIGA DE COBRE, MODULO EM POLICARBONATO, BRANCO, LISO, FOSCO, COM TOQUE SUAVE E BORNES ENCLAUSURADOS E PARAFUSOS IMPERDÍVEIS E ABERTOS DE FABRICA. MATERIAL AUTO EXTINGUÍVEL (NÃO PROPAGA CHAMAS), HOMOLOGADO PELO INMETRO. ATENDER A NBR6147/200. REF.: PIAL LEGRAND OU EQUIVALENTE | un | CZ5095 | INTERRUPTOR PARALELO 10A, 250V COM OS TRÊS CONTATOS DE PRATA E DEMAIS COMPONENTES EM LIGA DE COBRE, MODULO EM POLICARBONATO, BRANCO, LISO, FOSCO, COM TOQUE SUAVE E BORNES ENCLAUSURADOS E PARAFUSOS IMPERDÍVEIS E ABERTOS DE FABRICA. MATERIAL AUTO EXTINGUÍVEL (NÃO PROPAGA CHAMAS), HOMOLOGADO PELO INMETRO. ATENDER A NBR6147/200. REF.: PIAL LEGRAND OU EQUIVALENTE | TRUE | nt RFSL
11.02.01.31.04 | INTERRUPTOR INTERMEDIÁRIO 10A, 250V COM OS QUATRO CONTATOS DE PRATA E DEMAIS COMPONENTES EM LIGA DE COBRE, MODULO EM POLICARBONATO, BRANCO, LISO, FOSCO, COM TOQUE SUAVE E BORNES ENCLAUSURADOS E PARAFUSOS IMPERDÍVEIS E ABERTOS DE FABRICA. MATERIAL AUTO EXTINGUÍVEL (NÃO PROPAGA CHAMAS), HOMOLOGADO PELO INMETRO. ATENDER A NBR6147/200. REF.: PIAL LEGRAND OU EQUIVALENTE | un | CZ5097 | INTERRUPTOR INTERMEDIÁRIO 10A, 250V COM OS QUATRO CONTATOS DE PRATA E DEMAIS COMPONENTES EM LIGA DE COBRE, MODULO EM POLICARBONATO, BRANCO, LISO, FOSCO, COM TOQUE SUAVE E BORNES ENCLAUSURADOS E PARAFUSOS IMPERDÍVEIS E ABERTOS DE FABRICA. MATERIAL AUTO EXTINGUÍVEL (NÃO PROPAGA CHAMAS), HOMOLOGADO PELO INMETRO. ATENDER A NBR6147/200. REF.: PIAL LEGRAND OU EQUIVALENTE | TRUE | nt RFSL
11.02.01.31.05 | INTERRUPTOR SIMPLES, 10A-250V, COM TECLA FOSFORESCENTE, NÃO PROPAGANTE A CHAMA, BORNES ENCLAUSURADOS E CONTATOS PRATEADOS DE ALTA DURABILIDADE, SEM PLACA. REF.: PIAL LEGRAND OU EQUIVALENTE | un | CZ5099 | INTERRUPTOR SIMPLES, 10A-250V, COM TECLA FOSFORESCENTE, NÃO PROPAGANTE A CHAMA, BORNES ENCLAUSURADOS E CONTATOS PRATEADOS DE ALTA DURABILIDADE, SEM PLACA. REF.: PIAL LEGRAND OU EQUIVALENTE | TRUE | nt RFSL
11.02.01.31.06 | INTERRUPTOR PARALELO, 10A-250V, COM TECLA FOSFORESCENTE, NÃO PROPAGANTE A CHAMA, BORNES ENCLAUSURADOS E CONTATOS PRATEADOS DE ALTA DURABILIDADE, SEM PLACA. REF.: PIAL LEGRAND OU EQUIVALENTE | un | CZ5101 | INTERRUPTOR PARALELO, 10A-250V, COM TECLA FOSFORESCENTE, NÃO PROPAGANTE A CHAMA, BORNES ENCLAUSURADOS E CONTATOS PRATEADOS DE ALTA DURABILIDADE, SEM PLACA. REF.: PIAL LEGRAND OU EQUIVALENTE | TRUE | nt RFSL
11.02.01.31.07 | TOMADA PADRÃO BRASILEIRO 2P+T 10A, CONFORME NBR 14.136, PARA INSTALAÇÃO EM CAIXAS 4X2 E 4X4 (ALVENARIA OU DRY WALL). REF.: LINHA PIAL PLUS DA PIAL LEGRAND OU EQUIVALENTE NA COR BRANCA | un | CZ5103 | TOMADA PADRÃO BRASILEIRO 2P+T 10A, CONFORME NBR 14.136, PARA INSTALAÇÃO EM CAIXAS 4X2 E 4X4 (ALVENARIA OU DRY WALL). REF.: LINHA PIAL PLUS DA PIAL LEGRAND OU EQUIVALENTE NA COR BRANCA | TRUE | nt RFSL
11.02.01.31.08 | TOMADA PADRÃO BRASILEIRO 2P+T 20A, CONFORME NBR 14.136, PARA INSTALAÇÃO EM CAIXAS 4X2 E 4X4. REF.: PIAL LEGRAND OU EQUIVALENTE NA COR BRANCA | un | CZ5105 | TOMADA PADRÃO BRASILEIRO 2P+T 20A, CONFORME NBR 14.136, PARA INSTALAÇÃO EM CAIXAS 4X2 E 4X4. REF.: PIAL LEGRAND OU EQUIVALENTE NA COR BRANCA | TRUE | nt RFSL
11.02.01.31.09 | TOMADA PADRÃO BRASILEIRO 2P+T 10A, CONFORME NBR 14.136, FOSFORESCENTE, PARA INSTALAÇÃO EM CONDULETES MÚLTIPLOS. REF.: PIAL LEGRAND OU EQUIVALENTE. | un | CZ5107 | TOMADA PADRÃO BRASILEIRO 2P+T 10A, CONFORME NBR 14.136, FOSFORESCENTE, PARA INSTALAÇÃO EM CONDULETES MÚLTIPLOS. REF.: PIAL LEGRAND OU EQUIVALENTE. | TRUE | nt RFSL
11.02.01.31.10 | TOMADA PADRÃO BRASILEIRO 2P+T 20A, CONFORME NBR 14.136, FOSFORESCENTE, PARA INSTALAÇÃO EM CONDULETES MÚLTIPLOS. REF.: PIAL LEGRAND OU EQUIVALENTE. | un | CZ5109 | TOMADA PADRÃO BRASILEIRO 2P+T 20A, CONFORME NBR 14.136, FOSFORESCENTE, PARA INSTALAÇÃO EM CONDULETES MÚLTIPLOS. REF.: PIAL LEGRAND OU EQUIVALENTE. | TRUE | nt RFSL
11.02.01.31.11 | MODULO RETANGULAR COM TOMADA PADRÃO BRASILEIRO 2P+T 10A, CONFORME NBR 14.136, PARA INSTALAÇÃO EM SUPORTE PARA DISPOSITIVO DE SISTEMA DE CANALETA METÁLICA. REF.: REF.: PIAL PLUS OU EQUIVALENTE NA COR BRANCA | un | CZ5111 | MODULO RETANGULAR COM TOMADA PADRÃO BRASILEIRO 2P+T 10A, CONFORME NBR 14.136, PARA INSTALAÇÃO EM SUPORTE PARA DISPOSITIVO DE SISTEMA DE CANALETA METÁLICA. REF.: REF.: PIAL PLUS OU EQUIVALENTE NA COR BRANCA | TRUE | nt RFSL
11.02.01.31.12 | PORTA EQUIPAMENTOS, COM TRÊS POSTOS, PARA DISPOSITIVOS DO SISTEMA DE CANALETA METÁLICA. REF.: DUTOTEC OU EQUIVALENTE | un | CZ5113 | PORTA EQUIPAMENTOS, COM TRÊS POSTOS, PARA DISPOSITIVOS DO SISTEMA DE CANALETA METÁLICA. REF.: DUTOTEC OU EQUIVALENTE | TRUE | nt RFSL
11.02.01.31.13 | PLACA 4X2 EM POLICARBONATO BRANCA, LISA, FOSCA, SEM RANHURAS OU PONTO DE SUJEIRA COM CAMADA ANTI ESTÁTICA, REPELE SUJEIRA E MATERIAL AUTO EXTINGUÍVEL (NÃO PROPAGA CHAMAS). HOMOLOGADO PELO INMETRO E ATENDER A NBR 14.136. INCLUINDO O SUPORTE PARA DISPOSITIVOS. REF.: PIAL LEGRAND OU EQUIVALENTE COM FURO CENTRAL | un | CZ5115 | PLACA 4X2 EM POLICARBONATO BRANCA, LISA, FOSCA, SEM RANHURAS OU PONTO DE SUJEIRA COM CAMADA ANTI ESTÁTICA, REPELE SUJEIRA E MATERIAL AUTO EXTINGUÍVEL (NÃO PROPAGA CHAMAS). HOMOLOGADO PELO INMETRO E ATENDER A NBR 14.136. INCLUINDO O SUPORTE PARA DISPOSITIVOS. REF.: PIAL LEGRAND OU EQUIVALENTE COM FURO CENTRAL | TRUE | nt RFSL
11.02.01.31.14 | PLACA 4X2 EM POLICARBONATO BRANCA, LISA, FOSCA, SEM RANHURAS OU PONTO DE SUJEIRA COM CAMADA ANTI ESTÁTICA, REPELE SUJEIRA E MATERIAL AUTO EXTINGUÍVEL (NÃO PROPAGA CHAMAS). HOMOLOGADO PELO INMETRO E ATENDER A NBR 14.136. INCLUINDO O SUPORTE PARA DISPOSITIVOS. REF.: PIAL LEGRAND OU EQUIVALENTE COM UM POSTO | un | CZ5117 | PLACA 4X2 EM POLICARBONATO BRANCA, LISA, FOSCA, SEM RANHURAS OU PONTO DE SUJEIRA COM CAMADA ANTI ESTÁTICA, REPELE SUJEIRA E MATERIAL AUTO EXTINGUÍVEL (NÃO PROPAGA CHAMAS). HOMOLOGADO PELO INMETRO E ATENDER A NBR 14.136. INCLUINDO O SUPORTE PARA DISPOSITIVOS. REF.: PIAL LEGRAND OU EQUIVALENTE COM UM POSTO | TRUE | nt RFSL
11.02.01.31.15 | PLACA 4X2 EM POLICARBONATO BRANCA, LISA, FOSCA, SEM RANHURAS OU PONTO DE SUJEIRA COM CAMADA ANTI ESTÁTICA, REPELE SUJEIRA E MATERIAL AUTO EXTINGUÍVEL (NÃO PROPAGA CHAMAS). HOMOLOGADO PELO INMETRO E ATENDER A NBR 14.136. INCLUINDO O SUPORTE PARA DISPOSITIVOS. REF.: PIAL LEGRAND OU EQUIVALENTE COM DOIS POSTOS | un | CZ5119 | PLACA 4X2 EM POLICARBONATO BRANCA, LISA, FOSCA, SEM RANHURAS OU PONTO DE SUJEIRA COM CAMADA ANTI ESTÁTICA, REPELE SUJEIRA E MATERIAL AUTO EXTINGUÍVEL (NÃO PROPAGA CHAMAS). HOMOLOGADO PELO INMETRO E ATENDER A NBR 14.136. INCLUINDO O SUPORTE PARA DISPOSITIVOS. REF.: PIAL LEGRAND OU EQUIVALENTE COM DOIS POSTOS | TRUE | nt RFSL
11.02.01.31.16 | PLACA 4X2 EM POLICARBONATO BRANCA, LISA, FOSCA, SEM RANHURAS OU PONTO DE SUJEIRA COM CAMADA ANTI ESTÁTICA, REPELE SUJEIRA E MATERIAL AUTO EXTINGUÍVEL (NÃO PROPAGA CHAMAS). HOMOLOGADO PELO INMETRO E ATENDER A NBR 14.136. INCLUINDO O SUPORTE PARA DISPOSITIVOS. REF.: PIAL LEGRAND OU EQUIVALENTE COM TRÊS POSTOS | un | CZ5121 | PLACA 4X2 EM POLICARBONATO BRANCA, LISA, FOSCA, SEM RANHURAS OU PONTO DE SUJEIRA COM CAMADA ANTI ESTÁTICA, REPELE SUJEIRA E MATERIAL AUTO EXTINGUÍVEL (NÃO PROPAGA CHAMAS). HOMOLOGADO PELO INMETRO E ATENDER A NBR 14.136. INCLUINDO O SUPORTE PARA DISPOSITIVOS. REF.: PIAL LEGRAND OU EQUIVALENTE COM TRÊS POSTOS | TRUE | nt RFSL
11.02.01.31.17 | PLACA 4X4 EM POLICARBONATO BRANCA, LISA, FOSCA, SEM RANHURAS OU PONTO DE SUJEIRA COM CAMADA ANTI ESTÁTICA, REPELE SUJEIRA E MATERIAL AUTO EXTINGUÍVEL (NÃO PROPAGA CHAMAS). HOMOLOGADO PELO INMETRO E ATENDER A NBR 14.136. INCLUINDO O SUPORTE PARA DISPOSITIVOS. REF.: PIAL LEGRAND OU EQUIVALENTE COM FURO CENTRAL | un | CZ5123 | PLACA 4X4 EM POLICARBONATO BRANCA, LISA, FOSCA, SEM RANHURAS OU PONTO DE SUJEIRA COM CAMADA ANTI ESTÁTICA, REPELE SUJEIRA E MATERIAL AUTO EXTINGUÍVEL (NÃO PROPAGA CHAMAS). HOMOLOGADO PELO INMETRO E ATENDER A NBR 14.136. INCLUINDO O SUPORTE PARA DISPOSITIVOS. REF.: PIAL LEGRAND OU EQUIVALENTE COM FURO CENTRAL | TRUE | nt RFSL
11.02.01.31.18 | PLACA 4X4 EM POLICARBONATO BRANCA, LISA, FOSCA, SEM RANHURAS OU PONTO DE SUJEIRA COM CAMADA ANTI ESTÁTICA, REPELE SUJEIRA E MATERIAL AUTO EXTINGUÍVEL (NÃO PROPAGA CHAMAS). HOMOLOGADO PELO INMETRO E ATENDER A NBR 14.136. INCLUINDO O SUPORTE PARA DISPOSITIVOS. REF.: PIAL LEGRAND OU EQUIVALENTE COM DOIS POSTOS | un | CZ5125 | PLACA 4X4 EM POLICARBONATO BRANCA, LISA, FOSCA, SEM RANHURAS OU PONTO DE SUJEIRA COM CAMADA ANTI ESTÁTICA, REPELE SUJEIRA E MATERIAL AUTO EXTINGUÍVEL (NÃO PROPAGA CHAMAS). HOMOLOGADO PELO INMETRO E ATENDER A NBR 14.136. INCLUINDO O SUPORTE PARA DISPOSITIVOS. REF.: PIAL LEGRAND OU EQUIVALENTE COM DOIS POSTOS | TRUE | nt RFSL
11.02.01.31.19 | PLACA 4X4 EM POLICARBONATO BRANCA, LISA, FOSCA, SEM RANHURAS OU PONTO DE SUJEIRA COM CAMADA ANTI ESTÁTICA, REPELE SUJEIRA E MATERIAL AUTO EXTINGUÍVEL (NÃO PROPAGA CHAMAS). HOMOLOGADO PELO INMETRO E ATENDER A NBR 14.136. INCLUINDO O SUPORTE PARA DISPOSITIVOS. REF.: PIAL LEGRAND OU EQUIVALENTE COM QUATRO POSTOS | un | CZ5127 | PLACA 4X4 EM POLICARBONATO BRANCA, LISA, FOSCA, SEM RANHURAS OU PONTO DE SUJEIRA COM CAMADA ANTI ESTÁTICA, REPELE SUJEIRA E MATERIAL AUTO EXTINGUÍVEL (NÃO PROPAGA CHAMAS). HOMOLOGADO PELO INMETRO E ATENDER A NBR 14.136. INCLUINDO O SUPORTE PARA DISPOSITIVOS. REF.: PIAL LEGRAND OU EQUIVALENTE COM QUATRO POSTOS | TRUE | nt RFSL
11.02.01.31.20 | PLACA 4X4 EM POLICARBONATO BRANCA, LISA, FOSCA, SEM RANHURAS OU PONTO DE SUJEIRA COM CAMADA ANTI ESTÁTICA, REPELE SUJEIRA E MATERIAL AUTO EXTINGUÍVEL (NÃO PROPAGA CHAMAS). HOMOLOGADO PELO INMETRO E ATENDER A NBR 14.136. INCLUINDO O SUPORTE PARA DISPOSITIVOS. REF.: PIAL LEGRAND OU EQUIVALENTE COM SEIS POSTOS | un | CZ5129 | PLACA 4X4 EM POLICARBONATO BRANCA, LISA, FOSCA, SEM RANHURAS OU PONTO DE SUJEIRA COM CAMADA ANTI ESTÁTICA, REPELE SUJEIRA E MATERIAL AUTO EXTINGUÍVEL (NÃO PROPAGA CHAMAS). HOMOLOGADO PELO INMETRO E ATENDER A NBR 14.136. INCLUINDO O SUPORTE PARA DISPOSITIVOS. REF.: PIAL LEGRAND OU EQUIVALENTE COM SEIS POSTOS | TRUE | nt RFSL
11.02.01.31.21 | PLACA 4X4 EM POLICARBONATO BRANCA, LISA, FOSCA, SEM RANHURAS OU PONTO DE SUJEIRA COM CAMADA ANTI ESTÁTICA, REPELE SUJEIRA E MATERIAL AUTO EXTINGUÍVEL (NÃO PROPAGA CHAMAS). HOMOLOGADO PELO INMETRO E ATENDER A NBR 14.136. INCLUINDO O SUPORTE PARA DISPOSITIVOS. REF.: PIAL LEGRAND OU EQUIVALENTE CEGA CEGA | un | CZ5131 | PLACA 4X4 EM POLICARBONATO BRANCA, LISA, FOSCA, SEM RANHURAS OU PONTO DE SUJEIRA COM CAMADA ANTI ESTÁTICA, REPELE SUJEIRA E MATERIAL AUTO EXTINGUÍVEL (NÃO PROPAGA CHAMAS). HOMOLOGADO PELO INMETRO E ATENDER A NBR 14.136. INCLUINDO O SUPORTE PARA DISPOSITIVOS. REF.: PIAL LEGRAND OU EQUIVALENTE CEGA CEGA | TRUE | nt RFSL
11.02.01.31.22 | TAMPA PARA CONDULETE MÚLTIPLO, FIXADA POR MEIO DE PARAFUSOS DE AÇO GALVANIZADO, FURADA DE FÁBRICA. REF.: DAISA OU EQUIVALENTE, TIPOS E DIÂMETRO: TAMPA COM FURAÇÃO PARA 01 POSTO - Ø3/4". | un | CZ5133 | TAMPA PARA CONDULETE MÚLTIPLO, FIXADA POR MEIO DE PARAFUSOS DE AÇO GALVANIZADO, FURADA DE FÁBRICA. REF.: DAISA OU EQUIVALENTE, TIPOS E DIÂMETRO: TAMPA COM FURAÇÃO PARA 01 POSTO - Ø3/4". | TRUE | nt RFSL
11.02.01.31.23 | TAMPA PARA CONDULETE MÚLTIPLO, FIXADA POR MEIO DE PARAFUSOS DE AÇO GALVANIZADO, FURADA DE FÁBRICA. REF.: DAISA OU EQUIVALENTE, TIPOS E DIÂMETRO: TAMPA COM FURAÇÃO PARA 01 TOMADA - Ø3/4", PADRÃO NBR 14.136. | un | CZ5135 | TAMPA PARA CONDULETE MÚLTIPLO, FIXADA POR MEIO DE PARAFUSOS DE AÇO GALVANIZADO, FURADA DE FÁBRICA. REF.: DAISA OU EQUIVALENTE, TIPOS E DIÂMETRO: TAMPA COM FURAÇÃO PARA 01 TOMADA - Ø3/4", PADRÃO NBR 14.136. | TRUE | nt RFSL
11.02.01.31.24 | TAMPA PARA CONDULETE MÚLTIPLO, FIXADA POR MEIO DE PARAFUSOS DE AÇO GALVANIZADO, FURADA DE FÁBRICA. REF.: DAISA OU EQUIVALENTE, TIPOS E DIÂMETRO: TAMPA COM FURAÇÃO PARA 02 TOMADAS - Ø3/4", PADRÃO NBR 14.136. | un | CZ5137 | TAMPA PARA CONDULETE MÚLTIPLO, FIXADA POR MEIO DE PARAFUSOS DE AÇO GALVANIZADO, FURADA DE FÁBRICA. REF.: DAISA OU EQUIVALENTE, TIPOS E DIÂMETRO: TAMPA COM FURAÇÃO PARA 02 TOMADAS - Ø3/4", PADRÃO NBR 14.136. | TRUE | nt RFSL
11.02.01.32.01 | PROJETOR DE SOBREPOR PARA FIXAÇÃO NO PISO OU SOLO, COM FOCO ORIENTÁVEL, LED 11W. CORPO EM ALUMÍNIO INJETADO COM ACABAMENTO EM PINTURA ELETROSTÁTICA NA COR PRETA. GRAU DE PROTEÇÃO IP65. ACOMPANHA ESPETO PARA FIXAÇÃO NO SOLO.. REF. ITAIM-WALLE-P OU EQUIVALENTE | un | CZ5139 | PROJETOR DE SOBREPOR PARA FIXAÇÃO NO PISO OU SOLO, COM FOCO ORIENTÁVEL, LED 11W. CORPO EM ALUMÍNIO INJETADO COM ACABAMENTO EM PINTURA ELETROSTÁTICA NA COR PRETA. GRAU DE PROTEÇÃO IP65. ACOMPANHA ESPETO PARA FIXAÇÃO NO SOLO.. REF. ITAIM-WALLE-P OU EQUIVALENTE | TRUE | nt RFSL
11.02.01.32.02 | LUMINÁRIA DE SOBREPOR TIPO ARANDELA. CORPO E GRADE FRONTAL DE PROTEÇÃO EM ALUMÍNIO FUNDIDO COM ACABAMENTO EM PINTURA ELETROSTÁTICA NA COR BRANCA. PARA UMA LÂMPADA BULBO LED. DIFUSOR EM VIDRO TRANSPARENTE FRISADO. REF. ITAIM TATU OU EQUIVALENTE | un | CZ5141 | LUMINÁRIA DE SOBREPOR TIPO ARANDELA. CORPO E GRADE FRONTAL DE PROTEÇÃO EM ALUMÍNIO FUNDIDO COM ACABAMENTO EM PINTURA ELETROSTÁTICA NA COR BRANCA. PARA UMA LÂMPADA BULBO LED. DIFUSOR EM VIDRO TRANSPARENTE FRISADO. REF. ITAIM TATU OU EQUIVALENTE | TRUE | nt RFSL
11.02.01.32.03 | LUMINÁRIA DE SOBREPOR TIPO ARANDELA. CORPO E GRADE FRONTAL DE PROTEÇÃO EM ALUMÍNIO FUNDIDO COM ACABAMENTO EM PINTURA ELETROSTÁTICA NA COR CINZA. PARA UMA LÂMPADA BULBO LED. DIFUSOR EM VIDRO TRANSPARENTE FRISADO. REF. ITAIM TASSU OU EQUIVALENTE | un | CZ5143 | LUMINÁRIA DE SOBREPOR TIPO ARANDELA. CORPO E GRADE FRONTAL DE PROTEÇÃO EM ALUMÍNIO FUNDIDO COM ACABAMENTO EM PINTURA ELETROSTÁTICA NA COR CINZA. PARA UMA LÂMPADA BULBO LED. DIFUSOR EM VIDRO TRANSPARENTE FRISADO. REF. ITAIM TASSU OU EQUIVALENTE | TRUE | nt RFSL
11.02.01.32.04 | LUMINÁRIA DE EMBUTIR EM FORRO DE GESSO OU MODULAR DE PERFIL “T” DE ABA 25MM COM BARRA DE LED MÁXIMO DE 35W E EMISSÃO DE LUZ NA COR BRANCO NEUTRO 4000K ( ± 200 ). CORPO EM CHAPA DE AÇO TRATADA COM ACABAMENTO EM PINTURA ELETROSTÁTICA NA COR BRANCA. DIFUSOR TRANSLÚCIDO. FLUXO LUMINOSO MÍNIMO DE 3484IM E EFICÁCIA LUMINOSA MÍNIMA DE 100IM/W. DRIVER 700MA. REF. ITAIM MINOTAURO ME OU EQUIVALENTE | un | CZ5145 | LUMINÁRIA DE EMBUTIR EM FORRO DE GESSO OU MODULAR DE PERFIL “T” DE ABA 25MM COM BARRA DE LED MÁXIMO DE 35W E EMISSÃO DE LUZ NA COR BRANCO NEUTRO 4000K ( ± 200 ). CORPO EM CHAPA DE AÇO TRATADA COM ACABAMENTO EM PINTURA ELETROSTÁTICA NA COR BRANCA. DIFUSOR TRANSLÚCIDO. FLUXO LUMINOSO MÍNIMO DE 3484IM E EFICÁCIA LUMINOSA MÍNIMA DE 100IM/W. DRIVER 700MA. REF. ITAIM MINOTAURO ME OU EQUIVALENTE | TRUE | nt RFSL
11.02.01.32.05 | LUMINÁRIA PENDENTE COM BARRA DE LED COM MÁXIMO DE 37W E EMISSÃO DE LUZ NA COR BRANCO NEUTRO 4000K (± 200). CORPO E REFLETOR FACHO ABERTO EM CHAPA DE AÇO TRATADA COM ACABAMENTO EM PINTURA ELETROSTÁTICA NA COR BRANCA. DIFUSOR EM POLICARBONATO TRANSLÚCIDO. ALOJAMENTO DO DRIVER NO PRÓPRIO CORPO. FLUXO LUMINOSO MÍNIMO DE 3850IM E EFICÁCIA LUMINOSA MÍNIMA DE 105IM/W. DRIVER 900MA 40W - 220V (NECESSITA 1 DRIVER). REF. ITAIM ARCOS, OU EQUIVALENTE | un | CZ5147 | LUMINÁRIA PENDENTE COM BARRA DE LED COM MÁXIMO DE 37W E EMISSÃO DE LUZ NA COR BRANCO NEUTRO 4000K (± 200). CORPO E REFLETOR FACHO ABERTO EM CHAPA DE AÇO TRATADA COM ACABAMENTO EM PINTURA ELETROSTÁTICA NA COR BRANCA. DIFUSOR EM POLICARBONATO TRANSLÚCIDO. ALOJAMENTO DO DRIVER NO PRÓPRIO CORPO. FLUXO LUMINOSO MÍNIMO DE 3850IM E EFICÁCIA LUMINOSA MÍNIMA DE 105IM/W. DRIVER 900MA 40W - 220V (NECESSITA 1 DRIVER). REF. ITAIM ARCOS, OU EQUIVALENTE | TRUE | nt RFSL
11.02.01.32.06 | LUMINÁRIA DE EMBUTIR EM FORRO DE GESSO OU MODULAR DE PERFIL “T” DE ABA 25MM COM BARRA DE LED MÁXIMO DE 17W E EMISSÃO DE LUZ NA COR BRANCO NEUTRO 4000K ( ± 200 ). CORPO EM CHAPA DE AÇO TRATADA COM ACABAMENTO EM PINTURA ELETROSTÁTICA NA COR BRANCA. DIFUSOR TRANSLÚCIDO. FLUXO LUMINOSO MÍNIMO DE 3484IM E EFICÁCIA LUMINOSA MÍNIMA DE 100IM/W. DRIVER 700MA. REF. ITAIM MINOTAURO PE OU EQUIVALENTE | un | CZ5149 | LUMINÁRIA DE EMBUTIR EM FORRO DE GESSO OU MODULAR DE PERFIL “T” DE ABA 25MM COM BARRA DE LED MÁXIMO DE 17W E EMISSÃO DE LUZ NA COR BRANCO NEUTRO 4000K ( ± 200 ). CORPO EM CHAPA DE AÇO TRATADA COM ACABAMENTO EM PINTURA ELETROSTÁTICA NA COR BRANCA. DIFUSOR TRANSLÚCIDO. FLUXO LUMINOSO MÍNIMO DE 3484IM E EFICÁCIA LUMINOSA MÍNIMA DE 100IM/W. DRIVER 700MA. REF. ITAIM MINOTAURO PE OU EQUIVALENTE | TRUE | nt RFSL
11.02.01.32.07 | LUMINÁRIA DE EMBUTIR EM FORRO DE GESSO OU MODULADO COM PERFIL "T" DE ABA 25MM, COM BARRA DE LED MÁXIMO DE 37W E EMISSÃO DE LUZ NA COR BRANCO NEUTRO 4000K ( ± 200 ) . CORPO EM CHAPA DE AÇO TRATADA COM ACABAMENTO EM PINTURA ELETROSTÁTICA NA COR BRANCA. REFLETOR E ALETAS PARABÓLICAS EM ALUMÍNIO ANODIZADO DE ALTO BRILHO. FLUXO LUMINOSO MÍNIMO DE 3211IM E EFICÁCIA LUMINOSA MÍNIMA DE 100IM/W. DIFUSOR TRANSLÚCIDO. DRIVER 700MA. REF. ITAIM-NC 2003 SOFT OU EQUIVALENTE | un | CZ5151 | LUMINÁRIA DE EMBUTIR EM FORRO DE GESSO OU MODULADO COM PERFIL "T" DE ABA 25MM, COM BARRA DE LED MÁXIMO DE 37W E EMISSÃO DE LUZ NA COR BRANCO NEUTRO 4000K ( ± 200 ) . CORPO EM CHAPA DE AÇO TRATADA COM ACABAMENTO EM PINTURA ELETROSTÁTICA NA COR BRANCA. REFLETOR E ALETAS PARABÓLICAS EM ALUMÍNIO ANODIZADO DE ALTO BRILHO. FLUXO LUMINOSO MÍNIMO DE 3211IM E EFICÁCIA LUMINOSA MÍNIMA DE 100IM/W. DIFUSOR TRANSLÚCIDO. DRIVER 700MA. REF. ITAIM-NC 2003 SOFT OU EQUIVALENTE | TRUE | nt RFSL
11.02.01.32.08 | LUMINÁRIA CIRCULAR DE EMBUTIR IP44, COM LED DE MÁXIMO 23W TOTAL E EMISSÃO DE LUZ NA COR BRANCO NEUTRO 4000K ( ± 200 ) IRC>80. CORPO EM ALUMÍNIO INJETADO COM ACABAMENTO EM PINTURA ELETROSTÁTICA NA COR BRANCA. DISSIPADOR DE CALOR EM ALUMÍNIO INJETADO E ACABAMENTO NA COR TITÂNIO. FLUXO LUMINOSO MÍNIMO DE 1980IM E EFICÁCIA LUMINOSA MÍNIMA DE 87IM/W. DIFUSOR RECUADO TRANSLÚCIDO. UTILIZA DRIVER 700MA. REF. ITAIM-SKY-E, LUMICENTER-EF40-E OU EQUIVALENTE | un | CZ5153 | LUMINÁRIA CIRCULAR DE EMBUTIR IP44, COM LED DE MÁXIMO 23W TOTAL E EMISSÃO DE LUZ NA COR BRANCO NEUTRO 4000K ( ± 200 ) IRC>80. CORPO EM ALUMÍNIO INJETADO COM ACABAMENTO EM PINTURA ELETROSTÁTICA NA COR BRANCA. DISSIPADOR DE CALOR EM ALUMÍNIO INJETADO E ACABAMENTO NA COR TITÂNIO. FLUXO LUMINOSO MÍNIMO DE 1980IM E EFICÁCIA LUMINOSA MÍNIMA DE 87IM/W. DIFUSOR RECUADO TRANSLÚCIDO. UTILIZA DRIVER 700MA. REF. ITAIM-SKY-E, LUMICENTER-EF40-E OU EQUIVALENTE | TRUE | nt RFSL
11.02.01.32.09 | LUMINÁRIA CILÍNDRICA DE SOBREPOR TIPO POSTE BALIZADOR, PARA 1 LÂMPADA BULBOLED DE 11W. CORPO E ALETAS ANTI-OFUSCANTES EM ALUMÍNIO FUNDIDO COM ACABAMENTO EM PINTURA ELETROSTÁTICA NA COR PRETA. DIFUSOR CILÍNDRICO EM VIDRO TRANSPARENTE. GRAU DE PROTEÇÃO IP53. . REF.: TORYBA ITAIM OU EQUIVALENTE | un | CZ5155 | LUMINÁRIA CILÍNDRICA DE SOBREPOR TIPO POSTE BALIZADOR, PARA 1 LÂMPADA BULBOLED DE 11W. CORPO E ALETAS ANTI-OFUSCANTES EM ALUMÍNIO FUNDIDO COM ACABAMENTO EM PINTURA ELETROSTÁTICA NA COR PRETA. DIFUSOR CILÍNDRICO EM VIDRO TRANSPARENTE. GRAU DE PROTEÇÃO IP53. . REF.: TORYBA ITAIM OU EQUIVALENTE | TRUE | nt RFSL
11.02.01.32.10 | LUMINÁRIA LINEAR LED 13,5W. CORPO EM POLICARBONATO EXTRUDADO E TAMPA ÓPTICA EM POLICARBONATO CLARO, IP20. REF. ESSENTIAL BATTEN PHILIPS OU EQUIVALENTE | un | CZ5157 | LUMINÁRIA LINEAR LED 13,5W. CORPO EM POLICARBONATO EXTRUDADO E TAMPA ÓPTICA EM POLICARBONATO CLARO, IP20. REF. ESSENTIAL BATTEN PHILIPS OU EQUIVALENTE | TRUE | nt RFSL
11.02.01.32.11 | LÂMPADA BULBO LED DE 11W/220V COM FLUXO LUMINOSO DE 1.055 LÚMENS E TEMPERATURA DE COR DE 4000ºK. REF.: OSRAM OU EQUIVALENTE | un | CZ5159 | LÂMPADA BULBO LED DE 11W/220V COM FLUXO LUMINOSO DE 1.055 LÚMENS E TEMPERATURA DE COR DE 4000ºK. REF.: OSRAM OU EQUIVALENTE | TRUE | nt RFSL
11.02.01.32.12 | GANCHO DE AÇO INOX, 8X70MM, COM BUCHA DE NYLON 8MM PARA FIXAÇÃO DAS LUMINÁRIAS. REF.: FISCHER OU EQUIVALENTE | un | CZ5161 | GANCHO DE AÇO INOX, 8X70MM, COM BUCHA DE NYLON 8MM PARA FIXAÇÃO DAS LUMINÁRIAS. REF.: FISCHER OU EQUIVALENTE | TRUE | nt RFSL
11.02.01.32.13 | ARAME GALVANIZADO 14BWG 2,10MM 40M/KG (PARA FIXAÇÃO DAS LUMINÁRIAS) | kg | CZ5163 | ARAME GALVANIZADO 14BWG 2,10MM 40M/KG (PARA FIXAÇÃO DAS LUMINÁRIAS) | TRUE | nt RFSL
11.02.02.01 | MASTRO SIMPLES 3M X Ø 1.1/2" C/ REDUÇÃO P/ Ø 3/4" . REF.: TEL 460-TERMOTÉCNICA OU EQUIVALENTE | un | CZ5165 | MASTRO SIMPLES 3M X Ø 1.1/2" C/ REDUÇÃO P/ Ø 3/4" . REF.: TEL 460-TERMOTÉCNICA OU EQUIVALENTE | TRUE | nt RFSL
11.02.02.02 | CONJUNTO DE ESTAIS COM CABO DE AÇO 2M X Ø 1.1/2". REF.: TEL 402-TERMOTÉCNICA OU EQUIVALENTE | un | CZ5167 | CONJUNTO DE ESTAIS COM CABO DE AÇO 2M X Ø 1.1/2". REF.: TEL 402-TERMOTÉCNICA OU EQUIVALENTE | TRUE | nt RFSL
11.02.02.03 | CAPTOR TIPO FRANKLIN COM DUAS DESCIDAS, ROSCA Ø 3/4" X 250MM. REF.: TEL 012-TERMOTÉCNICA OU EQUIVALENTE | un | CZ5169 | CAPTOR TIPO FRANKLIN COM DUAS DESCIDAS, ROSCA Ø 3/4" X 250MM. REF.: TEL 012-TERMOTÉCNICA OU EQUIVALENTE | TRUE | nt RFSL
11.02.02.04 | BASE DE ALUMÍNIO Ø 1.1/2" PARA MASTRO. REF.: TEL 065-TERMOTÉCNICA OU EQUIVALENTE | un | CZ5171 | BASE DE ALUMÍNIO Ø 1.1/2" PARA MASTRO. REF.: TEL 065-TERMOTÉCNICA OU EQUIVALENTE | TRUE | nt RFSL
11.02.02.05 | ABRAÇADEIRA REFORÇADA P/ MASTRO DE Ø 1.1/2" E 02 DESCIDAS. REF.: TEL 380-TERMOTÉCNICA OU EQUIVALENTE | un | CZ5173 | ABRAÇADEIRA REFORÇADA P/ MASTRO DE Ø 1.1/2" E 02 DESCIDAS. REF.: TEL 380-TERMOTÉCNICA OU EQUIVALENTE | TRUE | nt RFSL
11.02.02.06 | ABRAÇADEIRA SIMPLES PARA MASTRO DE Ø 1.1/2". REF.: TEL 360-TERMOTÉCNICA OU EQUIVALENTE | un | CZ5175 | ABRAÇADEIRA SIMPLES PARA MASTRO DE Ø 1.1/2". REF.: TEL 360-TERMOTÉCNICA OU EQUIVALENTE | TRUE | nt RFSL
11.02.02.07 | SINALIZADOR NOTURNO PARA DUAS LÂMPADAS 60W INCLUINDO RELÉ FOTOELÉTRICO EM 220V. REF.: TEL 600-TERMOTÉCNICA OU EQUIVALENTE | un | CZ5177 | SINALIZADOR NOTURNO PARA DUAS LÂMPADAS 60W INCLUINDO RELÉ FOTOELÉTRICO EM 220V. REF.: TEL 600-TERMOTÉCNICA OU EQUIVALENTE | TRUE | nt RFSL
11.02.02.08 | LÂMPADA INCANDESCENTE COMUM 60W. REF.: OSRAM OU EQUIVALENTE | un | CZ5179 | LÂMPADA INCANDESCENTE COMUM 60W. REF.: OSRAM OU EQUIVALENTE | TRUE | nt RFSL
11.02.02.09 | CONECTOR DE PRESSÃO TIPO SPLIT-BOLT PARA CABO DE COBRE 35MM². REF.: TEL 5015 - TERMOTECNICA OU EQUIVALENTE | un | CZ5181 | CONECTOR DE PRESSÃO TIPO SPLIT-BOLT PARA CABO DE COBRE 35MM². REF.: TEL 5015 - TERMOTECNICA OU EQUIVALENTE | TRUE | nt RFSL
11.02.02.10 | FIXADOR UNIVERSAL EM LATÃO ESTANHADO PARA CABOS DE 16 A 70MM². REF.: TEL 5024-TERMOTÉCNICA OU EQUIVALENTE | un | CZ5183 | FIXADOR UNIVERSAL EM LATÃO ESTANHADO PARA CABOS DE 16 A 70MM². REF.: TEL 5024-TERMOTÉCNICA OU EQUIVALENTE | TRUE | nt RFSL
11.02.02.11 | POLIURETANO TIPO SILICONE (VEDAÇÃO PARAFUSOS/TELHAS) BISNAGA DE 360G. REF.: TEL 5905-TERMOTÉCNICA OU EQUIVALENTE | un | CZ5185 | POLIURETANO TIPO SILICONE (VEDAÇÃO PARAFUSOS/TELHAS) BISNAGA DE 360G. REF.: TEL 5905-TERMOTÉCNICA OU EQUIVALENTE | TRUE | nt RFSL
11.02.02.12 | PARAFUSO AUTO PERFURANTE, SEXTAVADO, COM VEDAÇÃO, 1/4" X 7/8". REF.: TEL 5396-TERMOTÉCNICA OU EQUIVALENTE | un | CZ5187 | PARAFUSO AUTO PERFURANTE, SEXTAVADO, COM VEDAÇÃO, 1/4" X 7/8". REF.: TEL 5396-TERMOTÉCNICA OU EQUIVALENTE | TRUE | nt RFSL
11.02.02.13 | ARRUELA LISA. REF.: TEL 5303-TERMOTÉCNICA OU EQUIVALENTE | un | CZ5189 | ARRUELA LISA. REF.: TEL 5303-TERMOTÉCNICA OU EQUIVALENTE | TRUE | nt RFSL
11.02.02.14 | CONECTOR MINIGAR EM LIGA DE COBRE ESTANHADO. REF.: TEL 583-TERMOTÉCNICA OU EQUIVALENTE | un | CZ5191 | CONECTOR MINIGAR EM LIGA DE COBRE ESTANHADO. REF.: TEL 583-TERMOTÉCNICA OU EQUIVALENTE | TRUE | nt RFSL
11.02.02.15 | PARAFUSOS SEXTAVADOS ROSCA SOBERBA EM INOX. REF.: TEL 5346-TERMOTÉCNICA OU EQUIVALENTE | un | CZ5193 | PARAFUSOS SEXTAVADOS ROSCA SOBERBA EM INOX. REF.: TEL 5346-TERMOTÉCNICA OU EQUIVALENTE | TRUE | nt RFSL
11.02.02.16 | BUCHA S8. TEL 5308-TERMOTÉCNICA OU EQUIVALENTE | un | CZ5195 | BUCHA S8. TEL 5308-TERMOTÉCNICA OU EQUIVALENTE | TRUE | nt RFSL
11.02.02.17 | BARRA DE AÇO (VERGALHÃO) GALVANIZADO A FOGO (RE-BAR) 3/8"X3,4M. REF.:TEL-760-TERMOTÉCNICA OU EQUIVALENTE | un | CZ5197 | BARRA DE AÇO (VERGALHÃO) GALVANIZADO A FOGO (RE-BAR) 3/8"X3,4M. REF.:TEL-760-TERMOTÉCNICA OU EQUIVALENTE | TRUE | nt RFSL
11.02.02.18 | CLIPS GALVANIZADOS 3/8" PARA REBAR. REF.: TEL 5238-TERMOTÉCNICA OU EQUIVALENTE | un | CZ5199 | CLIPS GALVANIZADOS 3/8" PARA REBAR. REF.: TEL 5238-TERMOTÉCNICA OU EQUIVALENTE | TRUE | nt RFSL
11.02.02.19 | CAIXA DE EQUALIZAÇÃO DE POTENCIAL 21X21X9CM EM AÇO COM CHAPA DE COBRE INTERNA, BARRAMENTO E 9 TERMINAIS. REF.: TEL 901-TERMOTÉCNICA OU EQUIVALENTE | un | CZ5201 | CAIXA DE EQUALIZAÇÃO DE POTENCIAL 21X21X9CM EM AÇO COM CHAPA DE COBRE INTERNA, BARRAMENTO E 9 TERMINAIS. REF.: TEL 901-TERMOTÉCNICA OU EQUIVALENTE | TRUE | nt RFSL
11.02.02.20 | FITA PERFURADA EM LATÃO NIQUELADO 20 X 1,2MM, FUROS 7MM. FORNECIDO EM ROLOS DE 3M. REF.: TEL-751-TERMOTÉCNICA OU EQUIVALENTE | un | CZ5203 | FITA PERFURADA EM LATÃO NIQUELADO 20 X 1,2MM, FUROS 7MM. FORNECIDO EM ROLOS DE 3M. REF.: TEL-751-TERMOTÉCNICA OU EQUIVALENTE | TRUE | nt RFSL
11.02.02.21 | PARAFUSO SEXTAVADO EM INOX Ø 1/4" X 1.1/4". REF.: TEL 5329-TERMOTÉCNICA OU EQUIVALENTE | un | CZ5205 | PARAFUSO SEXTAVADO EM INOX Ø 1/4" X 1.1/4". REF.: TEL 5329-TERMOTÉCNICA OU EQUIVALENTE | TRUE | nt RFSL
11.02.02.22 | PORCA INOX SEXTAVADA. REF.: TEL 5314-TERMOTÉCNICA OU EQUIVALENTE | un | CZ5207 | PORCA INOX SEXTAVADA. REF.: TEL 5314-TERMOTÉCNICA OU EQUIVALENTE | TRUE | nt RFSL
11.02.02.23 | ARRUELA LISA. REF.: TEL 5305-TERMOTÉCNICA OU EQUIVALENTE | un | CZ5209 | ARRUELA LISA. REF.: TEL 5305-TERMOTÉCNICA OU EQUIVALENTE | TRUE | nt RFSL
11.02.02.24 | ARRUELA DE PRESSÃO. REF.: TEL 5311-TERMOTÉCNICA OU EQUIVALENTE | un | CZ5211 | ARRUELA DE PRESSÃO. REF.: TEL 5311-TERMOTÉCNICA OU EQUIVALENTE | TRUE | nt RFSL
11.02.02.25 | CONECTOR COM DISCO EM LATÃO, ROSCA FÊMEA M12. REF.: ATERRINSERT TEL 656-TERMOTÉCNICA OU EQUIVALENTE | un | CZ5213 | CONECTOR COM DISCO EM LATÃO, ROSCA FÊMEA M12. REF.: ATERRINSERT TEL 656-TERMOTÉCNICA OU EQUIVALENTE | TRUE | nt RFSL
11.02.02.26 | CONECTOR ESTANHADO PARA ATERRINSERT, COM PINO M12 PARA CABOS DE 16 A 70MM2. REF.: TEL 630-TERMOTÉCNICA OU EQUIVALENTE | un | CZ5215 | CONECTOR ESTANHADO PARA ATERRINSERT, COM PINO M12 PARA CABOS DE 16 A 70MM2. REF.: TEL 630-TERMOTÉCNICA OU EQUIVALENTE | TRUE | nt RFSL
11.02.02.27 | TERMINAL DE COMPRESSÃO ESTANHADO, COM 1 FURO, PARA CABOS DE 16MM2. REF.: TEL 5116-TERMOTÉCNICA OU EQUIVALENTE | un | CZ5217 | TERMINAL DE COMPRESSÃO ESTANHADO, COM 1 FURO, PARA CABOS DE 16MM2. REF.: TEL 5116-TERMOTÉCNICA OU EQUIVALENTE | TRUE | nt RFSL
11.02.02.28 | TERMINAL DE COMPRESSÃO ESTANHADO, COM 1 FURO, PARA CABOS DE 35MM2. REF.: TEL 5135-TERMOTÉCNICA OU EQUIVALENTE | un | CZ5219 | TERMINAL DE COMPRESSÃO ESTANHADO, COM 1 FURO, PARA CABOS DE 35MM2. REF.: TEL 5135-TERMOTÉCNICA OU EQUIVALENTE | TRUE | nt RFSL
11.02.02.29 | MOLDE PARA CONEXÃO ENTRE CABO DE COBRE NU DE 16MM² E SUPERFÍCIES PLANAS. REF.: TEL SBE 25-3 TERMOTECNICA OU EQUIVALENTE | un | CZ5221 | MOLDE PARA CONEXÃO ENTRE CABO DE COBRE NU DE 16MM² E SUPERFÍCIES PLANAS. REF.: TEL SBE 25-3 TERMOTECNICA OU EQUIVALENTE | TRUE | nt RFSL
11.02.02.30 | ALICATE PARA MOLDE DE SOLDA EXOTÉRMICA. REF.: Z-201 TERMOTECNICA OU EQUIVALENTE | un | CZ5223 | ALICATE PARA MOLDE DE SOLDA EXOTÉRMICA. REF.: Z-201 TERMOTECNICA OU EQUIVALENTE | TRUE | nt RFSL
11.02.02.31 | CARTUCHO PARA SOLDA EXOTÉRMICA. REF.: CART. 90 TERMOTECNICA OU EQUIVALENTE | un | CZ5225 | CARTUCHO PARA SOLDA EXOTÉRMICA. REF.: CART. 90 TERMOTECNICA OU EQUIVALENTE | TRUE | nt RFSL
11.02.02.32 | LIMPADOR DE MOLDE PARA SOLDA EXOTÉRMICA. REF.: Z-91 TERMOTECNICA OU EQUIVALENTE | un | CZ5227 | LIMPADOR DE MOLDE PARA SOLDA EXOTÉRMICA. REF.: Z-91 TERMOTECNICA OU EQUIVALENTE | TRUE | nt RFSL
11.02.02.33 | ESCOVA PLANA PARA LIMPEZA DOS CABOS, HASTE E SUPERFÍCIES PLANAS. REF.: Z-85 TERMOTECNICA OU EQUIVALENTE | un | CZ5229 | ESCOVA PLANA PARA LIMPEZA DOS CABOS, HASTE E SUPERFÍCIES PLANAS. REF.: Z-85 TERMOTECNICA OU EQUIVALENTE | TRUE | nt RFSL
11.02.02.34 | TUBULAÇÃO EMBUTIDA EM ELETRODUTO DE PVC RÍGIDO ROSQUEÁVEL, PESADO PRETO, ANTICHAMA - CONFORME NBR 15465 INCLUSIVE COM AS CONEXÕES E DERIVAÇÕES.REF.: WETZEL OU EQUIVALENTE, DIÂMETRO: Ø 1" | m | CZ5231 | TUBULAÇÃO EMBUTIDA EM ELETRODUTO DE PVC RÍGIDO ROSQUEÁVEL, PESADO PRETO, ANTICHAMA - CONFORME NBR 15465 INCLUSIVE COM AS CONEXÕES E DERIVAÇÕES.REF.: WETZEL OU EQUIVALENTE, DIÂMETRO: Ø 1" | TRUE | nt RFSL
11.02.02.35 | TUBULAÇÃO EM APARENTE EM ELETRODUTO RÍGIDO DE AÇO-CARBONO, , ROSQUEÁVEL, CONFORME NBR 13057, INCLUSIVE AS CONEXÕES E DERIVAÇÕES. REF.: ELECON OU EQUIVALENTE, DIÂMETRO: Ø 1" | m | CZ5233 | TUBULAÇÃO EM APARENTE EM ELETRODUTO RÍGIDO DE AÇO-CARBONO, , ROSQUEÁVEL, CONFORME NBR 13057, INCLUSIVE AS CONEXÕES E DERIVAÇÕES. REF.: ELECON OU EQUIVALENTE, DIÂMETRO: Ø 1" | TRUE | nt RFSL
11.02.02.36 | BUCHA E ARRUELA DE ACABAMENTO EM ALUMÍNIO, DIÂMETROS. REF.: DAISA OU EQUIVALENTE Ø 1" | un | CZ5235 | BUCHA E ARRUELA DE ACABAMENTO EM ALUMÍNIO, DIÂMETROS. REF.: DAISA OU EQUIVALENTE Ø 1" | TRUE | nt RFSL
11.02.02.37 | CONDULETE MÚLTIPLO FABRICADO EM LIGA DE ALUMÍNIO FUNDIDO, ADAPTÁVEL PARA VÁRIAS OPÇÕES DE MONTAGEM COM ENTRADAS ROSQUEADAS, COM TAMPA APARAFUSADA AO CORPO, TAMPÃO PARA FECHAMENTO DAS SAÍDAS NÃO UTILIZADAS EM BORRACHA NEOPRENE E LIVRES DE REBARBAS NAS PARTES QUE FICAM EM CONTATO COM OS CONDUTORES, TIPO "X", DIÂMETROS. REF.: WETZEL OU EQUIVALENTE Ø 1" | un | CZ5237 | CONDULETE MÚLTIPLO FABRICADO EM LIGA DE ALUMÍNIO FUNDIDO, ADAPTÁVEL PARA VÁRIAS OPÇÕES DE MONTAGEM COM ENTRADAS ROSQUEADAS, COM TAMPA APARAFUSADA AO CORPO, TAMPÃO PARA FECHAMENTO DAS SAÍDAS NÃO UTILIZADAS EM BORRACHA NEOPRENE E LIVRES DE REBARBAS NAS PARTES QUE FICAM EM CONTATO COM OS CONDUTORES, TIPO "X", DIÂMETROS. REF.: WETZEL OU EQUIVALENTE Ø 1" | TRUE | nt RFSL
11.02.02.38 | TAMPÃO EM PVC PARA FECHAMENTO DE SAÍDA NÃO UTILIZADA DE CONDULETE MÚLTIPLO. REF.: WETZEL OU EQUIVALENTE Ø 1" | un | CZ5239 | TAMPÃO EM PVC PARA FECHAMENTO DE SAÍDA NÃO UTILIZADA DE CONDULETE MÚLTIPLO. REF.: WETZEL OU EQUIVALENTE Ø 1" | TRUE | nt RFSL
11.02.02.39 | ADAPTADOR DE UNIÃO ELETRODUTO EM CONDULETE, EM LIGA DE ALUMÍNIO SILÍCIO, COM PARAFUSO ZINCADO / BICROMATIZADO EM UMA EXTREMIDADE E ROSCA NA OUTRA EXTREMIDADE, DIÂMETROS. REF.: WETZEL OU EQUIVALENTE Ø 1" | un | CZ5241 | ADAPTADOR DE UNIÃO ELETRODUTO EM CONDULETE, EM LIGA DE ALUMÍNIO SILÍCIO, COM PARAFUSO ZINCADO / BICROMATIZADO EM UMA EXTREMIDADE E ROSCA NA OUTRA EXTREMIDADE, DIÂMETROS. REF.: WETZEL OU EQUIVALENTE Ø 1" | TRUE | nt RFSL
11.02.02.40 | ABRAÇADEIRA PARA FIXAÇÃO DE ELETRODUTOS TIPO "D" COM CUNHA, DIÂMETROS. REF.: TRAMONTINA OU EQUIVALENTE Ø 1" | un | CZ5243 | ABRAÇADEIRA PARA FIXAÇÃO DE ELETRODUTOS TIPO "D" COM CUNHA, DIÂMETROS. REF.: TRAMONTINA OU EQUIVALENTE Ø 1" | TRUE | nt RFSL
11.02.02.41 | VERGALHÃO ROSCA TOTAL DIÂMETRO 1/4" ZINCADO. REF.: MOPA OU EQUIVALENTE | m | CZ5245 | VERGALHÃO ROSCA TOTAL DIÂMETRO 1/4" ZINCADO. REF.: MOPA OU EQUIVALENTE | TRUE | nt RFSL
11.02.02.43 | CABO ISOLADO FLEXÍVEL 750V, CONDUTOR EM FIOS DE COBRE NU, TÊMPERA MOLE, ENCORDOAMENTO CLASSE 5 (EXTRA FLEXÍVEL), ISOLAÇÃO PARA 450/750V COMPOSTO TERMOPLÁSTICO EM DUPLA CAMADA DE POLIOLEFÍNICO NÃO HALOGENADO, NÃO PROPAGANTE À CHAMA EXTRA DESLIZANTE, TEMPERATURAS MÁXIMAS DO CONDUTOR: 70ºC EM SERVIÇO CONTÍNUO, 100ºC EM SOBRECARGA E 160ºC EM CURTO-CIRCUITO, CONFORME NBR NM 247-2, NBR NM 247-3 E NBR NM 280, GRAU DE FLAMABILIDADE LSZH E NA COR VERDE. REF.: PRYSMIAN-AFUMEX OU EQUIVALENTE, BITOLA: #16,0MM² - VERDE | m | CZ5247 | CABO ISOLADO FLEXÍVEL 750V, CONDUTOR EM FIOS DE COBRE NU, TÊMPERA MOLE, ENCORDOAMENTO CLASSE 5 (EXTRA FLEXÍVEL), ISOLAÇÃO PARA 450/750V COMPOSTO TERMOPLÁSTICO EM DUPLA CAMADA DE POLIOLEFÍNICO NÃO HALOGENADO, NÃO PROPAGANTE À CHAMA EXTRA DESLIZANTE, TEMPERATURAS MÁXIMAS DO CONDUTOR: 70ºC EM SERVIÇO CONTÍNUO, 100ºC EM SOBRECARGA E 160ºC EM CURTO-CIRCUITO, CONFORME NBR NM 247-2, NBR NM 247-3 E NBR NM 280, GRAU DE FLAMABILIDADE LSZH E NA COR VERDE. REF.: PRYSMIAN-AFUMEX OU EQUIVALENTE, BITOLA: #16,0MM² - VERDE | TRUE | nt RFSL
11.02.02.44 | CABO DE COBRE NU 16MM2, COM 7 FIOS X ∅1,7MM - NBR-6524. REF.: TEL-5716 TERMOTECNICA OU EQUIVALENTE | m | CZ5249 | CABO DE COBRE NU 16MM2, COM 7 FIOS X ∅1,7MM - NBR-6524. REF.: TEL-5716 TERMOTECNICA OU EQUIVALENTE | TRUE | nt RFSL
11.02.02.45 | CABO DE COBRE NU 35MM2, COM 7 FIOS X ∅2,5MM - NBR-6524. REF.: TEL-5735 TERMOTECNICA OU EQUIVALENTE. | m | CZ5251 | CABO DE COBRE NU 35MM2, COM 7 FIOS X ∅2,5MM - NBR-6524. REF.: TEL-5735 TERMOTECNICA OU EQUIVALENTE. | TRUE | nt RFSL
11.02.03.01.01 | ELETRODUTO CORRUGADO TIPO KANAFLEX-PEAD (POLIETILENO DE ALTA DENSIDADE). REF.: KANAFLEX OU EQUIVALENTE, DIÂMETRO: Ø 4" | m | CZ5253 | ELETRODUTO CORRUGADO TIPO KANAFLEX-PEAD (POLIETILENO DE ALTA DENSIDADE). REF.: KANAFLEX OU EQUIVALENTE, DIÂMETRO: Ø 4" | TRUE | nt RFSL
11.02.03.01.02 | TUBULAÇÃO APARENTE EM ELETRODUTO RÍGIDO DE AÇO CARBONO, ZINCADO ELETROLITICAMENTE, ROSQUEÁVEL, CONFORME NBR 13057, INCLUSIVE AS CONEXÕES E DERIVAÇÕES. . REF.: WETZEL OU EQUIVALENTE, DIÂMETRO: Ø 4" | m | CZ5255 | TUBULAÇÃO APARENTE EM ELETRODUTO RÍGIDO DE AÇO CARBONO, ZINCADO ELETROLITICAMENTE, ROSQUEÁVEL, CONFORME NBR 13057, INCLUSIVE AS CONEXÕES E DERIVAÇÕES. . REF.: WETZEL OU EQUIVALENTE, DIÂMETRO: Ø 4" | TRUE | nt RFSL
11.02.03.01.04 | VERGALHÃO ROSCA TOTAL Ø 1/4" FORNECIDO EM PEÇAS DE 3,0 METROS. REF.: MOPA, MEGA OU EQUIVALENTE. | un | CZ5257 | VERGALHÃO ROSCA TOTAL Ø 1/4" FORNECIDO EM PEÇAS DE 3,0 METROS. REF.: MOPA, MEGA OU EQUIVALENTE. | TRUE | nt RFSL
11.02.03.01.05 | ABRAÇADEIRA TIPO D, 4". REF.: WETZEL OU EQUIVALENTE. | un | CZ5259 | ABRAÇADEIRA TIPO D, 4". REF.: WETZEL OU EQUIVALENTE. | TRUE | nt RFSL
11.02.03.01.07 | CONSTRUÇÃO DE CAIXA SUBTERRÂNEA EM ALVENARIA TIPO R-1, CONFORME PROJETO, DIMENSÕES 127X72X60CM, COM TAMPA E BASE EM FERRO FUNDIDO. | un | CZ5261 | CONSTRUÇÃO DE CAIXA SUBTERRÂNEA EM ALVENARIA TIPO R-1, CONFORME PROJETO, DIMENSÕES 127X72X60CM, COM TAMPA E BASE EM FERRO FUNDIDO. | TRUE | nt RFSL
11.02.03.01.08 | FITA DE ADVERTÊNCIA P/TUBULAÇÃO SUBTERRÂNEA | m | CZ5263 | FITA DE ADVERTÊNCIA P/TUBULAÇÃO SUBTERRÂNEA | TRUE | nt RFSL
11.02.03.01.09 | CAIXA DE PASSAGEM METÁLICA DE SOBREPOR, COM TAMPA CEGA, PINTURA ELETROSTÁTICA EPÓXI A PÓ NA COR BEGE, COM TAMPA APARAFUSADA. REF.: CEMAR LEGRAND OU EQUIVALENTE, DIMENSÃO: 60X60X20 CM | un | CZ5265 | CAIXA DE PASSAGEM METÁLICA DE SOBREPOR, COM TAMPA CEGA, PINTURA ELETROSTÁTICA EPÓXI A PÓ NA COR BEGE, COM TAMPA APARAFUSADA. REF.: CEMAR LEGRAND OU EQUIVALENTE, DIMENSÃO: 60X60X20 CM | TRUE | nt RFSL
11.02.03.01.10 | CONDULETE MÚLTIPLO FABRICADO EM LIGA DE ALUMÍNIO FUNDIDO, ADAPTÁVEL PARA VÁRIAS OPÇÕES DE MONTAGEM COM ENTRADAS ROSQUEADAS, COM TAMPA CEGA, TAMPÃO PARA FECHAMENTO DAS SAÍDAS NÃO UTILIZADAS EM BORRACHA NEOPRENE E LIVRES DE REBARBAS NAS PARTES QUE FICAM EM CONTATO COM OS CONDUTORES. REF.: WETZEL OU EQUIVALENTE, DIÂMETRO: Ø 4" | un | CZ5267 | CONDULETE MÚLTIPLO FABRICADO EM LIGA DE ALUMÍNIO FUNDIDO, ADAPTÁVEL PARA VÁRIAS OPÇÕES DE MONTAGEM COM ENTRADAS ROSQUEADAS, COM TAMPA CEGA, TAMPÃO PARA FECHAMENTO DAS SAÍDAS NÃO UTILIZADAS EM BORRACHA NEOPRENE E LIVRES DE REBARBAS NAS PARTES QUE FICAM EM CONTATO COM OS CONDUTORES. REF.: WETZEL OU EQUIVALENTE, DIÂMETRO: Ø 4" | TRUE | nt RFSL
11.02.03.01.11 | ADAPTADOR DE UNIÃO ELETRODUTO EM CONDULETE, EM LIGA DE ALUMÍNIO SILÍCIO, COM PARAFUSO ZINCADO/BICROMATIZADO EM UMA EXTREMIDADE E ROSCA NA OUTRA EXTREMIDADE. REF.: WETZEL OU EQUIVALENTE, DIÂMETRO: Ø 4" | un | CZ5269 | ADAPTADOR DE UNIÃO ELETRODUTO EM CONDULETE, EM LIGA DE ALUMÍNIO SILÍCIO, COM PARAFUSO ZINCADO/BICROMATIZADO EM UMA EXTREMIDADE E ROSCA NA OUTRA EXTREMIDADE. REF.: WETZEL OU EQUIVALENTE, DIÂMETRO: Ø 4" | TRUE | nt RFSL
11.02.03.01.12 | TAMPÃO EM PVC PARA FECHAMENTO DE SAÍDA NÃO UTILIZADA DE CONDULETE MÚLTIPLO. REF.: WETZEL OU EQUIVALENTE, BITOLA: Ø 4" | un | CZ5271 | TAMPÃO EM PVC PARA FECHAMENTO DE SAÍDA NÃO UTILIZADA DE CONDULETE MÚLTIPLO. REF.: WETZEL OU EQUIVALENTE, BITOLA: Ø 4" | TRUE | nt RFSL
11.02.03.01.13 | CABO TELEFÔNICO CTP-APL-SN 50, LSZH. REF.: FURUKAWA OU EQUIV. - 100 PARES | m | CZ5273 | CABO TELEFÔNICO CTP-APL-SN 50, LSZH. REF.: FURUKAWA OU EQUIV. - 100 PARES | TRUE | nt RFSL
11.02.03.01.14 | CABO ÓPTICO PARA USO EXTERNO E INTERNO EM CONSTRUÇÃO DO TIPO “TIGHT”, COMPOSTO POR 6 FIBRAS ÓPTICAS MULTIMODO 50/125MM COM REVESTIMENTO PRIMÁRIO EM ACRILATO E REVESTIMENTO SECUNDÁRIO EM MATERIAL POLIMÉRICO COLORIDO (900 MM), REUNIDAS E REVESTIDAS POR FIBRAS SINTÉTICAS DIELÉTRICAS PARA SUPORTE MECÂNICO (RESISTÊNCIA À TRAÇÃO) E COBERTAS POR UMA CAPA EXTERNA EM POLÍMERO ESPECIAL PARA USO INTERNO E EXTERNO. REF. FURUKAWA OU EQUIVALENTE | m | CZ5275 | CABO ÓPTICO PARA USO EXTERNO E INTERNO EM CONSTRUÇÃO DO TIPO “TIGHT”, COMPOSTO POR 6 FIBRAS ÓPTICAS MULTIMODO 50/125MM COM REVESTIMENTO PRIMÁRIO EM ACRILATO E REVESTIMENTO SECUNDÁRIO EM MATERIAL POLIMÉRICO COLORIDO (900 MM), REUNIDAS E REVESTIDAS POR FIBRAS SINTÉTICAS DIELÉTRICAS PARA SUPORTE MECÂNICO (RESISTÊNCIA À TRAÇÃO) E COBERTAS POR UMA CAPA EXTERNA EM POLÍMERO ESPECIAL PARA USO INTERNO E EXTERNO. REF. FURUKAWA OU EQUIVALENTE | TRUE | nt RFSL
11.02.03.02.01 | CAIXA DE SOBREPOR EM CHAPA METÁLICA COM 2 MM DE ESPESSURA,1500X1500X200MM, PROVIDA DE PORTA COM DOBRADIÇA, FECHADURA, ALETAS DE VENTILAÇÃO E PINTURA ELETROSTÁTICA EPÓXI A PÓ NA COR BEGE. COM FUNDO DE MADEIRA COM 20MM DE ESPESSURA PINTADO NA COR CINZA | un | CZ5277 | CAIXA DE SOBREPOR EM CHAPA METÁLICA COM 2 MM DE ESPESSURA,1500X1500X200MM, PROVIDA DE PORTA COM DOBRADIÇA, FECHADURA, ALETAS DE VENTILAÇÃO E PINTURA ELETROSTÁTICA EPÓXI A PÓ NA COR BEGE. COM FUNDO DE MADEIRA COM 20MM DE ESPESSURA PINTADO NA COR CINZA | TRUE | nt RFSL
11.02.03.02.02 | BLOCO DE CONEXÃO 110 IDC COM 50 PARES, CONFORME A NORMA ANSI/TIA/EIA-568B.2, EM MATERIAL TERMOPLÁSTICO, NA COR BEGE. REF.: FURUKAWA OU EQUIVALENTE | un | CZ5279 | BLOCO DE CONEXÃO 110 IDC COM 50 PARES, CONFORME A NORMA ANSI/TIA/EIA-568B.2, EM MATERIAL TERMOPLÁSTICO, NA COR BEGE. REF.: FURUKAWA OU EQUIVALENTE | TRUE | nt RFSL
11.02.03.02.03 | BLOCO DE CONEXÃO 110 IDC COM 100 PARES, CONFORME A NORMA ANSI/TIA/EIA-568B.2, EM MATERIAL TERMOPLÁSTICO, NA COR BEGE. REF.: FURUKAWA OU EQUIVALENTE | un | CZ5281 | BLOCO DE CONEXÃO 110 IDC COM 100 PARES, CONFORME A NORMA ANSI/TIA/EIA-568B.2, EM MATERIAL TERMOPLÁSTICO, NA COR BEGE. REF.: FURUKAWA OU EQUIVALENTE | TRUE | nt RFSL
11.02.03.02.04 | BLOCO DE PROTEÇÃO PARA REDE DE TELEFONIA BLP - 100 PARES, COM CAMPO DE TESTE, TIPO 310. REF.: COOK ELETRIC OU EQUIVALENTE | un | CZ5283 | BLOCO DE PROTEÇÃO PARA REDE DE TELEFONIA BLP - 100 PARES, COM CAMPO DE TESTE, TIPO 310. REF.: COOK ELETRIC OU EQUIVALENTE | TRUE | nt RFSL
11.02.03.02.05 | MÓDULO DE PROTEÇÃO, CINCO PINOS, A ESTADO SÓLIDO, TIPO MP-R. REF.: COOK ELETRICK OU EQUIVALENTE | un | CZ5285 | MÓDULO DE PROTEÇÃO, CINCO PINOS, A ESTADO SÓLIDO, TIPO MP-R. REF.: COOK ELETRICK OU EQUIVALENTE | TRUE | nt RFSL
11.02.03.02.06 | BARRA DE ATERRAMENTO DE COBRE ELETROLÍTICO 100 A PARA O PTR. REF.: BEGHIM, MEGABARRE OU EQUIVALENTE | un | CZ5287 | BARRA DE ATERRAMENTO DE COBRE ELETROLÍTICO 100 A PARA O PTR. REF.: BEGHIM, MEGABARRE OU EQUIVALENTE | TRUE | nt RFSL
11.02.03.02.07 | ABRAÇADEIRA P/ CABO TELEFÔNICO - BC-4 | un | CZ5289 | ABRAÇADEIRA P/ CABO TELEFÔNICO - BC-4 | TRUE | nt RFSL
11.02.03.02.08 | ABRAÇADEIRA P/ CABO TELEFÔNICO - BC-5 | un | CZ5291 | ABRAÇADEIRA P/ CABO TELEFÔNICO - BC-5 | TRUE | nt RFSL
11.02.03.02.09 | ANEL GUIA COM ROSCA SOBERBA, FIXAÇÃO NO FUNDO DE MADEIRA DAS CAIXAS DE DISTRIBUIÇÃO, PARA INSTALAÇÃO E ARRUMAÇÃO DA FIAÇÃO - AGS - 3 | un | CZ5293 | ANEL GUIA COM ROSCA SOBERBA, FIXAÇÃO NO FUNDO DE MADEIRA DAS CAIXAS DE DISTRIBUIÇÃO, PARA INSTALAÇÃO E ARRUMAÇÃO DA FIAÇÃO - AGS - 3 | TRUE | nt RFSL
11.02.03.02.10 | CONJUNTO PARAFUSO, ARRUELA E BUCHA PLÁSTICA S10. REF.: MOPA, MEGA OU EQUIVALENTE | un | CZ5295 | CONJUNTO PARAFUSO, ARRUELA E BUCHA PLÁSTICA S10. REF.: MOPA, MEGA OU EQUIVALENTE | TRUE | nt RFSL
11.02.03.03.01 | RACK ABERTO , PADRÃO 19", ALTURA ÚTIL 36U, CHAPA 2MM, COM KIT DE ATERRAMENTO E BANDEJA SUPERIOR E INFERIOR GUIAS VERTICAIS NAS LATERAIS. DEMAIS CARACTERÍSTICAS VER MEMORIAL DESCRITIVO. REF.: LEGRAND OU EQUIVALENTE | un | CZ5297 | RACK ABERTO , PADRÃO 19", ALTURA ÚTIL 36U, CHAPA 2MM, COM KIT DE ATERRAMENTO E BANDEJA SUPERIOR E INFERIOR GUIAS VERTICAIS NAS LATERAIS. DEMAIS CARACTERÍSTICAS VER MEMORIAL DESCRITIVO. REF.: LEGRAND OU EQUIVALENTE | TRUE | nt RFSL
11.02.03.03.02 | RACK 19"EM CHAPA DE AÇO MONOBLOCO, ALTURA 28U, PROFUNDIDADE 800MM, PORTA EM CHAPA DE AÇO MOLDURA DE AÇO COM VIDRO TEMPERADO CRISTAL, DOBRADIÇA COM ABERTURA DE 180 GRAUS, C/ MAÇANETA L, PINTURA ELETROSTÁTICA EM PÓ POLIÉSTER CINZA RAL 7032, COM 01 PAR DE VENEZIANAS LATERAIS, KIT DE ATERRAMENTO E BANDEJA SUPERIOR E INFERIOR. REF.: LEGRAND OU EQUIVALENTE | un | CZ5299 | RACK 19"EM CHAPA DE AÇO MONOBLOCO, ALTURA 28U, PROFUNDIDADE 800MM, PORTA EM CHAPA DE AÇO MOLDURA DE AÇO COM VIDRO TEMPERADO CRISTAL, DOBRADIÇA COM ABERTURA DE 180 GRAUS, C/ MAÇANETA L, PINTURA ELETROSTÁTICA EM PÓ POLIÉSTER CINZA RAL 7032, COM 01 PAR DE VENEZIANAS LATERAIS, KIT DE ATERRAMENTO E BANDEJA SUPERIOR E INFERIOR. REF.: LEGRAND OU EQUIVALENTE | TRUE | nt RFSL
11.02.03.03.03 | GUIA DE CABOS HORIZONTAL, ALTURA 1U, PADRÃO 19", PROFUNDIDADE MÍNIMA DE 160MM, TAMPA BASCULANTE PARA DOIS SENTIDOS, PLÁSTICO ABS, COR PRETO. DEMAIS CARACTERÍSTICAS VER MEMORIAL DESCRITIVO. REF.: FURUKAWA OU EQUIVALENTE | un | CZ5301 | GUIA DE CABOS HORIZONTAL, ALTURA 1U, PADRÃO 19", PROFUNDIDADE MÍNIMA DE 160MM, TAMPA BASCULANTE PARA DOIS SENTIDOS, PLÁSTICO ABS, COR PRETO. DEMAIS CARACTERÍSTICAS VER MEMORIAL DESCRITIVO. REF.: FURUKAWA OU EQUIVALENTE | TRUE | nt RFSL
11.02.03.03.04 | DIO B48 - MODULO BÁSICO DISTRIBUIDOR ÓPTICO, PADRÃO 19", ALTURA DE 1U, COM CAPACIDADE PARA ATÉ 24 FIBRAS MM OM3. FORNECIDO COMPLETO. DEMAIS CARACTERÍSTICAS VER MEMORIAL DESCRITIVO. REF.: FURUKAWA OU EQUIVALENTE | un | CZ5303 | DIO B48 - MODULO BÁSICO DISTRIBUIDOR ÓPTICO, PADRÃO 19", ALTURA DE 1U, COM CAPACIDADE PARA ATÉ 24 FIBRAS MM OM3. FORNECIDO COMPLETO. DEMAIS CARACTERÍSTICAS VER MEMORIAL DESCRITIVO. REF.: FURUKAWA OU EQUIVALENTE | TRUE | nt RFSL
11.02.03.03.05 | DIO B48 - MODULO BÁSICO DISTRIBUIDOR ÓPTICO, PADRÃO 19", ALTURA DE 1U, COM CAPACIDADE PARA ATÉ 8 FIBRAS MM OM3. FORNECIDO COMPLETO. DEMAIS CARACTERÍSTICAS VER MEMORIAL DESCRITIVO. REF.: FURUKAWA OU EQUIVALENTE | un | CZ5305 | DIO B48 - MODULO BÁSICO DISTRIBUIDOR ÓPTICO, PADRÃO 19", ALTURA DE 1U, COM CAPACIDADE PARA ATÉ 8 FIBRAS MM OM3. FORNECIDO COMPLETO. DEMAIS CARACTERÍSTICAS VER MEMORIAL DESCRITIVO. REF.: FURUKAWA OU EQUIVALENTE | TRUE | nt RFSL
11.02.03.03.06 | PATCH PANEL DESCARREGADO, PADRÃO 19", CAT.6, ALTURA DE 1U, 24 POSIÇÕES. DEMAIS CARACTERÍSTICAS VER MEMORIAL DESCRITIVO. REF.: FURUKAWA OU EQUIVALENTE | un | CZ5307 | PATCH PANEL DESCARREGADO, PADRÃO 19", CAT.6, ALTURA DE 1U, 24 POSIÇÕES. DEMAIS CARACTERÍSTICAS VER MEMORIAL DESCRITIVO. REF.: FURUKAWA OU EQUIVALENTE | TRUE | nt RFSL
11.02.03.03.07 | VOICE PANEL PADRÃO 19", ALTURA DE 1U, 50 POSIÇÕES, CAT.3. DEMAIS CARACTERÍSTICAS VER MEMORIAL DESCRITIVO.REF. FURUKAWA OU EQUIVALENTE | un | CZ5309 | VOICE PANEL PADRÃO 19", ALTURA DE 1U, 50 POSIÇÕES, CAT.3. DEMAIS CARACTERÍSTICAS VER MEMORIAL DESCRITIVO.REF. FURUKAWA OU EQUIVALENTE | TRUE | nt RFSL
11.02.03.03.08 | RÉGUA DE TOMADAS PARA INSTALAÇÃO EM RACK 19” , FORNECIDAS PARA ALIMENTAÇÃO ELÉTRICA DOS EQUIPAMENTOS INSTALADOS NO RACK CONTENDO OITO TOMADAS 2P+T 20A/250V - CONFORME NBR 14136. DEVERÁ POSSUIR FURAÇÃO NAS EXTREMIDADES PARA FIXAÇÃO NA ESTRUTURA DOS GABINETES DE 19”. O ACABAMENTO DEVERÁ SER EM ALUMÍNIO ANODIZADO COM PINTURA EM EPÓXI NA COR PRETA. - O CABO PARA ALIMENTAÇÃO DA RÉGUA COM TOMADAS DEVERÁ SER DO TIPO FLEXÍVEL MÚLTIPLO DEVERÁ POSSUIR 3 VIAS, ISOLAÇÃO 0,6/1KV E POSSUIR, NO MÍNIMO 3,0 M DE COMPRIMENTO. REF.: FURUKAWA OU EQUIVALENTE | un | CZ5311 | RÉGUA DE TOMADAS PARA INSTALAÇÃO EM RACK 19” , FORNECIDAS PARA ALIMENTAÇÃO ELÉTRICA DOS EQUIPAMENTOS INSTALADOS NO RACK CONTENDO OITO TOMADAS 2P+T 20A/250V - CONFORME NBR 14136. DEVERÁ POSSUIR FURAÇÃO NAS EXTREMIDADES PARA FIXAÇÃO NA ESTRUTURA DOS GABINETES DE 19”. O ACABAMENTO DEVERÁ SER EM ALUMÍNIO ANODIZADO COM PINTURA EM EPÓXI NA COR PRETA. - O CABO PARA ALIMENTAÇÃO DA RÉGUA COM TOMADAS DEVERÁ SER DO TIPO FLEXÍVEL MÚLTIPLO DEVERÁ POSSUIR 3 VIAS, ISOLAÇÃO 0,6/1KV E POSSUIR, NO MÍNIMO 3,0 M DE COMPRIMENTO. REF.: FURUKAWA OU EQUIVALENTE | TRUE | nt RFSL
11.02.03.03.09 | CORDÃO ÓPTICO COM 2 FIBRAS ÓPTICAS MM 50/125MM OM3, TIPO “TIGHT“, PADRÃO “ZIP-CORD” DE REUNIÃO DAS FIBRAS PARA DIÂMETRO DE 2MM, REVESTIMENTO PRIMÁRIO EM ACRILATO E REVESTIMENTO SECUNDÁRIO EM PVC, CAPA EM PVC NÃO PROPAGANTE À CHAMA CM, CONECTORES LC-UPC EM AMBAS AS EXTREMIDADES, CONECTORIZADAS E TESTADAS DE FÁBRICA, COM CERTIFICAÇÃO ANATEL PARA OS CONECTORES ÓPTICOS E PARA O CABO DE CORDÃO, 2,5M, COR ACQUA. DEMAIS CARACTERÍSTICAS VER MEMORIAL DESCRITIVO. REF.: FURUKAWA OU EQUIVALENTE | un | CZ5313 | CORDÃO ÓPTICO COM 2 FIBRAS ÓPTICAS MM 50/125MM OM3, TIPO “TIGHT“, PADRÃO “ZIP-CORD” DE REUNIÃO DAS FIBRAS PARA DIÂMETRO DE 2MM, REVESTIMENTO PRIMÁRIO EM ACRILATO E REVESTIMENTO SECUNDÁRIO EM PVC, CAPA EM PVC NÃO PROPAGANTE À CHAMA CM, CONECTORES LC-UPC EM AMBAS AS EXTREMIDADES, CONECTORIZADAS E TESTADAS DE FÁBRICA, COM CERTIFICAÇÃO ANATEL PARA OS CONECTORES ÓPTICOS E PARA O CABO DE CORDÃO, 2,5M, COR ACQUA. DEMAIS CARACTERÍSTICAS VER MEMORIAL DESCRITIVO. REF.: FURUKAWA OU EQUIVALENTE | TRUE | nt RFSL
11.02.03.03.10 | PATCH CORD (JUMPER CABLE) FLEXÍVEL CAT.6 U/UTP CM, 4 PARES, COR AMARELA, TERMINAÇÃO T568A, RJ-45/RJ-45, 2,5M (PARA MANOBRA NO ARMÁRIO TÉCNICO). DEMAIS CARACTERÍSTICAS VER MEMORIAL DESCRITIVO. REF.: FURUKAWA OU EQUIVALENTE | un | CZ5315 | PATCH CORD (JUMPER CABLE) FLEXÍVEL CAT.6 U/UTP CM, 4 PARES, COR AMARELA, TERMINAÇÃO T568A, RJ-45/RJ-45, 2,5M (PARA MANOBRA NO ARMÁRIO TÉCNICO). DEMAIS CARACTERÍSTICAS VER MEMORIAL DESCRITIVO. REF.: FURUKAWA OU EQUIVALENTE | TRUE | nt RFSL
11.02.03.03.11 | PATCH CORD (JUMPER CABLE) FLEXÍVEL CAT.6 U/UTP CM, 4 PARES, COR AZUL, TERMINAÇÃO T568A, RJ-45/RJ-45, 2,5M (PARA MANOBRA NO ARMÁRIO TÉCNICO). DEMAIS CARACTERÍSTICAS VER MEMORIAL DESCRITIVO. REF.: FURUKAWA OU EQUIVALENTE | un | CZ5317 | PATCH CORD (JUMPER CABLE) FLEXÍVEL CAT.6 U/UTP CM, 4 PARES, COR AZUL, TERMINAÇÃO T568A, RJ-45/RJ-45, 2,5M (PARA MANOBRA NO ARMÁRIO TÉCNICO). DEMAIS CARACTERÍSTICAS VER MEMORIAL DESCRITIVO. REF.: FURUKAWA OU EQUIVALENTE | TRUE | nt RFSL
11.02.03.03.12 | PATCH CORD FLEXÍVEL CAT.6 U/UTP CM, 4 PARES, COR AZUL, TERMINAÇÃO T568A, RJ-45/RJ-45, 2,5M. DEMAIS CARACTERÍSTICAS VER MEMORIAL DESCRITIVO. REF.: FURUKAWA OU EQUIVALENTE | un | CZ5319 | PATCH CORD FLEXÍVEL CAT.6 U/UTP CM, 4 PARES, COR AZUL, TERMINAÇÃO T568A, RJ-45/RJ-45, 2,5M. DEMAIS CARACTERÍSTICAS VER MEMORIAL DESCRITIVO. REF.: FURUKAWA OU EQUIVALENTE | TRUE | nt RFSL
11.02.03.03.13 | CONECTOR RJ-45 FÊMEA - CATEGORIA 6 - ( CONECTORES PATCH PANEL 24 PORTAS). REF.: FURUKAWA OU EQUIVALENTE | un | CZ5321 | CONECTOR RJ-45 FÊMEA - CATEGORIA 6 - ( CONECTORES PATCH PANEL 24 PORTAS). REF.: FURUKAWA OU EQUIVALENTE | TRUE | nt RFSL
11.02.03.03.14 | ABRAÇADEIRA TIPO VELCRO P/ CHICOTEAMENTO DE CABOS UTP. REF.: HELLERMANN TYTON OU EQUIVALENTE | pct | CZ5323 | ABRAÇADEIRA TIPO VELCRO P/ CHICOTEAMENTO DE CABOS UTP. REF.: HELLERMANN TYTON OU EQUIVALENTE | TRUE | nt RFSL
11.02.03.03.15 | KIT PORCA GAIOLA. REF.: FURUKAWA OU EQUIVALENTE | cj | CZ5325 | KIT PORCA GAIOLA. REF.: FURUKAWA OU EQUIVALENTE | TRUE | nt RFSL
11.02.03.04.01 | ELETROCALHA METÁLICA LISA, PRÉ-ZINCADA A FOGO, TIPO "C", CHAPA 18, FORNECIDA SEM TAMPA. REF.: MOPA, MEGA OU EQUIVALENTE, DIMENSÃO: 200X100X3000 MM | un | CZ5327 | ELETROCALHA METÁLICA LISA, PRÉ-ZINCADA A FOGO, TIPO "C", CHAPA 18, FORNECIDA SEM TAMPA. REF.: MOPA, MEGA OU EQUIVALENTE, DIMENSÃO: 200X100X3000 MM | TRUE | nt RFSL
11.02.03.04.02 | ELETROCALHA METÁLICA LISA, PRÉ-ZINCADA A FOGO, TIPO "C", CHAPA 18, FORNECIDA SEM TAMPA. REF.: MOPA, MEGA OU EQUIVALENTE, DIMENSÃO: 300X100X3000 MM | un | CZ5329 | ELETROCALHA METÁLICA LISA, PRÉ-ZINCADA A FOGO, TIPO "C", CHAPA 18, FORNECIDA SEM TAMPA. REF.: MOPA, MEGA OU EQUIVALENTE, DIMENSÃO: 300X100X3000 MM | TRUE | nt RFSL
11.02.03.04.03 | ELETROCALHA METÁLICA LISA, PRÉ-ZINCADA A FOGO, TIPO "C", CHAPA 18, FORNECIDA SEM TAMPA. REF.: MOPA, MEGA OU EQUIVALENTE, DIMENSÃO: 500X100X3000 MM | un | CZ5331 | ELETROCALHA METÁLICA LISA, PRÉ-ZINCADA A FOGO, TIPO "C", CHAPA 18, FORNECIDA SEM TAMPA. REF.: MOPA, MEGA OU EQUIVALENTE, DIMENSÃO: 500X100X3000 MM | TRUE | nt RFSL
11.02.03.04.04 | TAMPA PARA ELETROCALHA METÁLICA LISA, PRÉ-ZINCADA A FOGO, TIPO "C". REF.: MOPA, MEGA OU EQUIVALENTE, DIMENSÃO: 200X100X3000 MM | un | CZ5333 | TAMPA PARA ELETROCALHA METÁLICA LISA, PRÉ-ZINCADA A FOGO, TIPO "C". REF.: MOPA, MEGA OU EQUIVALENTE, DIMENSÃO: 200X100X3000 MM | TRUE | nt RFSL
11.02.03.04.05 | TAMPA PARA ELETROCALHA METÁLICA LISA, PRÉ-ZINCADA A FOGO, TIPO "C". REF.: MOPA, MEGA OU EQUIVALENTE, DIMENSÃO: 300X100X3000 MM | un | CZ5335 | TAMPA PARA ELETROCALHA METÁLICA LISA, PRÉ-ZINCADA A FOGO, TIPO "C". REF.: MOPA, MEGA OU EQUIVALENTE, DIMENSÃO: 300X100X3000 MM | TRUE | nt RFSL
11.02.03.04.06 | TAMPA PARA ELETROCALHA METÁLICA LISA, PRÉ-ZINCADA A FOGO, TIPO "C". REF.: MOPA, MEGA OU EQUIVALENTE, DIMENSÃO: 500X100X3000 MM | un | CZ5337 | TAMPA PARA ELETROCALHA METÁLICA LISA, PRÉ-ZINCADA A FOGO, TIPO "C". REF.: MOPA, MEGA OU EQUIVALENTE, DIMENSÃO: 500X100X3000 MM | TRUE | nt RFSL
11.02.03.04.07 | DIVISOR INTERNO PERFURADO, PRÉ-ZINCADO A FOGO, PARA ELETROCALHA, ALTURA 50 MM. REF.: MOPA, MEGA OU EQUIVALENTE | un | CZ5339 | DIVISOR INTERNO PERFURADO, PRÉ-ZINCADO A FOGO, PARA ELETROCALHA, ALTURA 50 MM. REF.: MOPA, MEGA OU EQUIVALENTE | TRUE | nt RFSL
11.02.03.04.08 | EMENDA INTERNA PRÉ-ZINCADA A FOGO COM BASE LISA, PARA ELETROCALHA METÁLICA. REF.: MOPA, MEGA OU EQUIVALENTE, DIMENSÃO: 200X100 MM | un | CZ5341 | EMENDA INTERNA PRÉ-ZINCADA A FOGO COM BASE LISA, PARA ELETROCALHA METÁLICA. REF.: MOPA, MEGA OU EQUIVALENTE, DIMENSÃO: 200X100 MM | TRUE | nt RFSL
11.02.03.04.09 | EMENDA INTERNA PRÉ-ZINCADA A FOGO COM BASE LISA, PARA ELETROCALHA METÁLICA. REF.: MOPA, MEGA OU EQUIVALENTE, DIMENSÃO: 300X100 MM | un | CZ5343 | EMENDA INTERNA PRÉ-ZINCADA A FOGO COM BASE LISA, PARA ELETROCALHA METÁLICA. REF.: MOPA, MEGA OU EQUIVALENTE, DIMENSÃO: 300X100 MM | TRUE | nt RFSL
11.02.03.04.10 | EMENDA INTERNA PRÉ-ZINCADA A FOGO COM BASE LISA, PARA ELETROCALHA METÁLICA. REF.: MOPA, MEGA OU EQUIVALENTE, DIMENSÃO: 400X100 MM | un | CZ5345 | EMENDA INTERNA PRÉ-ZINCADA A FOGO COM BASE LISA, PARA ELETROCALHA METÁLICA. REF.: MOPA, MEGA OU EQUIVALENTE, DIMENSÃO: 400X100 MM | TRUE | nt RFSL
11.02.03.04.11 | EMENDA INTERNA PRÉ-ZINCADA A FOGO COM BASE LISA, PARA ELETROCALHA METÁLICA. REF.: MOPA, MEGA OU EQUIVALENTE, DIMENSÃO: 500X100 MM | un | CZ5347 | EMENDA INTERNA PRÉ-ZINCADA A FOGO COM BASE LISA, PARA ELETROCALHA METÁLICA. REF.: MOPA, MEGA OU EQUIVALENTE, DIMENSÃO: 500X100 MM | TRUE | nt RFSL
11.02.03.04.12 | REDUÇÃO CONCÊNTRICA PRÉ-ZINCADA A FOGO, COM TAMPA, TIPO "C", PARA ELETROCALHA PERFURADA. REF.: MOPA, MEGA OU EQUIVALENTE, DIMENSÃO: 300X100 MM PARA 200X100 MM | un | CZ5349 | REDUÇÃO CONCÊNTRICA PRÉ-ZINCADA A FOGO, COM TAMPA, TIPO "C", PARA ELETROCALHA PERFURADA. REF.: MOPA, MEGA OU EQUIVALENTE, DIMENSÃO: 300X100 MM PARA 200X100 MM | TRUE | nt RFSL
11.02.03.04.13 | REDUÇÃO CONCÊNTRICA PRÉ-ZINCADA A FOGO, COM TAMPA, TIPO "C", PARA ELETROCALHA PERFURADA. REF.: MOPA, MEGA OU EQUIVALENTE, DIMENSÃO: 400X100 MM PARA 300X100 MM | un | CZ5351 | REDUÇÃO CONCÊNTRICA PRÉ-ZINCADA A FOGO, COM TAMPA, TIPO "C", PARA ELETROCALHA PERFURADA. REF.: MOPA, MEGA OU EQUIVALENTE, DIMENSÃO: 400X100 MM PARA 300X100 MM | TRUE | nt RFSL
11.02.03.04.14 | REDUÇÃO CONCÊNTRICA PRÉ-ZINCADA A FOGO, COM TAMPA, TIPO "C", PARA ELETROCALHA PERFURADA. REF.: MOPA, MEGA OU EQUIVALENTE, DIMENSÃO: 500X100 MM PARA 400X100 MM | un | CZ5353 | REDUÇÃO CONCÊNTRICA PRÉ-ZINCADA A FOGO, COM TAMPA, TIPO "C", PARA ELETROCALHA PERFURADA. REF.: MOPA, MEGA OU EQUIVALENTE, DIMENSÃO: 500X100 MM PARA 400X100 MM | TRUE | nt RFSL
11.02.03.04.15 | TÊ HORIZONTAL 90º PRÉ-ZINCADA A FOGO, COM TAMPA, TIPO "C", PARA ELETROCALHA LISA. REF.: MOPA, MEGA OU EQUIVALENTE, DIMENSÃO: 300X100MM | un | CZ5355 | TÊ HORIZONTAL 90º PRÉ-ZINCADA A FOGO, COM TAMPA, TIPO "C", PARA ELETROCALHA LISA. REF.: MOPA, MEGA OU EQUIVALENTE, DIMENSÃO: 300X100MM | TRUE | nt RFSL
11.02.03.04.16 | TÊ HORIZONTAL 90º PRÉ-ZINCADA A FOGO, COM TAMPA, TIPO "C", PARA ELETROCALHA LISA. REF.: MOPA, MEGA OU EQUIVALENTE, DIMENSÃO: 500X100MM | un | CZ5357 | TÊ HORIZONTAL 90º PRÉ-ZINCADA A FOGO, COM TAMPA, TIPO "C", PARA ELETROCALHA LISA. REF.: MOPA, MEGA OU EQUIVALENTE, DIMENSÃO: 500X100MM | TRUE | nt RFSL
11.02.03.04.17 | CURVA HORIZONTAL 90º PRÉ-ZINCADA A FOGO, COM TAMPA, TIPO "C", PARA ELETROCALHA LISA. REF.: MOPA, MEGA OU EQUIVALENTE, DIMENSÃO: 300X100MM | un | CZ5359 | CURVA HORIZONTAL 90º PRÉ-ZINCADA A FOGO, COM TAMPA, TIPO "C", PARA ELETROCALHA LISA. REF.: MOPA, MEGA OU EQUIVALENTE, DIMENSÃO: 300X100MM | TRUE | nt RFSL
11.02.03.04.18 | CURVA VERTICAL EXTERNA 90º, PRÉ-ZINCADA A FOGO, PARA ELETROCALHA LISA. REF.: MOPA, MEGA OU EQUIVALENTE, DIMENSÃO: 500X100MM | un | CZ5361 | CURVA VERTICAL EXTERNA 90º, PRÉ-ZINCADA A FOGO, PARA ELETROCALHA LISA. REF.: MOPA, MEGA OU EQUIVALENTE, DIMENSÃO: 500X100MM | TRUE | nt RFSL
11.02.03.04.19 | TERMINAL DE FECHAMENTO PRÉ-ZINCADO A FOGO, PARA ELETROCALHA LISA. REF.: MOPA, MEGA OU EQUIVALENTE, DIMENSÃO: 200X100MM | un | CZ5363 | TERMINAL DE FECHAMENTO PRÉ-ZINCADO A FOGO, PARA ELETROCALHA LISA. REF.: MOPA, MEGA OU EQUIVALENTE, DIMENSÃO: 200X100MM | TRUE | nt RFSL
11.02.03.04.20 | SUPORTE TIPO ÔMEGA PARA ELETROCALHA METÁLICA LISA. REF.: MOPA, MEGA OU EQUIVALENTE, DIMENSÃO: 200X100MM | un | CZ5365 | SUPORTE TIPO ÔMEGA PARA ELETROCALHA METÁLICA LISA. REF.: MOPA, MEGA OU EQUIVALENTE, DIMENSÃO: 200X100MM | TRUE | nt RFSL
11.02.03.04.21 | SUPORTE TIPO ÔMEGA PARA ELETROCALHA METÁLICA LISA. REF.: MOPA, MEGA OU EQUIVALENTE, DIMENSÃO: 300X100MM | un | CZ5367 | SUPORTE TIPO ÔMEGA PARA ELETROCALHA METÁLICA LISA. REF.: MOPA, MEGA OU EQUIVALENTE, DIMENSÃO: 300X100MM | TRUE | nt RFSL
11.02.03.04.22 | SUPORTE TIPO ÔMEGA PARA ELETROCALHA METÁLICA LISA. REF.: MOPA, MEGA OU EQUIVALENTE, DIMENSÃO: 500X100MM | un | CZ5369 | SUPORTE TIPO ÔMEGA PARA ELETROCALHA METÁLICA LISA. REF.: MOPA, MEGA OU EQUIVALENTE, DIMENSÃO: 500X100MM | TRUE | nt RFSL
11.02.03.04.23 | SAÍDA LATERAL DE ELETROCALHA PARA ELETRODUTO. REF.: MOPA, MEGA OU EQUIVALENTE, DIÂMETRO: Ø 3/4" | un | CZ5371 | SAÍDA LATERAL DE ELETROCALHA PARA ELETRODUTO. REF.: MOPA, MEGA OU EQUIVALENTE, DIÂMETRO: Ø 3/4" | TRUE | nt RFSL
11.02.03.04.24 | SAÍDA LATERAL DE ELETROCALHA PARA ELETRODUTO. REF.: MOPA, MEGA OU EQUIVALENTE, DIÂMETRO: Ø 1.1/2" | un | CZ5373 | SAÍDA LATERAL DE ELETROCALHA PARA ELETRODUTO. REF.: MOPA, MEGA OU EQUIVALENTE, DIÂMETRO: Ø 1.1/2" | TRUE | nt RFSL
11.02.03.04.25 | SAÍDA LATERAL DE ELETROCALHA PARA ELETRODUTO. REF.: MOPA, MEGA OU EQUIVALENTE, DIÂMETRO: Ø 2.1/2" | un | CZ5375 | SAÍDA LATERAL DE ELETROCALHA PARA ELETRODUTO. REF.: MOPA, MEGA OU EQUIVALENTE, DIÂMETRO: Ø 2.1/2" | TRUE | nt RFSL
11.02.03.04.26 | SAÍDA LATERAL DE ELETROCALHA PARA ELETRODUTO. REF.: MOPA, MEGA OU EQUIVALENTE, DIÂMETRO: Ø 4" | un | CZ5377 | SAÍDA LATERAL DE ELETROCALHA PARA ELETRODUTO. REF.: MOPA, MEGA OU EQUIVALENTE, DIÂMETRO: Ø 4" | TRUE | nt RFSL
11.02.03.05.01 | DUTO DE PISO METÁLICO, 2 VIAS, LISO 25X70X3000MM - REF.: DUTOTEC OU EQUIVALENTE | un | CZ5379 | DUTO DE PISO METÁLICO, 2 VIAS, LISO 25X70X3000MM - REF.: DUTOTEC OU EQUIVALENTE | TRUE | nt RFSL
11.02.03.05.02 | CURVA HORIZONTAL DE 90º PARA DUTO DE PISO METÁLICO, 2 VIAS, LISO 25X70MM - REF.: DUTOTEC OU EQUIVALENTE | un | CZ5381 | CURVA HORIZONTAL DE 90º PARA DUTO DE PISO METÁLICO, 2 VIAS, LISO 25X70MM - REF.: DUTOTEC OU EQUIVALENTE | TRUE | nt RFSL
11.02.03.05.03 | SUPORTE METÁLICO TIPO ÔMEGA 100X50MM. REF.: MOPA, MEGA OU EQUIVALENTE | un | CZ5383 | SUPORTE METÁLICO TIPO ÔMEGA 100X50MM. REF.: MOPA, MEGA OU EQUIVALENTE | TRUE | nt RFSL
11.02.03.05.07 | CAIXA DE DERIVAÇÃO METÁLICA, DE SOBREPOR, EM ALUMÍNIO, COM TAMPA COM APARAFUSADA, 176X176MM. REF.: DUTOTEC OU EQUIVALENTE | un | CZ5385 | CAIXA DE DERIVAÇÃO METÁLICA, DE SOBREPOR, EM ALUMÍNIO, COM TAMPA COM APARAFUSADA, 176X176MM. REF.: DUTOTEC OU EQUIVALENTE | TRUE | nt RFSL
11.02.03.06.01 | ADAPTADOR PARA TRANSIÇÃO DE CANALETA METÁLICA 25X73MM PARA DOIS ELETRODUTOS DE 25MM. REF.: DUTOTEC OU EQUIVALENTE | un | CZ5387 | ADAPTADOR PARA TRANSIÇÃO DE CANALETA METÁLICA 25X73MM PARA DOIS ELETRODUTOS DE 25MM. REF.: DUTOTEC OU EQUIVALENTE | TRUE | nt RFSL
11.02.03.06.02 | ALICATE CALIBRADOR DE DUTOS. REF.: DUTOTEC DT-90020, OU EQUIVALENTE | un | CZ5389 | ALICATE CALIBRADOR DE DUTOS. REF.: DUTOTEC DT-90020, OU EQUIVALENTE | TRUE | nt RFSL
11.02.03.06.03 | ALICATE PARA REMOÇÃO DE TAMPA DAS CANALETAS METÁLICAS. REF.: LINHA STANDARD DT-90090 DE FABRICAÇÃO DA DUTOTEC, OU EQUIVALENTE | un | CZ5391 | ALICATE PARA REMOÇÃO DE TAMPA DAS CANALETAS METÁLICAS. REF.: LINHA STANDARD DT-90090 DE FABRICAÇÃO DA DUTOTEC, OU EQUIVALENTE | TRUE | nt RFSL
11.02.03.06.04 | CANALETA METÁLICA, EM ALUMÍNIO, NA COR BRANCA, DUAS VIAS, 25X73X3000MM, COM TAMPA RANHURADA REF.: DUTOTEC OU EQUIVALENTE | un | CZ5393 | CANALETA METÁLICA, EM ALUMÍNIO, NA COR BRANCA, DUAS VIAS, 25X73X3000MM, COM TAMPA RANHURADA REF.: DUTOTEC OU EQUIVALENTE | TRUE | nt RFSL
11.02.03.06.05 | CURVA HORIZONTAL, RAIO 30MM, PARA O SISTEMA DE CANALETA METÁLICA, NA COR BRANCA, DUAS VIAS, 25X73MM, COM TAMPA RANHURADA. REF.: DUTOTEC OU EQUIVALENTE | un | CZ5395 | CURVA HORIZONTAL, RAIO 30MM, PARA O SISTEMA DE CANALETA METÁLICA, NA COR BRANCA, DUAS VIAS, 25X73MM, COM TAMPA RANHURADA. REF.: DUTOTEC OU EQUIVALENTE | TRUE | nt RFSL
11.02.03.06.06 | CURVA VERTICAL EXTERNA, RAIO 30MM, PARA O SISTEMA DE CANALETA METÁLICA, NA COR BRANCA, DUAS VIAS, 25X73MM, COM TAMPA RANHURADA. REF.: DUTOTEC OU EQUIVALENTE | un | CZ5397 | CURVA VERTICAL EXTERNA, RAIO 30MM, PARA O SISTEMA DE CANALETA METÁLICA, NA COR BRANCA, DUAS VIAS, 25X73MM, COM TAMPA RANHURADA. REF.: DUTOTEC OU EQUIVALENTE | TRUE | nt RFSL
11.02.03.06.07 | CURVA VERTICAL INTERNA, RAIO 30MM, PARA O SISTEMA DE CANALETA METÁLICA, NA COR BRANCA, DUAS VIAS, 25X73MM, COM TAMPA RANHURADA. REF.: DUTOTEC OU EQUIVALENTE | un | CZ5399 | CURVA VERTICAL INTERNA, RAIO 30MM, PARA O SISTEMA DE CANALETA METÁLICA, NA COR BRANCA, DUAS VIAS, 25X73MM, COM TAMPA RANHURADA. REF.: DUTOTEC OU EQUIVALENTE | TRUE | nt RFSL
11.02.03.06.08 | DERIVAÇÃO EM T, PARA O SISTEMA DE CANALETA METÁLICA, NA COR BRANCA, DUAS VIAS, 25X73MM, COM TAMPA RANHURADA. REF.: DUTOTEC OU EQUIVALENTE | un | CZ5401 | DERIVAÇÃO EM T, PARA O SISTEMA DE CANALETA METÁLICA, NA COR BRANCA, DUAS VIAS, 25X73MM, COM TAMPA RANHURADA. REF.: DUTOTEC OU EQUIVALENTE | TRUE | nt RFSL
11.02.03.06.09 | SUPORTE PARA DISPOSITIVOS, DO SISTEMA DE CANALETA METÁLICA, NA COR BRANCA, DUAS VIAS, 25X73MM, COM QUATRO POSTOS RETANGULARES. REF.: DUTOTEC OU EQUIVALENTE | un | CZ5403 | SUPORTE PARA DISPOSITIVOS, DO SISTEMA DE CANALETA METÁLICA, NA COR BRANCA, DUAS VIAS, 25X73MM, COM QUATRO POSTOS RETANGULARES. REF.: DUTOTEC OU EQUIVALENTE | TRUE | nt RFSL
11.02.03.06.10 | TAMPA TERMINAL PARA O SISTEMA DE CANALETA METÁLICA, NA COR BRANCA, DUAS VIAS, 25X73MM. REF.: DUTOTEC OU EQUIVALENTE | un | CZ5405 | TAMPA TERMINAL PARA O SISTEMA DE CANALETA METÁLICA, NA COR BRANCA, DUAS VIAS, 25X73MM. REF.: DUTOTEC OU EQUIVALENTE | TRUE | nt RFSL
11.02.03.07.01 | TUBULAÇÃO APARENTE EM ELETRODUTO RÍGIDO DE AÇO CARBONO, ZINCADO ELETROLITICAMENTE, ROSQUEÁVEL, CONFORME NBR 13057, INCLUSIVE AS CONEXÕES E DERIVAÇÕES. . REF.: WETZEL OU EQUIVALENTE, DIÂMETRO: Ø 3/4" | m | CZ5407 | TUBULAÇÃO APARENTE EM ELETRODUTO RÍGIDO DE AÇO CARBONO, ZINCADO ELETROLITICAMENTE, ROSQUEÁVEL, CONFORME NBR 13057, INCLUSIVE AS CONEXÕES E DERIVAÇÕES. . REF.: WETZEL OU EQUIVALENTE, DIÂMETRO: Ø 3/4" | TRUE | nt RFSL
11.02.03.07.02 | TUBULAÇÃO APARENTE EM ELETRODUTO RÍGIDO DE AÇO CARBONO, ZINCADO ELETROLITICAMENTE, ROSQUEÁVEL, CONFORME NBR 13057, INCLUSIVE AS CONEXÕES E DERIVAÇÕES. . REF.: WETZEL OU EQUIVALENTE, DIÂMETRO: Ø 1.1/4" | m | CZ5409 | TUBULAÇÃO APARENTE EM ELETRODUTO RÍGIDO DE AÇO CARBONO, ZINCADO ELETROLITICAMENTE, ROSQUEÁVEL, CONFORME NBR 13057, INCLUSIVE AS CONEXÕES E DERIVAÇÕES. . REF.: WETZEL OU EQUIVALENTE, DIÂMETRO: Ø 1.1/4" | TRUE | nt RFSL
11.02.03.07.03 | TUBULAÇÃO APARENTE EM ELETRODUTO RÍGIDO DE AÇO CARBONO, ZINCADO ELETROLITICAMENTE, ROSQUEÁVEL, CONFORME NBR 13057, INCLUSIVE AS CONEXÕES E DERIVAÇÕES. . REF.: WETZEL OU EQUIVALENTE, DIÂMETRO: Ø 1.1/2" | m | CZ5411 | TUBULAÇÃO APARENTE EM ELETRODUTO RÍGIDO DE AÇO CARBONO, ZINCADO ELETROLITICAMENTE, ROSQUEÁVEL, CONFORME NBR 13057, INCLUSIVE AS CONEXÕES E DERIVAÇÕES. . REF.: WETZEL OU EQUIVALENTE, DIÂMETRO: Ø 1.1/2" | TRUE | nt RFSL
11.02.03.07.04 | TUBULAÇÃO APARENTE EM ELETRODUTO RÍGIDO DE AÇO CARBONO, ZINCADO ELETROLITICAMENTE, ROSQUEÁVEL, CONFORME NBR 13057, INCLUSIVE AS CONEXÕES E DERIVAÇÕES. . REF.: WETZEL OU EQUIVALENTE, DIÂMETRO: Ø 2" | m | CZ5413 | TUBULAÇÃO APARENTE EM ELETRODUTO RÍGIDO DE AÇO CARBONO, ZINCADO ELETROLITICAMENTE, ROSQUEÁVEL, CONFORME NBR 13057, INCLUSIVE AS CONEXÕES E DERIVAÇÕES. . REF.: WETZEL OU EQUIVALENTE, DIÂMETRO: Ø 2" | TRUE | nt RFSL
11.02.03.07.05 | TUBULAÇÃO APARENTE EM ELETRODUTO RÍGIDO DE AÇO CARBONO, ZINCADO ELETROLITICAMENTE, ROSQUEÁVEL, CONFORME NBR 13057, INCLUSIVE AS CONEXÕES E DERIVAÇÕES. . REF.: WETZEL OU EQUIVALENTE, DIÂMETRO: Ø 2.1/2" | m | CZ5415 | TUBULAÇÃO APARENTE EM ELETRODUTO RÍGIDO DE AÇO CARBONO, ZINCADO ELETROLITICAMENTE, ROSQUEÁVEL, CONFORME NBR 13057, INCLUSIVE AS CONEXÕES E DERIVAÇÕES. . REF.: WETZEL OU EQUIVALENTE, DIÂMETRO: Ø 2.1/2" | TRUE | nt RFSL
11.02.03.07.07 | BRAÇADEIRA PARA FIXAÇÃO DE ELETRODUTOS TIPO "D" COM CUNHA. REF.: WETZEL OU EQUIVALENTE, DIÂMETRO: Ø 3/4" | un | CZ5417 | BRAÇADEIRA PARA FIXAÇÃO DE ELETRODUTOS TIPO "D" COM CUNHA. REF.: WETZEL OU EQUIVALENTE, DIÂMETRO: Ø 3/4" | TRUE | nt RFSL
11.02.03.07.08 | BRAÇADEIRA PARA FIXAÇÃO DE ELETRODUTOS TIPO "D" COM CUNHA. REF.: WETZEL OU EQUIVALENTE, DIÂMETRO: Ø 1.1/4" | un | CZ5419 | BRAÇADEIRA PARA FIXAÇÃO DE ELETRODUTOS TIPO "D" COM CUNHA. REF.: WETZEL OU EQUIVALENTE, DIÂMETRO: Ø 1.1/4" | TRUE | nt RFSL
11.02.03.07.09 | BRAÇADEIRA PARA FIXAÇÃO DE ELETRODUTOS TIPO "D" COM CUNHA. REF.: WETZEL OU EQUIVALENTE, DIÂMETRO: Ø 1.1/2" | un | CZ5421 | BRAÇADEIRA PARA FIXAÇÃO DE ELETRODUTOS TIPO "D" COM CUNHA. REF.: WETZEL OU EQUIVALENTE, DIÂMETRO: Ø 1.1/2" | TRUE | nt RFSL
11.02.03.07.10 | BRAÇADEIRA PARA FIXAÇÃO DE ELETRODUTOS TIPO "D" COM CUNHA. REF.: WETZEL OU EQUIVALENTE, DIÂMETRO: Ø 2" | un | CZ5423 | BRAÇADEIRA PARA FIXAÇÃO DE ELETRODUTOS TIPO "D" COM CUNHA. REF.: WETZEL OU EQUIVALENTE, DIÂMETRO: Ø 2" | TRUE | nt RFSL
11.02.03.07.11 | BRAÇADEIRA PARA FIXAÇÃO DE ELETRODUTOS TIPO "D" COM CUNHA. REF.: WETZEL OU EQUIVALENTE, DIÂMETRO: Ø 2.1/2" | un | CZ5425 | BRAÇADEIRA PARA FIXAÇÃO DE ELETRODUTOS TIPO "D" COM CUNHA. REF.: WETZEL OU EQUIVALENTE, DIÂMETRO: Ø 2.1/2" | TRUE | nt RFSL
11.02.03.07.12 | BRAÇADEIRA PARA FIXAÇÃO DE ELETRODUTOS TIPO "D" COM CUNHA. REF.: WETZEL OU EQUIVALENTE, DIÂMETRO: Ø 4" | un | CZ5427 | BRAÇADEIRA PARA FIXAÇÃO DE ELETRODUTOS TIPO "D" COM CUNHA. REF.: WETZEL OU EQUIVALENTE, DIÂMETRO: Ø 4" | TRUE | nt RFSL
11.02.03.07.16 | CONDULETE MÚLTIPLO FABRICADO EM LIGA DE ALUMÍNIO FUNDIDO, ADAPTÁVEL PARA VÁRIAS OPÇÕES DE MONTAGEM COM ENTRADAS ROSQUEADAS, COM TAMPA CEGA, TAMPÃO PARA FECHAMENTO DAS SAÍDAS NÃO UTILIZADAS EM BORRACHA NEOPRENE E LIVRES DE REBARBAS NAS PARTES QUE FICAM EM CONTATO COM OS CONDUTORES. REF.: WETZEL OU EQUIVALENTE, DIÂMETRO: Ø 3/4" | un | CZ5429 | CONDULETE MÚLTIPLO FABRICADO EM LIGA DE ALUMÍNIO FUNDIDO, ADAPTÁVEL PARA VÁRIAS OPÇÕES DE MONTAGEM COM ENTRADAS ROSQUEADAS, COM TAMPA CEGA, TAMPÃO PARA FECHAMENTO DAS SAÍDAS NÃO UTILIZADAS EM BORRACHA NEOPRENE E LIVRES DE REBARBAS NAS PARTES QUE FICAM EM CONTATO COM OS CONDUTORES. REF.: WETZEL OU EQUIVALENTE, DIÂMETRO: Ø 3/4" | TRUE | nt RFSL
11.02.03.07.17 | CONDULETE MÚLTIPLO FABRICADO EM LIGA DE ALUMÍNIO FUNDIDO, ADAPTÁVEL PARA VÁRIAS OPÇÕES DE MONTAGEM COM ENTRADAS ROSQUEADAS, COM TAMPA CEGA, TAMPÃO PARA FECHAMENTO DAS SAÍDAS NÃO UTILIZADAS EM BORRACHA NEOPRENE E LIVRES DE REBARBAS NAS PARTES QUE FICAM EM CONTATO COM OS CONDUTORES. REF.: WETZEL OU EQUIVALENTE, DIÂMETRO: Ø 1.1/4" | un | CZ5431 | CONDULETE MÚLTIPLO FABRICADO EM LIGA DE ALUMÍNIO FUNDIDO, ADAPTÁVEL PARA VÁRIAS OPÇÕES DE MONTAGEM COM ENTRADAS ROSQUEADAS, COM TAMPA CEGA, TAMPÃO PARA FECHAMENTO DAS SAÍDAS NÃO UTILIZADAS EM BORRACHA NEOPRENE E LIVRES DE REBARBAS NAS PARTES QUE FICAM EM CONTATO COM OS CONDUTORES. REF.: WETZEL OU EQUIVALENTE, DIÂMETRO: Ø 1.1/4" | TRUE | nt RFSL
11.02.03.07.18 | CONDULETE MÚLTIPLO FABRICADO EM LIGA DE ALUMÍNIO FUNDIDO, ADAPTÁVEL PARA VÁRIAS OPÇÕES DE MONTAGEM COM ENTRADAS ROSQUEADAS, COM TAMPA CEGA, TAMPÃO PARA FECHAMENTO DAS SAÍDAS NÃO UTILIZADAS EM BORRACHA NEOPRENE E LIVRES DE REBARBAS NAS PARTES QUE FICAM EM CONTATO COM OS CONDUTORES. REF.: WETZEL OU EQUIVALENTE, DIÂMETRO: Ø 1.1/2" | un | CZ5433 | CONDULETE MÚLTIPLO FABRICADO EM LIGA DE ALUMÍNIO FUNDIDO, ADAPTÁVEL PARA VÁRIAS OPÇÕES DE MONTAGEM COM ENTRADAS ROSQUEADAS, COM TAMPA CEGA, TAMPÃO PARA FECHAMENTO DAS SAÍDAS NÃO UTILIZADAS EM BORRACHA NEOPRENE E LIVRES DE REBARBAS NAS PARTES QUE FICAM EM CONTATO COM OS CONDUTORES. REF.: WETZEL OU EQUIVALENTE, DIÂMETRO: Ø 1.1/2" | TRUE | nt RFSL
11.02.03.07.19 | CONDULETE MÚLTIPLO FABRICADO EM LIGA DE ALUMÍNIO FUNDIDO, ADAPTÁVEL PARA VÁRIAS OPÇÕES DE MONTAGEM COM ENTRADAS ROSQUEADAS, COM TAMPA CEGA, TAMPÃO PARA FECHAMENTO DAS SAÍDAS NÃO UTILIZADAS EM BORRACHA NEOPRENE E LIVRES DE REBARBAS NAS PARTES QUE FICAM EM CONTATO COM OS CONDUTORES. REF.: WETZEL OU EQUIVALENTE, DIÂMETRO: Ø 2" | un | CZ5435 | CONDULETE MÚLTIPLO FABRICADO EM LIGA DE ALUMÍNIO FUNDIDO, ADAPTÁVEL PARA VÁRIAS OPÇÕES DE MONTAGEM COM ENTRADAS ROSQUEADAS, COM TAMPA CEGA, TAMPÃO PARA FECHAMENTO DAS SAÍDAS NÃO UTILIZADAS EM BORRACHA NEOPRENE E LIVRES DE REBARBAS NAS PARTES QUE FICAM EM CONTATO COM OS CONDUTORES. REF.: WETZEL OU EQUIVALENTE, DIÂMETRO: Ø 2" | TRUE | nt RFSL
11.02.03.07.20 | CONDULETE MÚLTIPLO FABRICADO EM LIGA DE ALUMÍNIO FUNDIDO, ADAPTÁVEL PARA VÁRIAS OPÇÕES DE MONTAGEM COM ENTRADAS ROSQUEADAS, COM TAMPA CEGA, TAMPÃO PARA FECHAMENTO DAS SAÍDAS NÃO UTILIZADAS EM BORRACHA NEOPRENE E LIVRES DE REBARBAS NAS PARTES QUE FICAM EM CONTATO COM OS CONDUTORES. REF.: WETZEL OU EQUIVALENTE, DIÂMETRO: Ø 2.1/2" | un | CZ5437 | CONDULETE MÚLTIPLO FABRICADO EM LIGA DE ALUMÍNIO FUNDIDO, ADAPTÁVEL PARA VÁRIAS OPÇÕES DE MONTAGEM COM ENTRADAS ROSQUEADAS, COM TAMPA CEGA, TAMPÃO PARA FECHAMENTO DAS SAÍDAS NÃO UTILIZADAS EM BORRACHA NEOPRENE E LIVRES DE REBARBAS NAS PARTES QUE FICAM EM CONTATO COM OS CONDUTORES. REF.: WETZEL OU EQUIVALENTE, DIÂMETRO: Ø 2.1/2" | TRUE | nt RFSL
11.02.03.07.22 | ADAPTADOR DE UNIÃO ELETRODUTO EM CONDULETE, EM LIGA DE ALUMÍNIO SILÍCIO, COM PARAFUSO ZINCADO/BICROMATIZADO EM UMA EXTREMIDADE E ROSCA NA OUTRA EXTREMIDADE. REF.: WETZEL OU EQUIVALENTE, DIÂMETRO: Ø 3/4" | un | CZ5439 | ADAPTADOR DE UNIÃO ELETRODUTO EM CONDULETE, EM LIGA DE ALUMÍNIO SILÍCIO, COM PARAFUSO ZINCADO/BICROMATIZADO EM UMA EXTREMIDADE E ROSCA NA OUTRA EXTREMIDADE. REF.: WETZEL OU EQUIVALENTE, DIÂMETRO: Ø 3/4" | TRUE | nt RFSL
11.02.03.07.23 | ADAPTADOR DE UNIÃO ELETRODUTO EM CONDULETE, EM LIGA DE ALUMÍNIO SILÍCIO, COM PARAFUSO ZINCADO/BICROMATIZADO EM UMA EXTREMIDADE E ROSCA NA OUTRA EXTREMIDADE. REF.: WETZEL OU EQUIVALENTE, DIÂMETRO: Ø 1.1/4" | un | CZ5441 | ADAPTADOR DE UNIÃO ELETRODUTO EM CONDULETE, EM LIGA DE ALUMÍNIO SILÍCIO, COM PARAFUSO ZINCADO/BICROMATIZADO EM UMA EXTREMIDADE E ROSCA NA OUTRA EXTREMIDADE. REF.: WETZEL OU EQUIVALENTE, DIÂMETRO: Ø 1.1/4" | TRUE | nt RFSL
11.02.03.07.24 | ADAPTADOR DE UNIÃO ELETRODUTO EM CONDULETE, EM LIGA DE ALUMÍNIO SILÍCIO, COM PARAFUSO ZINCADO/BICROMATIZADO EM UMA EXTREMIDADE E ROSCA NA OUTRA EXTREMIDADE. REF.: WETZEL OU EQUIVALENTE, DIÂMETRO: Ø 1.1/2" | un | CZ5443 | ADAPTADOR DE UNIÃO ELETRODUTO EM CONDULETE, EM LIGA DE ALUMÍNIO SILÍCIO, COM PARAFUSO ZINCADO/BICROMATIZADO EM UMA EXTREMIDADE E ROSCA NA OUTRA EXTREMIDADE. REF.: WETZEL OU EQUIVALENTE, DIÂMETRO: Ø 1.1/2" | TRUE | nt RFSL
11.02.03.07.25 | ADAPTADOR DE UNIÃO ELETRODUTO EM CONDULETE, EM LIGA DE ALUMÍNIO SILÍCIO, COM PARAFUSO ZINCADO/BICROMATIZADO EM UMA EXTREMIDADE E ROSCA NA OUTRA EXTREMIDADE. REF.: WETZEL OU EQUIVALENTE, DIÂMETRO: Ø 2" | un | CZ5445 | ADAPTADOR DE UNIÃO ELETRODUTO EM CONDULETE, EM LIGA DE ALUMÍNIO SILÍCIO, COM PARAFUSO ZINCADO/BICROMATIZADO EM UMA EXTREMIDADE E ROSCA NA OUTRA EXTREMIDADE. REF.: WETZEL OU EQUIVALENTE, DIÂMETRO: Ø 2" | TRUE | nt RFSL
11.02.03.07.26 | ADAPTADOR DE UNIÃO ELETRODUTO EM CONDULETE, EM LIGA DE ALUMÍNIO SILÍCIO, COM PARAFUSO ZINCADO/BICROMATIZADO EM UMA EXTREMIDADE E ROSCA NA OUTRA EXTREMIDADE. REF.: WETZEL OU EQUIVALENTE, DIÂMETRO: Ø 2.1/2" | un | CZ5447 | ADAPTADOR DE UNIÃO ELETRODUTO EM CONDULETE, EM LIGA DE ALUMÍNIO SILÍCIO, COM PARAFUSO ZINCADO/BICROMATIZADO EM UMA EXTREMIDADE E ROSCA NA OUTRA EXTREMIDADE. REF.: WETZEL OU EQUIVALENTE, DIÂMETRO: Ø 2.1/2" | TRUE | nt RFSL
11.02.03.07.28 | TAMPÃO EM PVC PARA FECHAMENTO DE SAÍDA NÃO UTILIZADA DE CONDULETE MÚLTIPLO. REF.: WETZEL OU EQUIVALENTE, BITOLA: Ø 3/4" | un | CZ5449 | TAMPÃO EM PVC PARA FECHAMENTO DE SAÍDA NÃO UTILIZADA DE CONDULETE MÚLTIPLO. REF.: WETZEL OU EQUIVALENTE, BITOLA: Ø 3/4" | TRUE | nt RFSL
11.02.03.07.29 | TAMPÃO EM PVC PARA FECHAMENTO DE SAÍDA NÃO UTILIZADA DE CONDULETE MÚLTIPLO. REF.: WETZEL OU EQUIVALENTE, BITOLA: Ø 1.1/4" | un | CZ5451 | TAMPÃO EM PVC PARA FECHAMENTO DE SAÍDA NÃO UTILIZADA DE CONDULETE MÚLTIPLO. REF.: WETZEL OU EQUIVALENTE, BITOLA: Ø 1.1/4" | TRUE | nt RFSL
11.02.03.07.30 | TAMPÃO EM PVC PARA FECHAMENTO DE SAÍDA NÃO UTILIZADA DE CONDULETE MÚLTIPLO. REF.: WETZEL OU EQUIVALENTE, BITOLA: Ø 1.1/2" | un | CZ5453 | TAMPÃO EM PVC PARA FECHAMENTO DE SAÍDA NÃO UTILIZADA DE CONDULETE MÚLTIPLO. REF.: WETZEL OU EQUIVALENTE, BITOLA: Ø 1.1/2" | TRUE | nt RFSL
11.02.03.07.31 | TAMPÃO EM PVC PARA FECHAMENTO DE SAÍDA NÃO UTILIZADA DE CONDULETE MÚLTIPLO. REF.: WETZEL OU EQUIVALENTE, BITOLA: Ø 2" | un | CZ5455 | TAMPÃO EM PVC PARA FECHAMENTO DE SAÍDA NÃO UTILIZADA DE CONDULETE MÚLTIPLO. REF.: WETZEL OU EQUIVALENTE, BITOLA: Ø 2" | TRUE | nt RFSL
11.02.03.07.32 | TAMPÃO EM PVC PARA FECHAMENTO DE SAÍDA NÃO UTILIZADA DE CONDULETE MÚLTIPLO. REF.: WETZEL OU EQUIVALENTE, BITOLA: Ø 2.1/2" | un | CZ5457 | TAMPÃO EM PVC PARA FECHAMENTO DE SAÍDA NÃO UTILIZADA DE CONDULETE MÚLTIPLO. REF.: WETZEL OU EQUIVALENTE, BITOLA: Ø 2.1/2" | TRUE | nt RFSL
11.02.03.07.34 | PRENSA-CABOS FÊMEA, FABRICADO EM ALUMÍNIO, SEM ROSCA E COM FIXAÇÃO POR PARAFUSOS. DIÂMETROS: REF.: DAISA, TRAMONTINA OU EQUIVALENTE Ø 3/4" | un | CZ5459 | PRENSA-CABOS FÊMEA, FABRICADO EM ALUMÍNIO, SEM ROSCA E COM FIXAÇÃO POR PARAFUSOS. DIÂMETROS: REF.: DAISA, TRAMONTINA OU EQUIVALENTE Ø 3/4" | TRUE | nt RFSL
11.02.03.08.01 | CONECTOR RJ-45 FÊMEA - CATEGORIA 6 - (CONECTORES DAS DISTRIBUIÇÃO SECUNDÁRIA). REF.: FURUKAWA OU EQUIVALENTE | un | CZ5461 | CONECTOR RJ-45 FÊMEA - CATEGORIA 6 - (CONECTORES DAS DISTRIBUIÇÃO SECUNDÁRIA). REF.: FURUKAWA OU EQUIVALENTE | TRUE | nt RFSL
11.02.03.09.01 | CABO U/UTP - CATEGORIA 6. REF.: FURUKAWA OU EQUIVALENTE 4 PARES TRANÇADO • POSSUIR CERTIFICADO DE PERFORMANCE ELÉTRICA (VERIFIED) PELA UL OU ETL, CONFORME ESPECIFICAÇÕES DA NORMA ANSI/TIA/EIA-568-B.2-1 E ISO/IEC 11801 BEM COMO CERTIFICADO PARA FLAMABILIDADE (UL LISTED OU ETL LISTED) LSZH | m | CZ5463 | CABO U/UTP - CATEGORIA 6. REF.: FURUKAWA OU EQUIVALENTE 4 PARES TRANÇADO • POSSUIR CERTIFICADO DE PERFORMANCE ELÉTRICA (VERIFIED) PELA UL OU ETL, CONFORME ESPECIFICAÇÕES DA NORMA ANSI/TIA/EIA-568-B.2-1 E ISO/IEC 11801 BEM COMO CERTIFICADO PARA FLAMABILIDADE (UL LISTED OU ETL LISTED) LSZH | TRUE | nt RFSL
11.02.03.09.02 | CABO TELEFÔNICO, PARA AMBIENTE DE INSTALAÇÃO INTERNO - CABO CI 50-50 | m | CZ5465 | CABO TELEFÔNICO, PARA AMBIENTE DE INSTALAÇÃO INTERNO - CABO CI 50-50 | TRUE | nt RFSL
11.02.03.09.03 | CABO TELEFÔNICO, PARA AMBIENTE DE INSTALAÇÃO INTERNO - CABO CI 50-100 | m | CZ5467 | CABO TELEFÔNICO, PARA AMBIENTE DE INSTALAÇÃO INTERNO - CABO CI 50-100 | TRUE | nt RFSL
11.02.03.09.04 | CABO ÓPTICO PARA USO EXTERNO E INTERNO EM CONSTRUÇÃO DO TIPO “TIGHT”, COMPOSTO POR 4 FIBRAS ÓPTICAS MULTIMODO 50/125MM COM REVESTIMENTO PRIMÁRIO EM ACRILATO E REVESTIMENTO SECUNDÁRIO EM MATERIAL POLIMÉRICO COLORIDO (900 MM), REUNIDAS E REVESTIDAS POR FIBRAS SINTÉTICAS DIELÉTRICAS PARA SUPORTE MECÂNICO (RESISTÊNCIA À TRAÇÃO) E COBERTAS POR UMA CAPA EXTERNA EM POLÍMERO ESPECIAL PARA USO INTERNO E EXTERNO. REF. FURUKAWA OU EQUIVALENTE | m | CZ5469 | CABO ÓPTICO PARA USO EXTERNO E INTERNO EM CONSTRUÇÃO DO TIPO “TIGHT”, COMPOSTO POR 4 FIBRAS ÓPTICAS MULTIMODO 50/125MM COM REVESTIMENTO PRIMÁRIO EM ACRILATO E REVESTIMENTO SECUNDÁRIO EM MATERIAL POLIMÉRICO COLORIDO (900 MM), REUNIDAS E REVESTIDAS POR FIBRAS SINTÉTICAS DIELÉTRICAS PARA SUPORTE MECÂNICO (RESISTÊNCIA À TRAÇÃO) E COBERTAS POR UMA CAPA EXTERNA EM POLÍMERO ESPECIAL PARA USO INTERNO E EXTERNO. REF. FURUKAWA OU EQUIVALENTE | TRUE | nt RFSL
11.02.03.09.05 | ABRAÇADEIRA TIPO VELCRO P/ CHICOTEAMENTO DE CABOS UTP. DIÂMETRO DE AMARRAÇÃO DE 44MM (PACOTES COM 100 PEÇAS). REF.: HELLERMANN TYTON OU EQUIVALENTE | pct | CZ5471 | ABRAÇADEIRA TIPO VELCRO P/ CHICOTEAMENTO DE CABOS UTP. DIÂMETRO DE AMARRAÇÃO DE 44MM (PACOTES COM 100 PEÇAS). REF.: HELLERMANN TYTON OU EQUIVALENTE | TRUE | nt RFSL
11.02.03.10.01 | CERTIFICAÇÃO, TESTE DE CONFIRMAÇÃO DE CATEGORIA 6 E FORNECIMENTO DE CERTIFICADO DE GARANTIA PARA TODOS OS COMPONENTES DE REDE A SEREM INSTALADOS | pt | CZ5473 | CERTIFICAÇÃO, TESTE DE CONFIRMAÇÃO DE CATEGORIA 6 E FORNECIMENTO DE CERTIFICADO DE GARANTIA PARA TODOS OS COMPONENTES DE REDE A SEREM INSTALADOS | TRUE | nt RFSL
11.02.03.10.02 | CERTIFICAÇÃO PARA PONTO DE FUSÃO DE FIBRA ÓPTICA E FORNECIMENTO DE CERTIFICADO DE GARANTIA PARA TODOS OS COMPONENTES | pt | CZ5475 | CERTIFICAÇÃO PARA PONTO DE FUSÃO DE FIBRA ÓPTICA E FORNECIMENTO DE CERTIFICADO DE GARANTIA PARA TODOS OS COMPONENTES | TRUE | nt RFSL
11.02.03.11.01 | CÂMERA DE VÍDEO, COM TECNOLOGIA IP-CFTV, PARA USO INTERNO GRAU DE PROTEÇÃO IP-54. INCL. SUPORTE P/ INSTALAÇÃO NA PAREDE. REF.: BOSCH OU EQUIVALENTE | un | CZ5477 | CÂMERA DE VÍDEO, COM TECNOLOGIA IP-CFTV, PARA USO INTERNO GRAU DE PROTEÇÃO IP-54. INCL. SUPORTE P/ INSTALAÇÃO NA PAREDE. REF.: BOSCH OU EQUIVALENTE | TRUE | nt RFSL
11.02.03.11.02 | SWITCH LÓGICO 24 PORTAS, NÃO GERENCIÁVEL. REF.: FURUKAWA OU EQUIVALENTE | pt | CZ5479 | SWITCH LÓGICO 24 PORTAS, NÃO GERENCIÁVEL. REF.: FURUKAWA OU EQUIVALENTE | TRUE | nt RFSL
11.02.03.11.03 | SWITCH LÓGICO 24 PORTAS, NÃO GERENCIÁVEL, COM TECNOLOGIA "POWER OVER ETHERNET". REF.: FURUKAWA OU EQUIVALENTE | pt | CZ5481 | SWITCH LÓGICO 24 PORTAS, NÃO GERENCIÁVEL, COM TECNOLOGIA "POWER OVER ETHERNET". REF.: FURUKAWA OU EQUIVALENTE | TRUE | nt RFSL
11.03.01.01.01 | BOMBA SCHNEIDER BPI-21 R/F 2.1/2 (141 MM) 5 CV OU EQUIV. TÉCNICO | un | CZ5563 | BOMBA SCHNEIDER BPI-21 R/F 2.1/2 (141 MM) 5 CV OU EQUIV. TÉCNICO | TRUE | nt RFSL
11.03.01.02.01 | TUBO DE AÇO GALVANIZADO D= 65 MM - 2.1/2" | m | CZ5565 | TUBO DE AÇO GALVANIZADO D= 65 MM - 2.1/2" | TRUE | nt RFSL
11.03.01.02.02 | TUBO DE AÇO GALVANIZADO D= 80 MM - 3" | m | CZ5567 | TUBO DE AÇO GALVANIZADO D= 80 MM - 3" | TRUE | nt RFSL
11.03.01.02.03 | ADAPT. P/ CX. D´AGUA DE CONCRETO 200 MM - 3" | un | CZ5569 | ADAPT. P/ CX. D´AGUA DE CONCRETO 200 MM - 3" | TRUE | nt RFSL
11.03.01.02.04 | BUCHA DE REDUÇÃO FERRO GALV. 3" X 2.1/2" | un | CZ5571 | BUCHA DE REDUÇÃO FERRO GALV. 3" X 2.1/2" | TRUE | nt RFSL
11.03.01.02.05 | COTOVELO FERRO GALV. 90o D= 2.1/2" | un | CZ5573 | COTOVELO FERRO GALV. 90o D= 2.1/2" | TRUE | nt RFSL
11.03.01.02.06 | COTOVELO FERRO GALV. 90o D= 3" | un | CZ5575 | COTOVELO FERRO GALV. 90o D= 3" | TRUE | nt RFSL
11.03.01.02.07 | CURVA MACHO - FÊMEA FERRO GALV. D= 2.1/2" | un | CZ5577 | CURVA MACHO - FÊMEA FERRO GALV. D= 2.1/2" | TRUE | nt RFSL
11.03.01.02.08 | LUVA FERRO GALV. D= 2.1/2" | un | CZ5579 | LUVA FERRO GALV. D= 2.1/2" | TRUE | nt RFSL
11.03.01.02.09 | LUVA FERRO GALV. D= 3" | un | CZ5581 | LUVA FERRO GALV. D= 3" | TRUE | nt RFSL
11.03.01.02.10 | NIPLE DUPLO FERRO GALV. D= 2.1/2" | un | CZ5583 | NIPLE DUPLO FERRO GALV. D= 2.1/2" | TRUE | nt RFSL
11.03.01.02.11 | NIPLE DUPLO FERRO GALV. D= 3" | un | CZ5585 | NIPLE DUPLO FERRO GALV. D= 3" | TRUE | nt RFSL
11.03.01.02.12 | TAMPÃO FERRO GALV. D= 2.1/2" | un | CZ5587 | TAMPÃO FERRO GALV. D= 2.1/2" | TRUE | nt RFSL
11.03.01.02.13 | TÊ FERRO GALV. D= 2.1/2" | un | CZ5589 | TÊ FERRO GALV. D= 2.1/2" | TRUE | nt RFSL
11.03.01.02.14 | TÊ FERRO GALV. D= 3" | un | CZ5591 | TÊ FERRO GALV. D= 3" | TRUE | nt RFSL
11.03.01.02.15 | TÊ DE REDUÇÃO FERRO GALV. D= 3" X 2.1/2" | un | CZ5593 | TÊ DE REDUÇÃO FERRO GALV. D= 3" X 2.1/2" | TRUE | nt RFSL
11.03.01.02.16 | UNIÃO ASS. DE FERRO CÔNICO MACHO-FÊMEA D= 2.1/2" | un | CZ5595 | UNIÃO ASS. DE FERRO CÔNICO MACHO-FÊMEA D= 2.1/2" | TRUE | nt RFSL
11.03.01.02.17 | UNIÃO ASS. DE FERRO CÔNICO MACHO-FÊMEA D= 3" | un | CZ5597 | UNIÃO ASS. DE FERRO CÔNICO MACHO-FÊMEA D= 3" | TRUE | nt RFSL
11.03.01.03.01 | ADAPTADOR STORZ - ROSCAS INTERNA D= 2.1/2" | un | CZ5599 | ADAPTADOR STORZ - ROSCAS INTERNA D= 2.1/2" | TRUE | nt RFSL
11.03.01.03.02 | CAIXA PARA ABRIGO DE MANGUEIRAS 70 X 50 X 25 CM | un | CZ5601 | CAIXA PARA ABRIGO DE MANGUEIRAS 70 X 50 X 25 CM | TRUE | nt RFSL
11.03.01.03.03 | CHAVE PARA CONEXÃO DE MANGOTE TIPO ROSCA - PINO DUPLA - 1.1/2" X 2.1/2" | un | CZ5603 | CHAVE PARA CONEXÃO DE MANGOTE TIPO ROSCA - PINO DUPLA - 1.1/2" X 2.1/2" | TRUE | nt RFSL
11.03.01.03.04 | ESGUICHO JATO SÓLIDO D= 2 1/2" 16 MM | un | CZ5605 | ESGUICHO JATO SÓLIDO D= 2 1/2" 16 MM | TRUE | nt RFSL
11.03.01.03.05 | MANGUEIRAS 2.1/2 " 15 M | un | CZ5607 | MANGUEIRAS 2.1/2 " 15 M | TRUE | nt RFSL
11.03.01.03.06 | NIPLE PARALELO EM FERRO MALEÁVEL D= 2.1/2" | un | CZ5609 | NIPLE PARALELO EM FERRO MALEÁVEL D= 2.1/2" | TRUE | nt RFSL
11.03.01.03.07 | REGISTRO DE GAVETA COM HASTE ASCENDENTE DE BRONZE D= 2 1/2" | un | CZ5611 | REGISTRO DE GAVETA COM HASTE ASCENDENTE DE BRONZE D= 2 1/2" | TRUE | nt RFSL
11.03.01.03.08 | REGISTRO GLOBO D= 2 1/2" 45o | un | CZ5613 | REGISTRO GLOBO D= 2 1/2" 45o | TRUE | nt RFSL
11.03.01.03.09 | TAMPÃO CEGO COM CORRENTE TIPO STORZ D= 2.1/2" | un | CZ5615 | TAMPÃO CEGO COM CORRENTE TIPO STORZ D= 2.1/2" | TRUE | nt RFSL
11.03.01.03.10 | TAMPÃO DE FERRO FUNDIDO PARA PASSEIO COM INSCRIÇÃO "HIDRANTE" (70X60) CM | un | CZ5617 | TAMPÃO DE FERRO FUNDIDO PARA PASSEIO COM INSCRIÇÃO "HIDRANTE" (70X60) CM | TRUE | nt RFSL
11.03.01.03.11 | VÁLVULA DE ALARME D= 3" - 80MM | un | CZ5619 | VÁLVULA DE ALARME D= 3" - 80MM | TRUE | nt RFSL
11.03.01.04.01 | REGISTRO BRUTO DE GAVETA INDUSTRIAL D= 2.1/2" | un | CZ5621 | REGISTRO BRUTO DE GAVETA INDUSTRIAL D= 2.1/2" | TRUE | nt RFSL
11.03.01.04.02 | REGISTRO BRUTO DE GAVETA INDUSTRIAL D= 3" | un | CZ5623 | REGISTRO BRUTO DE GAVETA INDUSTRIAL D= 3" | TRUE | nt RFSL
11.03.01.04.03 | VÁLVULA DE RETENÇÃO HORIZ C/ PORTINHOLA D= 2.1/2" | un | CZ5625 | VÁLVULA DE RETENÇÃO HORIZ C/ PORTINHOLA D= 2.1/2" | TRUE | nt RFSL
11.03.01.04.04 | VÁLVULA DE RETENÇÃO HORIZ C/ PORTINHOLA D= 3" | un | CZ5627 | VÁLVULA DE RETENÇÃO HORIZ C/ PORTINHOLA D= 3" | TRUE | nt RFSL
11.03.02.01.01 | BOMBAS SCHNEIDER ME-32125 B146 12.5 CV OU EQUIV. TÉCNICO | un | CZ5629 | BOMBAS SCHNEIDER ME-32125 B146 12.5 CV OU EQUIV. TÉCNICO | TRUE | nt RFSL
11.03.02.01.02 | BOMBAS SCHNEIDER BPI-22 R/F 2.1/2 10CV OU EQUIV. TÉCNICO | un | CZ5631 | BOMBAS SCHNEIDER BPI-22 R/F 2.1/2 10CV OU EQUIV. TÉCNICO | TRUE | nt RFSL
11.03.02.01.03 | BOMBAS THEBE THB-18 15CV OU EQUIV. TÉCNICO | un | CZ5633 | BOMBAS THEBE THB-18 15CV OU EQUIV. TÉCNICO | TRUE | nt RFSL
11.03.02.02.01 | TUBO DE AÇO GALVANIZADO D= 25 MM - 1" | m | CZ5635 | TUBO DE AÇO GALVANIZADO D= 25 MM - 1" | TRUE | nt RFSL
11.03.02.02.02 | TUBO DE AÇO GALVANIZADO D= 32 MM - 1.1/4" | m | CZ5637 | TUBO DE AÇO GALVANIZADO D= 32 MM - 1.1/4" | TRUE | nt RFSL
11.03.02.02.03 | TUBO DE AÇO GALVANIZADO D= 40 MM - 1.1/2" | m | CZ5639 | TUBO DE AÇO GALVANIZADO D= 40 MM - 1.1/2" | TRUE | nt RFSL
11.03.02.02.04 | TUBO DE AÇO GALVANIZADO D= 50 MM - 2" | m | CZ5641 | TUBO DE AÇO GALVANIZADO D= 50 MM - 2" | TRUE | nt RFSL
11.03.02.02.07 | TUBO DE AÇO GALVANIZADO D= 100 MM - 4" | m | CZ5643 | TUBO DE AÇO GALVANIZADO D= 100 MM - 4" | TRUE | nt RFSL
11.03.02.02.08 | TUBO DE AÇO GALVANIZADO D= 125 MM - 5" | m | CZ5645 | TUBO DE AÇO GALVANIZADO D= 125 MM - 5" | TRUE | nt RFSL
11.03.02.02.09 | TUBO DE AÇO GALVANIZADO D= 150 MM - 6" | m | CZ5647 | TUBO DE AÇO GALVANIZADO D= 150 MM - 6" | TRUE | nt RFSL
11.03.02.02.10 | BUCHA DE REDUÇÃO FERRO GALV. D= 1" X 1/2" | un | CZ5649 | BUCHA DE REDUÇÃO FERRO GALV. D= 1" X 1/2" | TRUE | nt RFSL
11.03.02.02.11 | BUCHA DE REDUÇÃO FERRO GALV. D= 1.1/2" X 1" | un | CZ5651 | BUCHA DE REDUÇÃO FERRO GALV. D= 1.1/2" X 1" | TRUE | nt RFSL
11.03.02.02.12 | BUCHA DE REDUÇÃO FERRO GALV. D= 1.1/2" X 1.1/4" | un | CZ5653 | BUCHA DE REDUÇÃO FERRO GALV. D= 1.1/2" X 1.1/4" | TRUE | nt RFSL
11.03.02.02.13 | BUCHA DE REDUÇÃO FERRO GALV. D= 1.1/4" X 1" | un | CZ5655 | BUCHA DE REDUÇÃO FERRO GALV. D= 1.1/4" X 1" | TRUE | nt RFSL
11.03.02.02.14 | BUCHA DE REDUÇÃO FERRO GALV. D= 2" X 1" | un | CZ5657 | BUCHA DE REDUÇÃO FERRO GALV. D= 2" X 1" | TRUE | nt RFSL
11.03.02.02.15 | BUCHA DE REDUÇÃO FERRO GALV. D= 2" X 1.1/2" | un | CZ5659 | BUCHA DE REDUÇÃO FERRO GALV. D= 2" X 1.1/2" | TRUE | nt RFSL
11.03.02.02.16 | BUCHA DE REDUÇÃO FERRO GALV. D= 2" X 1.1/4" | un | CZ5661 | BUCHA DE REDUÇÃO FERRO GALV. D= 2" X 1.1/4" | TRUE | nt RFSL
11.03.02.02.17 | BUCHA DE REDUÇÃO FERRO GALV. D= 2.1/2" X 2" | un | CZ5663 | BUCHA DE REDUÇÃO FERRO GALV. D= 2.1/2" X 2" | TRUE | nt RFSL
11.03.02.02.18 | BUCHA DE REDUÇÃO FERRO GALV. D= 3" X 1.1/2" | un | CZ5665 | BUCHA DE REDUÇÃO FERRO GALV. D= 3" X 1.1/2" | TRUE | nt RFSL
11.03.02.02.19 | BUCHA DE REDUÇÃO FERRO GALV. D= 3" X 2" | un | CZ5667 | BUCHA DE REDUÇÃO FERRO GALV. D= 3" X 2" | TRUE | nt RFSL
11.03.02.02.20 | BUCHA DE REDUÇÃO FERRO GALV. D= 3" X 2.1/2" | un | CZ5669 | BUCHA DE REDUÇÃO FERRO GALV. D= 3" X 2.1/2" | TRUE | nt RFSL
11.03.02.02.21 | BUCHA DE REDUÇÃO FERRO GALV. D= 4" X 2" | un | CZ5671 | BUCHA DE REDUÇÃO FERRO GALV. D= 4" X 2" | TRUE | nt RFSL
11.03.02.02.22 | BUCHA DE REDUÇÃO FERRO GALV. D= 4" X 3" | un | CZ5673 | BUCHA DE REDUÇÃO FERRO GALV. D= 4" X 3" | TRUE | nt RFSL
11.03.02.02.23 | BUCHA DE REDUÇÃO FERRO GALV. D= 5" X 4" | un | CZ5675 | BUCHA DE REDUÇÃO FERRO GALV. D= 5" X 4" | TRUE | nt RFSL
11.03.02.02.24 | BUCHA DE REDUÇÃO FERRO GALV. D= 6" X 4" | un | CZ5677 | BUCHA DE REDUÇÃO FERRO GALV. D= 6" X 4" | TRUE | nt RFSL
11.03.02.02.25 | COTOVELO FERRO GALV. 45o D= 1" | un | CZ5679 | COTOVELO FERRO GALV. 45o D= 1" | TRUE | nt RFSL
11.03.02.02.26 | COTOVELO FERRO GALV. 90o D= 1" | un | CZ5681 | COTOVELO FERRO GALV. 90o D= 1" | TRUE | nt RFSL
11.03.02.02.27 | COTOVELO FERRO GALV. 90o D= 1.1/2" | un | CZ5683 | COTOVELO FERRO GALV. 90o D= 1.1/2" | TRUE | nt RFSL
11.03.02.02.28 | COTOVELO FERRO GALV. 90o D= 1.1/4" | un | CZ5685 | COTOVELO FERRO GALV. 90o D= 1.1/4" | TRUE | nt RFSL
11.03.02.02.29 | COTOVELO FERRO GALV. 90o D= 2" | un | CZ5687 | COTOVELO FERRO GALV. 90o D= 2" | TRUE | nt RFSL
11.03.02.02.31 | COTOVELO FERRO GALV. 90o D= 4" | un | CZ5689 | COTOVELO FERRO GALV. 90o D= 4" | TRUE | nt RFSL
11.03.02.02.32 | COTOVELO FERRO GALV. 90o D= 5" | un | CZ5691 | COTOVELO FERRO GALV. 90o D= 5" | TRUE | nt RFSL
11.03.02.02.33 | COTOVELO FERRO GALV. 90o D= 6" | un | CZ5693 | COTOVELO FERRO GALV. 90o D= 6" | TRUE | nt RFSL
11.03.02.02.34 | COTOVELO DE REDUÇÃO D= 1 X 1/2" | un | CZ5695 | COTOVELO DE REDUÇÃO D= 1 X 1/2" | TRUE | nt RFSL
11.03.02.02.35 | CRUZETA FERRO GALV. D= 3" | un | CZ5697 | CRUZETA FERRO GALV. D= 3" | TRUE | nt RFSL
11.03.02.02.36 | CRUZETA FERRO GALV. D= 4" | un | CZ5699 | CRUZETA FERRO GALV. D= 4" | TRUE | nt RFSL
11.03.02.02.38 | LUVA FERRO GALV. D= 4" | un | CZ5701 | LUVA FERRO GALV. D= 4" | TRUE | nt RFSL
11.03.02.02.39 | LUVA FERRO GALV. D= 5" | un | CZ5703 | LUVA FERRO GALV. D= 5" | TRUE | nt RFSL
11.03.02.02.40 | NIPLE DUPLO FERRO GALV. D= 1.1/2" | un | CZ5705 | NIPLE DUPLO FERRO GALV. D= 1.1/2" | TRUE | nt RFSL
11.03.02.02.41 | NIPLE DUPLO FERRO GALV. D= 1.1/4" | un | CZ5707 | NIPLE DUPLO FERRO GALV. D= 1.1/4" | TRUE | nt RFSL
11.03.02.02.42 | NIPLE DUPLO FERRO GALV. D= 2" | un | CZ5709 | NIPLE DUPLO FERRO GALV. D= 2" | TRUE | nt RFSL
11.03.02.02.45 | NIPLE DUPLO FERRO GALV. D= 4" | un | CZ5711 | NIPLE DUPLO FERRO GALV. D= 4" | TRUE | nt RFSL
11.03.02.02.46 | SPRINKLER DN 15 - FATOR K 40 | un | CZ5713 | SPRINKLER DN 15 - FATOR K 40 | TRUE | nt RFSL
11.03.02.02.47 | TÊ FERRO GALV. D= 1" | un | CZ5715 | TÊ FERRO GALV. D= 1" | TRUE | nt RFSL
11.03.02.02.48 | TÊ FERRO GALV. D= 2" | un | CZ5717 | TÊ FERRO GALV. D= 2" | TRUE | nt RFSL
11.03.02.02.50 | TÊ FERRO GALV. D= 4" | un | CZ5719 | TÊ FERRO GALV. D= 4" | TRUE | nt RFSL
11.03.02.02.51 | TÊ FERRO GALV. D= 5" | un | CZ5721 | TÊ FERRO GALV. D= 5" | TRUE | nt RFSL
11.03.02.02.52 | TÊ DE REDUÇÃO FERRO GALV. D= 1" X 1/2" | un | CZ5723 | TÊ DE REDUÇÃO FERRO GALV. D= 1" X 1/2" | TRUE | nt RFSL
11.03.02.02.53 | TÊ DE REDUÇÃO FERRO GALV. D= 1.1/2" X 1" | un | CZ5725 | TÊ DE REDUÇÃO FERRO GALV. D= 1.1/2" X 1" | TRUE | nt RFSL
11.03.02.02.54 | TÊ DE REDUÇÃO FERRO GALV. D= 1.1/2" X 1/2" | un | CZ5727 | TÊ DE REDUÇÃO FERRO GALV. D= 1.1/2" X 1/2" | TRUE | nt RFSL
11.03.02.02.55 | TÊ DE REDUÇÃO FERRO GALV. D= 1.1/4" X 1" | un | CZ5729 | TÊ DE REDUÇÃO FERRO GALV. D= 1.1/4" X 1" | TRUE | nt RFSL
11.03.02.02.56 | TÊ DE REDUÇÃO FERRO GALV. D= 1.1/4" X 1/2" | un | CZ5731 | TÊ DE REDUÇÃO FERRO GALV. D= 1.1/4" X 1/2" | TRUE | nt RFSL
11.03.02.02.57 | TÊ DE REDUÇÃO FERRO GALV. D= 2" X 1" | un | CZ5733 | TÊ DE REDUÇÃO FERRO GALV. D= 2" X 1" | TRUE | nt RFSL
11.03.02.02.58 | TÊ DE REDUÇÃO FERRO GALV. D= 2" X 1.1/2" | un | CZ5735 | TÊ DE REDUÇÃO FERRO GALV. D= 2" X 1.1/2" | TRUE | nt RFSL
11.03.02.02.59 | TÊ DE REDUÇÃO FERRO GALV. D= 2" X 1/2" | un | CZ5737 | TÊ DE REDUÇÃO FERRO GALV. D= 2" X 1/2" | TRUE | nt RFSL
11.03.02.02.60 | TÊ DE REDUÇÃO FERRO GALV. D= 2.1/2" X 1" | un | CZ5739 | TÊ DE REDUÇÃO FERRO GALV. D= 2.1/2" X 1" | TRUE | nt RFSL
11.03.02.02.61 | TÊ DE REDUÇÃO FERRO GALV. D= 2.1/2" X 1.1/2" | un | CZ5741 | TÊ DE REDUÇÃO FERRO GALV. D= 2.1/2" X 1.1/2" | TRUE | nt RFSL
11.03.02.02.62 | TÊ DE REDUÇÃO FERRO GALV. D= 2.1/2" X 1.1/4" | un | CZ5743 | TÊ DE REDUÇÃO FERRO GALV. D= 2.1/2" X 1.1/4" | TRUE | nt RFSL
11.03.02.02.63 | TÊ DE REDUÇÃO FERRO GALV. D= 3" X 1" | un | CZ5745 | TÊ DE REDUÇÃO FERRO GALV. D= 3" X 1" | TRUE | nt RFSL
11.03.02.02.64 | TÊ DE REDUÇÃO FERRO GALV. D= 3" X 1.1/2" | un | CZ5747 | TÊ DE REDUÇÃO FERRO GALV. D= 3" X 1.1/2" | TRUE | nt RFSL
11.03.02.02.65 | TÊ DE REDUÇÃO FERRO GALV. D= 3" X 1.1/4" | un | CZ5749 | TÊ DE REDUÇÃO FERRO GALV. D= 3" X 1.1/4" | TRUE | nt RFSL
11.03.02.02.66 | TÊ DE REDUÇÃO FERRO GALV. D= 3" X 2" | un | CZ5751 | TÊ DE REDUÇÃO FERRO GALV. D= 3" X 2" | TRUE | nt RFSL
11.03.02.02.67 | TÊ DE REDUÇÃO FERRO GALV. D= 4" X 3" | un | CZ5753 | TÊ DE REDUÇÃO FERRO GALV. D= 4" X 3" | TRUE | nt RFSL
11.03.02.02.69 | UNIÃO ASS. DE FERRO CÔNICO MACHO-FÊMEA D= 4" | un | CZ5755 | UNIÃO ASS. DE FERRO CÔNICO MACHO-FÊMEA D= 4" | TRUE | nt RFSL
11.03.02.02.70 | LUVA DE REDUÇÃO FERRO GALV. D= 1.1/2" X 1.1/4" | un | CZ5757 | LUVA DE REDUÇÃO FERRO GALV. D= 1.1/2" X 1.1/4" | TRUE | nt RFSL
11.03.02.02.71 | LUVA DE REDUÇÃO FERRO GALV. D= 1.1/4" X 1" | un | CZ5759 | LUVA DE REDUÇÃO FERRO GALV. D= 1.1/4" X 1" | TRUE | nt RFSL
11.03.02.02.72 | LUVA DE REDUÇÃO FERRO GALV. D= 2" X 1.1/2" | un | CZ5761 | LUVA DE REDUÇÃO FERRO GALV. D= 2" X 1.1/2" | TRUE | nt RFSL
11.03.02.02.73 | LUVA DE REDUÇÃO FERRO GALV. D= 2 1/2"X 2" | un | CZ5763 | LUVA DE REDUÇÃO FERRO GALV. D= 2 1/2"X 2" | TRUE | nt RFSL
11.03.02.02.74 | LUVA DE REDUÇÃO FERRO GALV. D= 3" X 2.1/2" | un | CZ5765 | LUVA DE REDUÇÃO FERRO GALV. D= 3" X 2.1/2" | TRUE | nt RFSL
11.03.02.03.05 | VÁLVULA DE ALARME SPRINKLER D= 4" - 100MM | un | CZ5767 | VÁLVULA DE ALARME SPRINKLER D= 4" - 100MM | TRUE | nt RFSL
11.03.02.03.06 | VÁLVULA DE ALARME SPRINKLER D= 6" - 150MM | un | CZ5769 | VÁLVULA DE ALARME SPRINKLER D= 6" - 150MM | TRUE | nt RFSL
11.03.02.04.01 | REGISTRO BRUTO DE GAVETA INDUSTRIAL D= 4" | un | CZ5771 | REGISTRO BRUTO DE GAVETA INDUSTRIAL D= 4" | TRUE | nt RFSL
11.03.02.04.03 | VÁLVULA DE RETENÇÃO HORIZ C/ PORTINHOLA D= 4" | un | CZ5773 | VÁLVULA DE RETENÇÃO HORIZ C/ PORTINHOLA D= 4" | TRUE | nt RFSL
11.03.02.04.04 | VÁLVULA DE SUCÇÃO D= 4" | un | CZ5775 | VÁLVULA DE SUCÇÃO D= 4" | TRUE | nt RFSL
11.03.03.01 | LUMINÁRIA DE EMERGÊNCIA (LED) | un | CZ5777 | LUMINÁRIA DE EMERGÊNCIA (LED) | TRUE | nt RFSL
11.03.03.02 | EXTINTOR DE PÓ QUÍMICO SECO - 6KG | un | CZ5779 | EXTINTOR DE PÓ QUÍMICO SECO - 6KG | TRUE | nt RFSL
11.03.03.03 | EXTINTOR DE CO 2 - 6 KG | un | CZ5781 | EXTINTOR DE CO 2 - 6 KG | TRUE | nt RFSL
11.03.03.04 | AVISADOR AUDIO VISUAL DE ALARME DE INCÊNDIO | un | CZ5783 | AVISADOR AUDIO VISUAL DE ALARME DE INCÊNDIO | TRUE | nt RFSL
11.03.03.05 | ACIONADOR TIPO BOTOEIRA DO ALARME DE INCÊNDIO MANUAL | un | CZ5785 | ACIONADOR TIPO BOTOEIRA DO ALARME DE INCÊNDIO MANUAL | TRUE | nt RFSL
11.03.03.06 | CENTRAL DE ALARME DE INCÊNDIO CONVENCIONAL | un | CZ5787 | CENTRAL DE ALARME DE INCÊNDIO CONVENCIONAL | TRUE | nt RFSL
11.03.03.07 | PLACA DE SINALIZAÇÃO SAÍDAS DE EMERGÊNCIA (17) | un | CZ5789 | PLACA DE SINALIZAÇÃO SAÍDAS DE EMERGÊNCIA (17) | TRUE | nt RFSL
11.03.03.08 | PLACA DE SINALIZAÇÃO DE ORIENTAÇÃO DE ESCADA (16) | un | CZ5791 | PLACA DE SINALIZAÇÃO DE ORIENTAÇÃO DE ESCADA (16) | TRUE | nt RFSL
11.03.03.09 | PLACA DE SINALIZAÇÃO DE ORIENTAÇÃO DE ANDAR (19) | un | CZ5793 | PLACA DE SINALIZAÇÃO DE ORIENTAÇÃO DE ANDAR (19) | TRUE | nt RFSL
11.03.03.10 | PLACA DE SINALIZAÇÃO DE NÃO USE O ELEVADOR (4) | un | CZ5795 | PLACA DE SINALIZAÇÃO DE NÃO USE O ELEVADOR (4) | TRUE | nt RFSL
11.03.03.11 | PLACA DE SINALIZAÇÃO DE ORIENTAÇÃO DE ESCADA (28) | un | CZ5797 | PLACA DE SINALIZAÇÃO DE ORIENTAÇÃO DE ESCADA (28) | TRUE | nt RFSL
11.03.03.12 | SINALIZAÇÃO DE EXTINTOR (23) | un | CZ5799 | SINALIZAÇÃO DE EXTINTOR (23) | TRUE | nt RFSL
11.03.03.13 | SINALIZAÇÃO DE HIDRANTE (26) | un | CZ5801 | SINALIZAÇÃO DE HIDRANTE (26) | TRUE | nt RFSL
11.03.03.14 | SINALIZAÇÃO DE ROTA DE FUGA (23) | un | CZ5803 | SINALIZAÇÃO DE ROTA DE FUGA (23) | TRUE | nt RFSL
11.04.01.01 | UNIDADE CONDENSADORA VRF CAPACIDADE DE REFRIGERAÇÃO DE 20 HP - MARCA LG OU EQUIVALENTE | un | CZ5483 | UNIDADE CONDENSADORA VRF CAPACIDADE DE REFRIGERAÇÃO DE 20 HP - MARCA LG OU EQUIVALENTE | TRUE | nt RFSL
11.04.01.02 | UNIDADE CONDENSADORA VRF CAPACIDADE DE REFRIGERAÇÃO DE 28 HP - MARCA LG OU EQUIVALENTE | un | CZ5485 | UNIDADE CONDENSADORA VRF CAPACIDADE DE REFRIGERAÇÃO DE 28 HP - MARCA LG OU EQUIVALENTE | TRUE | nt RFSL
11.04.01.03 | UNIDADE CONDENSADORA VRF CAPACIDADE DE REFRIGERAÇÃO DE 30 HP - MARCA LG OU EQUIVALENTE | un | CZ5487 | UNIDADE CONDENSADORA VRF CAPACIDADE DE REFRIGERAÇÃO DE 30 HP - MARCA LG OU EQUIVALENTE | TRUE | nt RFSL
11.04.01.04 | UNIDADE CONDENSADORA VRF CAPACIDADE DE REFRIGERAÇÃO DE 32 HP - MARCA LG OU EQUIVALENTE | un | CZ5489 | UNIDADE CONDENSADORA VRF CAPACIDADE DE REFRIGERAÇÃO DE 32 HP - MARCA LG OU EQUIVALENTE | TRUE | nt RFSL
11.04.01.05 | UNIDADE CONDENSADORA VRF CAPACIDADE DE REFRIGERAÇÃO DE 48 HP - MARCA LG OU EQUIVALENTE | un | CZ5491 | UNIDADE CONDENSADORA VRF CAPACIDADE DE REFRIGERAÇÃO DE 48 HP - MARCA LG OU EQUIVALENTE | TRUE | nt RFSL
11.04.01.06 | UNIDADE EVAPORADORA CASSETE 4 VIAS 24000 BTU/H - MARCA LG OU EQUIVALENTE | un | CZ5493 | UNIDADE EVAPORADORA CASSETE 4 VIAS 24000 BTU/H - MARCA LG OU EQUIVALENTE | TRUE | nt RFSL
11.04.01.07 | UNIDADE EVAPORADORA CASSETE 4 VIAS 36000 BTU/H - MARCA LG OU EQUIVALENTE | un | CZ5495 | UNIDADE EVAPORADORA CASSETE 4 VIAS 36000 BTU/H - MARCA LG OU EQUIVALENTE | TRUE | nt RFSL
11.04.01.08 | UNIDADE EVAPORADORA HI WALL 12000 BTU/H - MARCA LG OU EQUIVALENTE | un | CZ5497 | UNIDADE EVAPORADORA HI WALL 12000 BTU/H - MARCA LG OU EQUIVALENTE | TRUE | nt RFSL
11.04.01.09 | UNIDADE EVAPORADORA PARA DUTO 12000 BTU/H - MARCA LG OU EQUIVALENTE | un | CZ5499 | UNIDADE EVAPORADORA PARA DUTO 12000 BTU/H - MARCA LG OU EQUIVALENTE | TRUE | nt RFSL
11.04.01.10 | UNIDADE EVAPORADORA PARA DUTO 18000 BTU/H - MARCA LG OU EQUIVALENTE | un | CZ5501 | UNIDADE EVAPORADORA PARA DUTO 18000 BTU/H - MARCA LG OU EQUIVALENTE | TRUE | nt RFSL
11.04.01.11 | UNIDADE EVAPORADORA PARA DUTO 24000 BTU/H - MARCA LG OU EQUIVALENTE | un | CZ5503 | UNIDADE EVAPORADORA PARA DUTO 24000 BTU/H - MARCA LG OU EQUIVALENTE | TRUE | nt RFSL
11.04.01.13 | UNIDADE EVAPORADORA PARA DUTO 28000 BTU/H - MARCA LG OU EQUIVALENTE | un | CZ5505 | UNIDADE EVAPORADORA PARA DUTO 28000 BTU/H - MARCA LG OU EQUIVALENTE | TRUE | nt RFSL
11.04.01.14 | UNIDADE EVAPORADORA PISO TETO 24000 BTU/H - MARCA LG OU EQUIVALENTE | un | CZ5507 | UNIDADE EVAPORADORA PISO TETO 24000 BTU/H - MARCA LG OU EQUIVALENTE | TRUE | nt RFSL
11.04.02.01 | TUBO DE COBRE FLEXÍVEL DIAM. 1/2" - 12,70MM - ESP. 1/32" - 266 G/M | m | CZ5509 | TUBO DE COBRE FLEXÍVEL DIAM. 1/2" - 12,70MM - ESP. 1/32" - 266 G/M | TRUE | nt RFSL
11.04.02.02 | TUBO DE COBRE FLEXÍVEL DIAM. 1/4" - 6,35MM - ESP. 1/32" - 124 G/M | m | CZ5511 | TUBO DE COBRE FLEXÍVEL DIAM. 1/4" - 6,35MM - ESP. 1/32" - 124 G/M | TRUE | nt RFSL
11.04.02.03 | TUBO DE COBRE FLEXÍVEL DIAM. 3/8" - 9,53MM - ESP. 1/32" - 195 G/M | m | CZ5513 | TUBO DE COBRE FLEXÍVEL DIAM. 3/8" - 9,53MM - ESP. 1/32" - 195 G/M | TRUE | nt RFSL
11.04.02.04 | TUBO DE COBRE FLEXÍVEL DIAM. 5/8" - 15,9MM - ESP. 1/16" - 625 G/M | m | CZ5515 | TUBO DE COBRE FLEXÍVEL DIAM. 5/8" - 15,9MM - ESP. 1/16" - 625 G/M | TRUE | nt RFSL
11.04.02.05 | TUBO DE COBRE FLEXÍVEL ISOLADO DIAM. 1/2" - 12,70MM - ESP. 1/32" - 266 G/M | m | CZ5517 | TUBO DE COBRE FLEXÍVEL ISOLADO DIAM. 1/2" - 12,70MM - ESP. 1/32" - 266 G/M | TRUE | nt RFSL
11.04.02.06 | TUBO DE COBRE FLEXÍVEL ISOLADO DIAM. 1/4" - 6,35MM - ESP. 1/32" - 124 G/M | m | CZ5519 | TUBO DE COBRE FLEXÍVEL ISOLADO DIAM. 1/4" - 6,35MM - ESP. 1/32" - 124 G/M | TRUE | nt RFSL
11.04.02.07 | TUBO DE COBRE FLEXÍVEL ISOLADO DIAM. 3/8" - 9,53MM - ESP. 1/32" - 195 G/M | m | CZ5521 | TUBO DE COBRE FLEXÍVEL ISOLADO DIAM. 3/8" - 9,53MM - ESP. 1/32" - 195 G/M | TRUE | nt RFSL
11.04.02.08 | TUBO DE COBRE FLEXÍVEL ISOLADO DIAM. 5/8" - 15,9MM - ESP. 1/16" - 625 G/M | m | CZ5523 | TUBO DE COBRE FLEXÍVEL ISOLADO DIAM. 5/8" - 15,9MM - ESP. 1/16" - 625 G/M | TRUE | nt RFSL
11.04.02.09 | TUBO DE COBRE RÍGIDO DIAM. 1.1/4" - 31,75MM - ESP. 1/16" - 1.347 G/M | m | CZ5525 | TUBO DE COBRE RÍGIDO DIAM. 1.1/4" - 31,75MM - ESP. 1/16" - 1.347 G/M | TRUE | nt RFSL
11.04.02.10 | TUBO DE COBRE RÍGIDO DIAM. 1.1/8" - 28,50MM - ESP. 1/16" - 1.205 G/M | m | CZ5527 | TUBO DE COBRE RÍGIDO DIAM. 1.1/8" - 28,50MM - ESP. 1/16" - 1.205 G/M | TRUE | nt RFSL
11.04.02.11 | TUBO DE COBRE RÍGIDO DIAM. 1.3/8" - 34,92MM - ESP. 1/16" - 1.489 G/M | m | CZ5529 | TUBO DE COBRE RÍGIDO DIAM. 1.3/8" - 34,92MM - ESP. 1/16" - 1.489 G/M | TRUE | nt RFSL
11.04.02.12 | TUBO DE COBRE RÍGIDO DIAM. 3/4" - 19,05MM - ESP. 1/16" - 780 G/M | m | CZ5531 | TUBO DE COBRE RÍGIDO DIAM. 3/4" - 19,05MM - ESP. 1/16" - 780 G/M | TRUE | nt RFSL
11.04.02.13 | TUBO DE COBRE RÍGIDO DIAM. 7/8" - 22,20MM - ESP. 1/16" - 922 G/M | m | CZ5533 | TUBO DE COBRE RÍGIDO DIAM. 7/8" - 22,20MM - ESP. 1/16" - 922 G/M | TRUE | nt RFSL
11.04.02.14 | TUBO DE COBRE RÍGIDO ISOLADO DIAM. 1.3/8" - 34,92MM - ESP. 1/16" - 1.489 G/M | m | CZ5535 | TUBO DE COBRE RÍGIDO ISOLADO DIAM. 1.3/8" - 34,92MM - ESP. 1/16" - 1.489 G/M | TRUE | nt RFSL
11.04.02.15 | TUBO DE COBRE RÍGIDO ISOLADO DIAM. 1.1/4" - 31,75MM - ESP. 1/16" - 1.347 G/M | m | CZ5537 | TUBO DE COBRE RÍGIDO ISOLADO DIAM. 1.1/4" - 31,75MM - ESP. 1/16" - 1.347 G/M | TRUE | nt RFSL
11.04.02.16 | TUBO DE COBRE RÍGIDO ISOLADO DIAM. 1.1/8" - 28,50MM - ESP. 1/16" - 1.205 G/M | m | CZ5539 | TUBO DE COBRE RÍGIDO ISOLADO DIAM. 1.1/8" - 28,50MM - ESP. 1/16" - 1.205 G/M | TRUE | nt RFSL
11.04.02.18 | TUBO DE COBRE RÍGIDO ISOLADO DIAM. 1.5/8" - 41,28MM - ESP. 1/16" - 1.728 G/M | m | CZ5541 | TUBO DE COBRE RÍGIDO ISOLADO DIAM. 1.5/8" - 41,28MM - ESP. 1/16" - 1.728 G/M | TRUE | nt RFSL
11.04.02.19 | TUBO DE COBRE RÍGIDO ISOLADO DIAM. 3/4" - 19,05MM - ESP. 1/16" - 780 G/M | m | CZ5543 | TUBO DE COBRE RÍGIDO ISOLADO DIAM. 3/4" - 19,05MM - ESP. 1/16" - 780 G/M | TRUE | nt RFSL
11.04.02.20 | TUBO DE COBRE RÍGIDO ISOLADO DIAM. 7/8" - 22,20MM - ESP. 1/16" - 922 G/M | m | CZ5545 | TUBO DE COBRE RÍGIDO ISOLADO DIAM. 7/8" - 22,20MM - ESP. 1/16" - 922 G/M | TRUE | nt RFSL
11.04.02.21 | GÁS REFRIGERANTE R-410A (KG) | kg | CZ5547 | GÁS REFRIGERANTE R-410A (KG) | TRUE | nt RFSL
11.04.03.01 | DUTOS TDC, EM CHAPA DE AÇO GALVANIZADA #26, ISOLADO TERMICAMENTE COM MANTA DE LÃ DE VIDRO, ESP. = 1" | kg | CZ5549 | DUTOS TDC, EM CHAPA DE AÇO GALVANIZADA #26, ISOLADO TERMICAMENTE COM MANTA DE LÃ DE VIDRO, ESP. = 1" | TRUE | nt RFSL
11.04.03.02 | DUTOS TDC, EM CHAPA DE AÇO GALVANIZADA #24, ISOLADO TERMICAMENTE COM MANTA DE LÃ DE VIDRO, ESP. = 1" | kg | CZ5551 | DUTOS TDC, EM CHAPA DE AÇO GALVANIZADA #24, ISOLADO TERMICAMENTE COM MANTA DE LÃ DE VIDRO, ESP. = 1" | TRUE | nt RFSL
11.04.03.03 | DUTOS FLEXÍVEL DO TIPO SONODEC Ø150MM | m | CZ5553 | DUTOS FLEXÍVEL DO TIPO SONODEC Ø150MM | TRUE | nt RFSL
11.04.04.01 | DIFUSOR DE INSUFLAMENTO MOD. ADK AG (COM CAIXA PLENUM) TAMANHO 3 - MARCA TROX DO BRASIL | un | CZ5555 | DIFUSOR DE INSUFLAMENTO MOD. ADK AG (COM CAIXA PLENUM) TAMANHO 3 - MARCA TROX DO BRASIL | TRUE | nt RFSL
11.04.04.02 | GRELHA DE INSUFLAMENTO MOD. VAT DG 225X125 MM - MARCA TROX DO BRASIL | un | CZ5557 | GRELHA DE INSUFLAMENTO MOD. VAT DG 225X125 MM - MARCA TROX DO BRASIL | TRUE | nt RFSL
11.04.04.03 | VENEZIANA PARA TOMADA DE AR EXTERNO MOD. AWK - 425X225 MM - MARCA TROX DO BRASIL | un | CZ5559 | VENEZIANA PARA TOMADA DE AR EXTERNO MOD. AWK - 425X225 MM - MARCA TROX DO BRASIL | TRUE | nt RFSL
11.04.04.04 | DAMPER CONTROLADOR DE VAZÃO MOD RL B + FILTRO G3 600X700 MM - MARCA TROX DO BRASIL | un | CZ5561 | DAMPER CONTROLADOR DE VAZÃO MOD RL B + FILTRO G3 600X700 MM - MARCA TROX DO BRASIL | TRUE | nt RFSL
11.04.06.01 | START-UP DOS EQUIPAMENTOS - (PARTIDA DOS EQUIPAMENTOS), INCLUSO: BALANCEAMENTO TERMODINÂMICO, COMPLEMENTAÇÃO DE CARGA DE REFRIGERANTE E ÓLEO, VERIFICAÇÕES GERAIS E TRÊS VISITAS TÉCNICAS PARA SUPERVISÃO / ACOMPANHAMENTO | un | CZ4311 | START-UP DOS EQUIPAMENTOS - (PARTIDA DOS EQUIPAMENTOS), INCLUSO: BALANCEAMENTO TERMODINÂMICO, COMPLEMENTAÇÃO DE CARGA DE REFRIGERANTE E ÓLEO, VERIFICAÇÕES GERAIS E TRÊS VISITAS TÉCNICAS PARA SUPERVISÃO / ACOMPANHAMENTO | TRUE | ok rfsl | START-UP DOS EQUIPAMENTOS - (PARTIDA DOS EQUIPAMENTOS), INCLUSO: BALANCEAMENTO TERMODINÂMICO, COMPLEMENTAÇÃO DE CARGA DE REFRIGERANTE E ÓLEO, VERIFICAÇÕES GERAIS E TRÊS VISITAS TÉCNICAS PARA SUPERVISÃO / ACOMPANHAMENTO | TRUE
11.04.06.02 | MANUAL TÉCNICO DE OPERAÇÃO E MANUTENÇÃO | un | CZ4314 | MANUAL TÉCNICO DE OPERAÇÃO E MANUTENÇÃO | TRUE | nt RFSL
11.04.06.03 | OPERAÇÃO ASSISTIDA - POR UM PERÍODO DE 90 DIAS APÓS O RECEBIMENTO PROVISÓRIO DA INSTALAÇÃO | mês | CZ4317 | OPERAÇÃO ASSISTIDA - POR UM PERÍODO DE 90 DIAS APÓS O RECEBIMENTO PROVISÓRIO DA INSTALAÇÃO | TRUE | nt RFSL
11.05 | INSTALAÇÃO DE ELEVADOR C/ 3 PARADAS CONF. ESPECIFICAÇÃO | un | CZ2028 | INSTALAÇÃO DE ELEVADOR C/ 3 PARADAS CONF. ESPECIFICAÇÃO | TRUE | ok rfsl | INSTALAÇÃO DE ELEVADOR C/ 3 PARADAS CONF. ESPECIFICAÇÃO | TRUE
12.01 | OITI, SOMENTE FORNECIMENTO | un | CZ2184 | OITI, SOMENTE FORNECIMENTO | TRUE | ok rfsl | OITI, FORNECIMENTO INCLUSIVE PLANTIO | FALSE
12.02 | GRAMA ESMERALDA EM ROLO | m2 | CZ1809 | GRAMA ESMERALDA EM ROLO | TRUE | ok rfsl | GRAMA ESMERALDA EM ROLO, FORNECIMENTO INCLUSIVE PLANTIO | FALSE
12.03 | PLANTIO DE FORRAÇÃO EXCLUSIVE MUDA | m2 | CZ1557 | PLANTIO DE FORRAÇÃO EXCLUSIVE MUDA | TRUE | nt RFSL
12.04 | PLANTIO DE ARVORE EXCLUSIVE MUDA | un | CZ1561 | PLANTIO DE ARVORE EXCLUSIVE MUDA | TRUE | nt RFSL
13.01 | TESTEIRA DA FACHADA (TF) 1000X90CM | un | CZ4272 | TESTEIRA DA FACHADA (TF) 1000X90CM | TRUE | ok rfsl | TESTEIRA DA FACHADA (TF) 1000X90CM | TRUE
13.02 | BANDEIRA DA FACHADA (BF) H= 90CM | un | CZ4275 | BANDEIRA DA FACHADA (BF) H= 90CM | TRUE | ok rfsl | BANDEIRA DA FACHADA (BF) H= 90CM | TRUE
13.03 | TOTEM INTERNO (TI) 144X48X30CM | un | CZ4278 | TOTEM INTERNO (TI) 144X48X30CM | TRUE | ok rfsl | TOTEM INTERNO (TI) 144X48X30CM | TRUE
13.04 | DIRETÓRIO GERAL (DG) 157X90X30CM | un | CZ4281 | DIRETÓRIO GERAL (DG) 157X90X30CM | TRUE | ok rfsl | DIRETÓRIO GERAL (DG) 157X90X30CM | TRUE
13.05 | QUADRO DE AVISOS (QA) 255X155X4CM | un | CZ4284 | QUADRO DE AVISOS (QA) 255X155X4CM | TRUE | ok rfsl | QUADRO DE AVISOS (QA) 255X155X4CM | TRUE
13.06 | PLACA DE IDENTIFICAÇÃO DE PORTAS (PIP) 43,5X12CM | un | CZ4287 | PLACA DE IDENTIFICAÇÃO DE PORTAS (PIP) 43,5X12CM | TRUE | ok rfsl | PLACA DE IDENTIFICAÇÃO DE PORTAS (PIP) 43,5X12CM | TRUE
13.07 | PLACA INTERNA (PIC) 20X20CM | un | CZ4290 | PLACA INTERNA (PIC) 20X20CM | TRUE | ok rfsl | PLACA INTERNA (PIC) 20X20CM | TRUE
13.08 | ADESIVO INTERNO (PIN) 20X20CM | un | CZ4293 | ADESIVO INTERNO (PIN) 20X20CM | TRUE | ok rfsl | ADESIVO INTERNO (PIN) 20X20CM | TRUE
13.09 | PLACA DE PAREDE (PP) 112X90CM | un | CZ4296 | PLACA DE PAREDE (PP) 112X90CM | TRUE | ok rfsl | PLACA DE PAREDE (PP) 112X90CM | TRUE
14.01 | MASTRO EM TUBO DE AÇO CARBONO SAE 1010/1020 - H=7,00M | un | CZ1571 | MASTRO EM TUBO DE AÇO CARBONO SAE 1010/1020 - H=7,00M | TRUE | ok rfsl | MASTRO EM TUBO DE AÇO CARBONO SAE 1010/1020 - H=7,00M | TRUE
14.02 | BALCÃO DA RECEPÇÃO CONFORME DET. 10 | un | CZ4299 | BALCÃO DA RECEPÇÃO CONFORME DET. 10 | TRUE | ok rfsl | BALCÃO DA RECEPÇÃO CONFORME DET. 10 | TRUE
14.03 | BICICLETÁRIO | un | CZ4302 | BICICLETÁRIO | TRUE | ok rfsl | BICICLETÁRIO | TRUE
15.01 | REGULARIZAÇÃO E COMPACTAÇÃO DE SUBLEITO ATE 20 CM DE ESPESSURA | m2 | CZ2953 | REGULARIZAÇÃO E COMPACTAÇÃO DE SUBLEITO ATE 20 CM DE ESPESSURA | TRUE | ok rfsl | REGULARIZAÇÃO E COMPACTAÇÃO DE SUBLEITO ATE 20 CM DE ESPESSURA | TRUE
15.02 | BASE PARA PAVIMENTAÇÃO COM BRITA CORRIDA, INCLUSIVE COMPACTAÇÃO | m3 | CZ2955 | BASE PARA PAVIMENTAÇÃO COM BRITA CORRIDA, INCLUSIVE COMPACTAÇÃO | TRUE | ok rfsl | BASE PARA PAVIMENTAÇÃO COM BRITA CORRIDA, INCLUSIVE COMPACTAÇÃO | TRUE
15.03 | PISO DE CONCRETO INTERTRAVADO PERMEÁVEL COM JUNTAS ALARGADAS. REF. COMERCIAL: "OTERPREM", DIM. 10X20X06CM, CÓD. RDJ102006, COR NATURAL OU EQUIVALENTES TÉCNICOS | m2 | CZ4305 | PISO DE CONCRETO INTERTRAVADO PERMEÁVEL COM JUNTAS ALARGADAS. REF. COMERCIAL: "OTERPREM", DIM. 10X20X06CM, CÓD. RDJ102006, COR NATURAL OU EQUIVALENTES TÉCNICOS | TRUE | ok rfsl | PISO DE CONCRETO INTERTRAVADO PERMEÁVEL COM JUNTAS ALARGADAS. REF. COMERCIAL: "OTERPREM", DIM. 10X20X06CM, CÓD. RDJ102006, COR NATURAL OU EQUIVALENTES TÉCNICOS | TRUE
15.04 | MEIO FIO PRÉ-MOLDADO DE CONCRETO | m | CZ2971 | MEIO FIO PRÉ-MOLDADO DE CONCRETO | TRUE | ok rfsl | MEIO FIO PRÉ-MOLDADO DE CONCRETO | TRUE
15.05 | SARJETA DE CONCRETO MOLDADA "IN LOCO" 30CM BASE | m | CZ2973 | SARJETA DE CONCRETO MOLDADA "IN LOCO" 30CM BASE | TRUE | ok rfsl | SARJETA DE CONCRETO MOLDADA "IN LOCO" 30CM BASE | TRUE
15.06 | PINTURA DE GUIAS / MEIO-FIO EM TINTA LÁTEX PVA, DUAS DEMÃOS | m | CZ2975 | PINTURA DE GUIAS / MEIO-FIO EM TINTA LÁTEX PVA, DUAS DEMÃOS | TRUE | ok rfsl | PINTURA DE GUIAS / MEIO-FIO EM TINTA LÁTEX PVA, DUAS DEMÃOS | TRUE
15.07 | BATE RODAS TUBULAR METÁLICO | un | CZ4308 | BATE RODAS TUBULAR METÁLICO | TRUE | ok rfsl | BATE RODAS TUBULAR METÁLICO | TRUE

## CPU (hidden)
ITEM | DESCRIÇÃO | UNID | CPU
01.01.01 | ENGENHEIRO RESIDENTE PLENO | mes | CZ1001
01.01.04 | AUXILIAR TÉCNICO DE ENGENHARIA | mes | CZ1003
01.01.03 | TÉCNICO DE SEGURANÇA DO TRABALHO | mes | CZ1005
01.02.01 | MESTRE DE OBRAS | mes | CZ1007
01.02.02 | ENCARREGADO GERAL | mes | CZ1009
01.03.01 | CHEFE DE ESCRITORIO | mes | CZ1011
01.03.02 | ALMOXARIFE | mes | CZ1013
01.03.03 | VIGIA NOTURNO | mes | CZ1015
01.04.01 | EQUIPAMENTOS LEVES | mes | CZ1017
01.04.02 | LOCACAO MENSAL DE ANDAIME METALICO TIPO FACHADEIRO, INCL. MONTAGEM | m2 | CZ1019
01.04.03 | PLATAFORMA MADEIRA P/ ANDAIME TUBULAR APROVEITAMENTO 20 VEZES | m2 | CZ1021
01.04.04 | PROTECAO DE FACHADA COM TELA DE POLIPROPILENO | m2 | CZ1023
01.04.05 | ANDAIME TABUADO SOBRE CAVALETES (INCLUSO CAVALETE) EM MADEIRA | m2 | CZ1025
01.06.01 | TARIFAS DE AGUA / ESGOTO | mes | CZ1027
01.06.02 | TARIFAS DE ENERGIA ELETRICA | mes | CZ1029
01.06.03 | MATERIAL DE ESCRITORIO | mes | CZ1031
01.06.04 | MATERIAL DE LIMPEZA | mes | CZ1033
01.06.05 | REPROGRAFIA - PLOTAGENS E COPIAS | mes | CZ1035
01.07.01 | PLACA DE OBRA EM CHAPA DE ACO GALVANIZADO | m2 | CZ1037
01.07.02 | TAPUME REMOVIVEL (COMPENSADO RESINADO) PINTADO A CAL | m2 | CZ1039
01.07.03 | INSTALACAO PROVISORIA DE AGUA / ESGOTO | un | CZ1041
01.07.04 | INSTALACAO PROVISORIA DE ENERGIA ELETRICA | un | CZ1043
01.07.05.01 | ESCRITÓRIO DA FISCALIZAÇÃO TIPO I, A = 18,15 M2 (OBRA DE PEQUENO A MÉDIO PORTE, EFETIVO ATÉ 60 HOMENS, DE CURTA A MÉDIA DURAÇÃO) | un | CZ1045
01.07.05.02 | ESCRITÓRIO DA EMPREITEIRA TIPO I, A = 18,15 M2 (OBRA DE PEQUENO A MÉDIO PORTE, EFETIVO ATÉ 60 HOMENS, DE CURTA A MÉDIA DURAÇÃO) | un | CZ1047
01.07.05.03 | BARRACÃO DEPÓSITO E FERRAMENTARIA TIPO II, A = 25,41 M2 (OBRA DE MÉDIO PORTE, EFETIVO DE 30 A 60 HOMENS) | un | CZ1049
01.07.05.04 | BARRACÃO INSTALAÇÃO SANITÁRIA TIPO II, A = 18,15 M2 (OBRA DE MÉDIO PORTE, EFETIVO DE 30 A 60 HOMENS) | un | CZ1051
01.07.05.05 | BARRACÃO REFEITÓRIO TIPO I, A = 18,15 M2 (OBRA DE MÉDIO PORTE, EFETIVO DE 30 A 60 HOMENS) | un | CZ1053
01.07.05.06 | ÁREA COBERTA EM TELHA FIBROCIMENTO PARA BANCAS | m2 | CZ1055
01.07.06.01 | BANDEJA SALVA-VIDAS PRIMÁRIA, DE MADEIRA - COM FORRO EM CHAPA COMPENSADA - LARGURA 2,50 M | m | CZ1057
01.07.06.02 | GUARDA-CORPO / PROTEÇÃO DA PERIFEIRA NA CONCRETAGEM | m | CZ1059
01.07.06.03 | DUTO EM PVC PARA LIXO , PÉ DIREITO 2,65 M, Ø 40 CM | m | CZ1061
01.07.06.04 | TAPUME COM TELA DE POLIETILENO | m2 | CZ1063
01.07.04.01 | EXTINTOR INCENDIO AGUA-PRESSURIZADA 10L | un | CZ1065
01.07.04.02 | EXTINTOR INCENDIO TP PO QUIMICO 4KG | un | CZ1067
01.08.01 | MOBILIZACAO DA OBRA E DESMOBILIZACAO OBRA - se restringirá a cobrir as despesas com transporte, carga e descarga necessários à mobilização e à desmobilização dos equipamentos e mão de obra utilizados no canteiro | un | CZ1069
01.08.02 | VISTORIA CAUTELAR | h | CZ1071
02.01.01 | LOCACAO CONVENCIONAL DE OBRA, ATRAVÉS DE GABARITO DE TABUAS CORRIDAS em geral incluindo fundação, superestrutura e alvenarias | m2 | CZ1073
02.02.01.01 | ESCAVACAO E CARGA MECANIZADA EM MATERIAL DE 1a. CATEGORIA | m3 | CZ1075
02.02.01.02 | CARGA E DESCARGA MECANICA DE SOLO DE 1a. CATEGORIA | m3 | CZ1077
02.02.01.03 | TRANSPORTE DE MATERIAL DE QUALQUER NATUREZA EM CAMINHAO DMT > 5 KM | m3xkm | CZ1079
02.02.01.03 | COMPACTACAO MECANICA, SEM CONTROLE DO GC (C/COMPACTADOR PLACA 400 KG) | m3 | CZ1081
02.02.02.01 | ESCAVACAO MANUAL DE VALAS H <= 1,50 M | m3 | CZ1083
02.02.02.02 | APILOAMENTO DO FUNDO DE VALAS COM SOQUETE | m2 | CZ1085
02.02.02.03 | REATERRO MANUAL DE VALA | m3 | CZ1087
02.02.02.04 | REMOCAO MANUAL DE MATERIAL EXCEDENTE DA ESCAVACAO | m3 | CZ1089
03.01.01 | FORMA TABUA PARA CONCRETO EM FUNDACAO, C/ REAPROVEITAMENTO 2X | m3 | CZ1091
03.01.02 | LASTRO DE CONCRETO MAGRO | m3 | CZ1093
03.01.03 | CORTE, DOBRA E ARMACAO DE ACO CA-50/60 | kg | CZ1095
03.01.04 | CONCRETO ESTRUTURAL USINADO BOMBEADO FCK >= 30 MPA, BRITA 1 | m3 | CZ1097
03.01.05.01 | ENSAIO DE RESISTENCIA A COMPRESSAO SIMPLES - CONCRETO | un | CZ1099
03.02.01.01 | FORMA EM COMPENSADO RESINADO E= 12MM C/ REAPROVEITAMENTO 2X | m3 | CZ1101
03.02.01.03 | ARMACAO ACO CA-50, DIAM. 6,3 À 12,5MM - FORNECIMENTO / CORTE (PERDA DE 10%) / DOBRA / COLOCAÇÃO | kg | CZ1103
03.02.01.04 | ARMACAO ACO CA-50 DIAM.16,0 À 25,0MM - FORNECIMENTO / CORTE (PERDA DE 10%) / DOBRA / COLOCAÇÃO | kg | CZ1105
03.02.01.05 | CONCRETO USINADO BOMBEADO FCK=30MPA, INC. LANCAMENTO E ADENSAMENTO | m3 | CZ1107
03.03.01.01 | FORMA PARA ESTRUTURAS DE CONCRETO EM CHAPA DE MADEIRA COMPENSADA PLASTIFICADA, DE 1,10 X 2,20, ESPESSURA = 18 MM, 03 UTILIZACOES. (FABRICACAO, MONTAGEM E DESMONTAGEM - EXCLUSIVE ESCORAMENTO) | m2 | CZ1109
03.03.01.05 | ESCORAMENTO METÁLICO DE FORMAS DE VIGAS E LAJES | m3xmês | CZ1111
03.03.01.06 | POLIMENTO DE CONCRETO TIPO NÍVEL "0" | m2 | CZ1113
03.03.02.01 | FORNECIMENTO, FABRICAÇÃO, TRANSPORTE E MONTAGEM DE ESTRUTURA METÁLICA EM PERFIS LAMINADOS | kg | CZ1115
03.03.02.02 | PERFIL 1 - W150 X 29,8' - T01 | m | CZ1117
03.03.02.03 | PERFIL 1 - W150 X 29,8' - T02 | m | CZ1119
03.03.02.04 | PERFIL 1 - W150 X 29,8' - T03 | m | CZ1121
03.03.02.05 | PERFIL 2 - W200 X 35,9' | m | CZ1123
04.01.01 | ALVENARIA DE VEDAÇÃO EM BLOCOS DE CONCRETO 9X19X39CM | m2 | CZ1125
04.01.02 | ALVENARIA DE VEDAÇÃO EM BLOCOS DE CONCRETO 14X19X39CM | m2 | CZ1127
04.01.03 | ALVENARIA DE VEDAÇÃO EM BLOCOS DE CONCRETO 19X19X39CM | m2 | CZ1129
04.01.04 | LOCACAO ALVENARIA | m | CZ1131
04.02.01 | ENCUNHAMENTO (APERTO DE ALVENARIA) EM TIJOLOS CERAMICOS MACICO | m | CZ1133
04.03.01 | VERGA EM CONCRETO MOLDADO "IN-LOCO" FCK = 20MPA | m3 | CZ1135
04.04.01 | DIVISORIA EM GRANITO BRANCO SIENA POLIDO, E=3CM INC. FERRAGENS | m2 | CZ1137
04.04.03 | SHAFT P/ DESCIDA DE TUBULAÇÃO EM GESSO PREENCHIDO C/ LÃ DE ROCHA | m2 | CZ1139
05.01.01 | J01 - JANELA TIPO MAXIMO AR EM ALUMINIO ANOD. NATURAL - 80X80CM - VIDRO TEMPERADO INCOLOR E= 6MM C/ PELICULA REFLEXIVA FUMÊ | un | CZ1141
05.01.02 | J02 - JANELA TIPO CORRER 4 FL EM ALUMINIO ANOD. NATURAL - 200X100CM - VIDRO TEMPERADO INCOLOR E= 8MM C/ PELICULA REFLEXIVA AZUL | un | CZ1143
05.01.03 | J03 - JANELA TIPO MAXIMO AR EM ALUMINIO ANOD. NATURAL - 80X80CM - VIDRO MINI-BOREAL E= 6MM | un | CZ1145
05.01.04 | J04 - JANELA TIPO ABRIR / VENEZIANA EM ALUMINIO ANOD. NATURAL - 75X190CM | un | CZ1147
05.01.05 | J05 - JANELA TIPO BASCULANTE EM ALUMINIO ANOD. NATURAL - 80X80CM - VIDRO MINI-BOREAL E= 6MM | un | CZ1149
05.01.06 | J06 - JANELA TIPO CORRER 4 FL EM ALUMINIO ANOD. NATURAL - 150X100CM - VIDRO TEMPERADO INCOLOR E= 8MM C/ PELICULA REFLEXIVA AZUL | un | CZ1151
05.01.07 | J07 - JANELA TIPO MAXIMO AR EM ALUMINIO ANOD. NATURAL - 70X60CM - VIDRO TEMPERADO INCOLOR E= 6MM C/ PELICULA REFLEXIVA AZUL | un | CZ1153
05.01.08 | J08 - JANELA TIPO VENEZIANA FIXA EM ALUMINIO ANOD. NATURAL - 80X60CM | un | CZ1155
05.01.09 | J09 - JANELA TIPO FIXO EM ALUMINIO ANOD. NATURAL - 100X100CM - VIDRO TEMPERADO INCOLOR E= 6MM | un | CZ1157
05.01.10 | J10 - JANELA TIPO FIXO EM ALUMINIO ANOD. NATURAL - 150X100CM - VIDRO TEMPERADO INCOLOR E= 6MM | un | CZ1159
05.01.11 | J11 - JANELA TIPO ABRIR / VENEZIANA EM ALUMINIO ANOD. NATURAL - 45X190CM | un | CZ1161
05.01.12 | J12 - JANELA TIPO MAXIMO AR EM ALUMINIO ANOD. NATURAL - 80X80CM - VIDRO MINI-BOREAL E= 6MM C/ PELICULA REFLEXIVA FUMÊ | un | CZ1163
05.01.13 | J13 - JANELA TIPO MAXIMO AR EM ALUMINIO ANOD. NATURAL - 80X80CM - VIDRO MINI-BOREAL E= 6MM C/ PELICULA REFLEXIVA FUMÊ | un | CZ1165
05.01.14 | J14 - JANELA TIPO CORRER 2 FL EM ALUMINIO ANOD. NATURAL - 100X100CM - VIDRO TEMPERADO INCOLOR E= 8MM C/ PELICULA REFLEXIVA AZUL | un | CZ1167
05.01.15 | J15 - JANELA TIPO VENEZIANA FIXA EM METALON E TELA - 100X50CM | un | CZ1169
05.01.16 | J15a - JANELA TIPO CAMARAO 6 FL EM ALUMINIO ANOD. NATURAL - 248X105CM - VIDRO TEMPERADO LISO INCOLOR E=8MM | un | CZ1171
05.01.17 | J16 - JANELA TIPO VENEZIANA FIXA EM METALON E TELA - 100X50CM | un | CZ1173
05.01.18 | J16a - JANELA TIPO CAMARAO 6 FL EM ALUMINIO ANOD. NATURAL - 248X135CM - VIDRO TEMPERADO LISO INCOLOR E=8MM | un | CZ1175
05.01.19 | J17 - JANELA TIPO CORRER 2 FL EM ALUMINIO ANOD. NATURAL - 150X100CM - VIDRO TEMPERADO INCOLOR E= 6MM | un | CZ1177
05.01.20 | J17a - JANELA TIPO CAMARAO 5 FL EM ALUMINIO ANOD. NATURAL - 181X105CM - VIDRO TEMPERADO LISO INCOLOR E=8MM | un | CZ1179
05.01.21 | J18a - JANELA TIPO CAMARAO 5 FL EM ALUMINIO ANOD. NATURAL - 181X135CM - VIDRO TEMPERADO LISO INCOLOR E=8MM | un | CZ1181
05.01.22 | J19a - JANELA TIPO CAMARAO 3 FL EM ALUMINIO ANOD. NATURAL - 109X105CM - VIDRO TEMPERADO LISO INCOLOR E=8MM | un | CZ1183
05.01.23 | J20a - JANELA TIPO CAMARAO 3 FL EM ALUMINIO ANOD. NATURAL - 109X135CM - VIDRO TEMPERADO LISO INCOLOR E=8MM | un | CZ1185
05.01.24 | J21a - JANELA TIPO CAMARAO 4 FL EM ALUMINIO ANOD. NATURAL - 164X105CM - VIDRO TEMPERADO LISO INCOLOR E=8MM | un | CZ1187
05.01.25 | J22a - JANELA TIPO CAMARAO 4 FL EM ALUMINIO ANOD. NATURAL - 164X135CM - VIDRO TEMPERADO LISO INCOLOR E=8MM | un | CZ1189
05.01.26 | JGL01 - JANELA TIPO GLAZING EM VIDRO - 675X280CM - VIDRO TEMPERADO INCOLOR E= 8MM C/ PELICULA REFLEXIVA AZUL | un | CZ1191
05.01.27 | JGL02 - JANELA TIPO GLAZING EM VIDRO - 700X280CM - VIDRO TEMPERADO INCOLOR E= 8MM C/ PELICULA REFLEXIVA AZUL | un | CZ1193
05.01.28 | JGL03 - JANELA TIPO GLAZING EM VIDRO - 700X280CM - VIDRO TEMPERADO INCOLOR E= 8MM C/ PELICULA REFLEXIVA AZUL | un | CZ1195
05.01.29 | JGL04 - JANELA TIPO GLAZING EM VIDRO - 675X280CM - VIDRO TEMPERADO INCOLOR E= 8MM C/ PELICULA REFLEXIVA AZUL | un | CZ1197
05.01.30 | JGL05 - JANELA TIPO GLAZING EM VIDRO - 675X280CM - VIDRO TEMPERADO INCOLOR E= 8MM C/ PELICULA REFLEXIVA AZUL | un | CZ1199
05.01.31 | JGL06 - JANELA TIPO GLAZING EM VIDRO - 700X280CM - VIDRO TEMPERADO INCOLOR E= 8MM C/ PELICULA REFLEXIVA AZUL | un | CZ1201
05.01.32 | JGL07 - JANELA TIPO GLAZING EM VIDRO - 650X280CM - VIDRO TEMPERADO INCOLOR E= 8MM C/ PELICULA REFLEXIVA AZUL | un | CZ1203
05.01.33 | JGL08 - JANELA TIPO GLAZING EM VIDRO - 833X280CM - VIDRO TEMPERADO INCOLOR E= 8MM C/ PELICULA REFLEXIVA AZUL | un | CZ1205
05.01.34 | JGL09 - JANELA TIPO GLAZING EM VIDRO - 838X280CM - VIDRO TEMPERADO INCOLOR E= 8MM C/ PELICULA REFLEXIVA AZUL | un | CZ1207
05.01.35 | JGL10 - JANELA TIPO GLAZING EM VIDRO - 838X280CM - VIDRO TEMPERADO INCOLOR E= 8MM C/ PELICULA REFLEXIVA AZUL | un | CZ1209
05.01.36 | JGL11 - JANELA TIPO GLAZING EM VIDRO - 833X280CM - VIDRO TEMPERADO INCOLOR E= 8MM C/ PELICULA REFLEXIVA AZUL | un | CZ1211
05.01.37 | JGL12 - JANELA TIPO GLAZING EM VIDRO - 833X280CM - VIDRO TEMPERADO INCOLOR E= 8MM C/ PELICULA REFLEXIVA AZUL | un | CZ1213
05.01.38 | JGL13 - JANELA TIPO GLAZING EM VIDRO - 838X280CM - VIDRO TEMPERADO INCOLOR E= 8MM C/ PELICULA REFLEXIVA AZUL | un | CZ1215
05.01.39 | JGL14 - JANELA TIPO GLAZING EM VIDRO - 675X240CM - VIDRO TEMPERADO INCOLOR E= 8MM C/ PELICULA REFLEXIVA AZUL | un | CZ1217
05.01.40 | JGL15 - JANELA TIPO GLAZING EM VIDRO - 700X240CM - VIDRO TEMPERADO INCOLOR E= 8MM C/ PELICULA REFLEXIVA AZUL | un | CZ1219
05.01.41 | JGL16 - JANELA TIPO GLAZING EM VIDRO - 700X240CM - VIDRO TEMPERADO INCOLOR E= 8MM C/ PELICULA REFLEXIVA AZUL | un | CZ1221
05.01.42 | JGL17 - JANELA TIPO GLAZING EM VIDRO - 675X240CM - VIDRO TEMPERADO INCOLOR E= 8MM C/ PELICULA REFLEXIVA AZUL | un | CZ1223
05.01.43 | JGL18 - JANELA TIPO GLAZING EM VIDRO - 675X240CM - VIDRO TEMPERADO INCOLOR E= 8MM C/ PELICULA REFLEXIVA AZUL | un | CZ1225
05.01.44 | JGL19 - JANELA TIPO GLAZING EM VIDRO - 700X240CM - VIDRO TEMPERADO INCOLOR E= 8MM C/ PELICULA REFLEXIVA AZUL | un | CZ1227
05.01.45 | JGL20 - JANELA TIPO GLAZING EM VIDRO - 650X240CM - VIDRO TEMPERADO INCOLOR E= 8MM C/ PELICULA REFLEXIVA AZUL | un | CZ1229
05.01.46 | JGL21/P02/P15 - JANELA TIPO GLAZING EM VIDRO - 833X340CM - VIDRO TEMPERADO INCOLOR E= 8MM C/ PELICULA REFLEXIVA AZUL | un | CZ1231
05.01.47 | JGL22 - JANELA TIPO GLAZING EM VIDRO - 838X340CM - VIDRO TEMPERADO INCOLOR E= 8MM C/ PELICULA REFLEXIVA AZUL | un | CZ1233
05.01.48 | JGL23 - JANELA TIPO GLAZING EM VIDRO - 650X240CM - VIDRO TEMPERADO INCOLOR E= 8MM C/ PELICULA REFLEXIVA AZUL | un | CZ1235
05.01.49 | P11 - PORTA TIPO CORRER 4 FL EM ALUMINIO ANOD. NATURAL - 585X210CM - VIDRO TEMPERADO INCOLOR E= 10MM | un | CZ1237
05.01.50 | P14 - PORTA TIPO CORRER 4 FL EM ALUMINIO ANOD. NATURAL - 400X210CM - VIDRO TEMPERADO INCOLOR E= 10MM | un | CZ1239
05.01.51 | FECHAMENTO C/ VENEZIANA VENTILADA EM ALUMINIO ANOD. NATURAL | m2 | CZ1241
05.02.01 | P04 - PORTA DE MADEIRA CURRUPIXA TIPO PRANCHETA ABRIR C/ ALISAR DE L= 7CM P/ ACABAMENTO EM VERNIZ - 80X210CM | un | CZ1243
05.02.02 | P05 - PORTA 2 FL. DE MADEIRA CURRUPIXA TIPO PRANCHETA ABRIR C/ ALISAR DE L= 7CM P/ ACABAMENTO EM VERNIZ - 160X210CM | un | CZ1245
05.02.03 | P06 - PORTA DE MADEIRA CURRUPIXA TIPO PRANCHETA ABRIR C/ ALISAR DE L= 7CM P/ ACABAMENTO EM VERNIZ - 70X210CM | un | CZ1247
05.02.04 | P08 - PORTA DE MADEIRA CURRUPIXA TIPO PRANCHETA ABRIR C/ ALISAR DE L= 7CM P/ ACABAMENTO EM VERNIZ - 100X210CM | un | CZ1249
05.02.05 | P09 - PORTA DE MADEIRA CURRUPIXA TIPO PRANCHETA ABRIR C/ ALISAR DE L= 7CM P/ ACABAMENTO EM VERNIZ - 100X210CM | un | CZ1251
05.02.02 | P12 - PORTA 2 FL. DE MADEIRA CURRUPIXA TIPO PRANCHETA ABRIR C/ ALISAR DE L= 7CM P/ ACABAMENTO EM VERNIZ - 200X210CM | un | CZ1253
05.02.06 | P13 - PORTA DE MADEIRA CURRUPIXA TIPO PRANCHETA ABRIR C/ ALISAR DE L= 7CM P/ ACABAMENTO EM VERNIZ - 90X210CM | un | CZ1255
05.02.07 | P16 - PORTA DE MADEIRA CURRUPIXA TIPO PRANCHETA ABRIR C/ ALISAR DE L= 7CM P/ ACABAMENTO EM VERNIZ - 80X190CM | un | CZ1257
05.02.08 | P17 - PORTA DE MADEIRA CURRUPIXA TIPO PRANCHETA ABRIR C/ ALISAR DE L= 7CM P/ ACABAMENTO EM VERNIZ - 90X210CM | un | CZ1259
05.02.09 | PORTA PARA BOX SANITÁRIO TIPO PRANCHETA EM MADEIRA COM REVESTIMENTO MELAMÍNICO - 60X170CM - FORMICA OU EQUIVALENTE TÉCNICO | un | CZ1261
05.02.10 | PORTA PARA BOX SANITÁRIO TIPO PRANCHETA EM MADEIRA COM REVESTIMENTO MELAMÍNICO - 90X170CM - FORMICA OU EQUIVALENTE TÉCNICO | un | CZ1263
05.04.01 | CORRIMAO EM TUBO ACO GALVANIZADO 1 1/4" | m | CZ1265
05.04.02 | CORRIMAO TUBULAR METALICO D= 1 1/2", CONF. DET. PROJETO 26 | m | CZ1267
05.04.03 | PA01 - PORTAO TIPO ABRIR TUBULAR METALICO D= 1 1/4" C/ TELA ALAMBRADO C/ TRIPLA CAMADA DE GALVANIZAÇÃO, MALHA 15x5cm ∅FIOS=3,0mm - GERDAU OU EQUIVALENTE TÉCNICO - 425X250CM | un | CZ1269
05.04.04 | PA02 - PORTAO TIPO ABRIR EM GRADE TUBULAR METALICA BARRA REDONDA D= 1/2" - 90X375CM | un | CZ1271
05.04.05 | PA03 - PORTÃO METÁLICO DE ABRIR EM FRISOS HORIZONTAIS 5x5cm C/ SOLDAS CALAFETADAS P/ PINTURA EM ESMALTE SINTÉTICO ACETINADO - 515X340CM | un | CZ1273
05.04.06 | PA04 - PORTÃO METÁLICO DE ABRIR EM FRISOS HORIZONTAIS 5x5cm C/ SOLDAS CALAFETADAS P/ PINTURA EM ESMALTE SINTÉTICO ACETINADO - 320X255CM | un | CZ1275
05.04.07 | PA05 - PORTÃO METÁLICO DE ABRIR EM FRISOS HORIZONTAIS 5x5cm C/ SOLDAS CALAFETADAS P/ PINTURA EM ESMALTE SINTÉTICO ACETINADO - 90X255CM | un | CZ1277
05.04.08 | P01 - PORTA TIPO GIRATORIA EM CHAPA METALICA - 90X210CM - VIDRO TEMPERADO INCOLOR E= 10MM | un | CZ1279
05.04.09 | P07 - PORTA TIPO CORTA FOGO EM CHAPA DE AÇO GALVANIZADO C/ NUCLEO DE LÃ DE ROCHA E REV. DE MADEIRA INCL. ACABAMENTO LAQUEADO - 90X210CM | un | CZ1281
05.04.10 | P10 - PORTA TIPO ABRIR EM VENEZIANA METALICA VENTILADA - 140X210CM | un | CZ1283
05.04.11 | P18 - PORTA TIPO CORTA FOGO 2 FL EM CHAPA DE AÇO GALVANIZADO C/ NUCLEO DE LÃ DE ROCHA ACAB. ESMALTE SINTETICO - 220X210CM | un | CZ1285
05.04.12 | PORTA E GRADE METALICA BARRA CHATA DE 2" X 5/16" NA HORIZONTAL E BARRA REDONDA D= 3/4" NA VERTICAL A CADA 8CM DE AÇO SAE 1045 SEM PINTURA PARA CELA | m2 | CZ1287
05.04.13 | FECHAMENTO EM TELA ALAMBRADO C/ TRIPLA CAMADA DE GALVANIZAÇÃO, MALHA 15x5cm ∅FIOS=3,0mm - GERDAU OU EQUIVALENTE TÉCNICO | m2 | CZ1289
05.04.14 | FECHAMENTO EM TELA EXPANDIDA EM AÇO CARBONO SAE 1008 - EXPANDEFER OU EQUIVALENTE TÉCNICO | m2 | CZ1291
05.04.15 | J15 - JANELA TIPO VENEZIANA FIXA EM METALON CHAPA 18 E TELA GALV. FIO 14 MALHA 2" - 100X50CM | un | CZ1293
05.04.16 | J16 - JANELA TIPO VENEZIANA FIXA EM METALON CHAPA 18 E TELA GALV. FIO 14 MALHA 2" - 100X50CM | un | CZ1295
05.05.01 | ESPELHO CRISTAL ESPESSURA 4MM, COM MOLDURA EM ALUMINIO E COMPENSADO 6MM PLASTIFICADO COLADO | m2 | CZ1297
05.05.02 | VIDRO TEMPERADO INCOLOR, ESPESSURA 10MM, FORNECIMENTO E INSTALACAO | m2 | CZ1299
05.05.03 | VIDRO LAMINADO 8MM INCOLOR COM PELICULA REFLEXIVA AZUL - PELE DE VIDRO | m2 | CZ1301
05.05.04 | P03 - PORTA TIPO ABRIR EM VIDRO TEMPERADO INCOLOR E= 10MM - 90X210CM | un | CZ1303
06.01.01 | ESTRUTURA EM PERFIS METÁLICOS DO ENGRADAMENTO DA COBERTURA EM TELHAS TERMOACÚSTICAS | m2 | CZ1305
06.01.02 | COBERTURA EM TELHA METÁLICA GALVANIZADA TRAPEZOIDAL TERMOACÚSTICA EM EPS E= 25MM ZIPADA | m2 | CZ1307
06.01.03 | CALHA EM CHAPA GALVANIZADA #22, DESENV.= 60CM | m | CZ1309
06.01.04 | CALHA EM CHAPA GALVANIZADA #22, DESENV.= 90CM | m | CZ1311
06.01.05 | CALHA EM CHAPA GALVANIZADA #22, DESENV.= 150CM | m | CZ1313
06.01.06 | RUFO EM CHAPA GALVANIZADA #22, DESENV.= 25CM | m | CZ1315
06.01.07 | CONTRA-RUFO EM CHAPA GALVANIZADA #22, DESENV.= 20CM | m | CZ1317
06.01.08 | CHAPIM EM CHAPA GALVANIZADA #22, DESENV.= 32CM | m | CZ1319
06.01.09 | ESTRUTURA EM PERFIS METALICOS DO PERGOLADO DA PELE DE VIDRO | m2 | CZ1321
06.02.01 | CAMADA DE REGULARIZACAO ARGAMASSA TRACO 1:3, ESPESSURA MEDIA 3,0 CM | m2 | CZ1323
06.02.02 | IMPERMEABILIZAÇÃO DE PAREDES COM ARGAMASSA POLIMÉRICA COM 5,0KG/M² | m2 | CZ1325
06.02.03 | IMPERMEABILIZAÇÃO DE LAJE DESCOBERTA COM MANTA ASFALTICA E= 3MM | m2 | CZ1327
06.02.04 | IMPERMEABILIZAÇÃO COM MANTA ASFALTICA REFORCADA COM FIBRA DE VIDRO E REVESTIMENTO ALUMINIZADO REF. GLASS - E=3MM OU EQUIVALENTE TÉCNICO | m2 | CZ1329
06.02.05 | IMPERMEABILIZAÇÃO DE PISOS (AREAS MOLHADAS) C/ MANTA ASFÁLTICA E= 3MM | m2 | CZ1331
06.02.06 | IMPERMEABILIZACAO DE RESERVATORIO C/ MANTA ASFALTICA E= 3MM | m2 | CZ1333
06.02.07 | IMPERMEABILIZAÇÃO DE POÇO DE ELEVADOR (IMPERMEABILIZAÇÃO COM RESINA EPÓXI COM 1,5KG/M²) | m2 | CZ1335
06.02.08 | PROTECAO MECANICA DE SUPERFICIE C/ ARG. CIMENTO E AREIA 1:7, E=3 CM | m2 | CZ1337
06.02.09 | PROTECAO MECANICA EM AREA DE TRANSITO DE VEICULOS COM CONCRETO FCK= 20MPA E= 6CM | m2 | CZ1339
06.02.10 | ISOLAMENTO TÉRMICO COM UTILIZAÇÃO DE ENCHIMENTO COM VERMICULITA | m3 | CZ1341
07.01.01 | CHAPISCO COM ARGAMASSA 1:3 CIMENTO E AREIA, A COLHER - INTERNO | m2 | CZ1343
07.01.02 | EMBOCO PARA RECEBIMENTO DE CERAMICA ARGAMASSA 1:2:8 - E= 2CM | m2 | CZ1345
07.01.03 | MASSA UNICA PARA RECEBIMENTO DE PINTURA ARGAMASSA 1:2:8 - E= 2CM | m2 | CZ1347
07.01.04 | REVESTIMENTO EM CERAMICA CETIM BIANCO 43X43 BOLD, LINHA SOLUTION, CÓD.:20363 - PORTOBELLO OU EQUIVALENTE TÉCNICO | m2 | CZ1349
07.01.05 | REVESTIMENTO EM AZULEJO RETIFICADO BRILHANTE CÓD.: 99369 REF. WHITE CHIC 30X90CM OU EQUIVALENTE TÉCNICO | m2 | CZ1351
07.01.06 | PAINEL DE MDF REVESTIDO EM LAMINADO NATURAL WOOD COCONUT N. 705 E=4MM - FORMICA - BALCÃO | m2 | CZ1353
07.01.07 | PAINEL DE MDF REVESTIDO EM LAMINADO NATURAL WOOD COCONUT N. 705 E=5MM - FORMICA - BALCÃO | m2 | CZ1355
07.02.01 | CHAPISCO COM ARGAMASSA 1:3 CIMENTO E AREIA, A COLHER - EXTERNO | m2 | CZ1357
07.02.02 | EMBOCO PARA RECEBIMENTO DE CERAMICA ARGAMASSA 1:2:8 - E= 2CM -EXTERNO | m2 | CZ1359
07.02.03 | REVESTIMENTO EM PEDRA MADEIRA RETIFICADA | m2 | CZ1361
07.02.04 | REVESTIMENTO EM PASTILHA CREARE ACQUA 5X5CM - PORTINARI OU EQUIVALENTE TÉCNICO | m2 | CZ1363
07.03.01 | FORRO TERMOACUSTICO EM FIBRA MINERAL ARMSTRONG, MOD."FINE - FISSURED" BORDA SQUARE TEGULAR, DIM. 625X625X16MM, HUNTER DOUGLAS OU EQUIVALENTE TÉCNICO | m2 | CZ1365
07.03.02 | FECHAMENTO VERTICAL EM FORRO TERMOACUSTICO EM FIBRA MINERAL, ARMSTRONG, MOD. "FINE - FISSURED" BORDA SQUARE TEGULAR, DIM. 625X625X16MM, HUNTER DOUGLAS OU EQUIVALENTE TÉCNICO | m2 | CZ1367
07.03.03 | FORRO EM PLACA CIMENTICIA, INCL. ESTRUTURA AUXILIAR | m2 | CZ1369
07.03.04 | FORRO DE PVC EM PLACAS REMOVIVEIS 625X625MM PAULISTA OU EQUIVALENTE TÉCNICO | m2 | CZ1371
08.01.01 | LAJE DE TRANSICAO EM CONCRETO SIMPLES E=6CM | m2 | CZ1373
08.01.02 | LAJE DE PISO EM CONCRETO ARMADO E=7CM, MALHA EM TELA SOLDADA 15X15CM D=3,4MM - REF. Q61, INCLUSIVE REGULARIZAÇÃO, LONA PLÁSTICA E NIVELAMENTO MECANIZADO | m2 | CZ1375
08.01.03 | CONTRAPISO TRACO 1:3 (CIMENTO E AREIA) ACABAMENTO RUSTICO E= 2CM | m2 | CZ1377
08.01.04 | PISO CIMENTADO LISO TRACO 1:3 (CIMENTO E AREIA) ACABAMENTO LISO ESPESSURA 2,5 CM | m2 | CZ1379
08.01.05 | PISO CIMENTADO RANHURADO PARA RAMPAS E= 3CM | m2 | CZ1381
08.01.06 | PASSEIO EM CONCRETO DESEMPENADO RUSTICO | m2 | CZ1383
08.02.01 | PISO CERAMICO 20x20cm BRANCO EXTRA ELIANE OU EQUIVALENTE TÉCNICO | m2 | CZ1385
08.02.02 | PISO EM GRANITO BRANCO SIENA POLIDO E=2CM - 50X50CM | m2 | CZ1387
08.02.03 | PISO VINILICO PODOTATIL DE ALERTA - INTERNO | m2 | CZ1389
08.02.04 | PISO EXTERNO MOD. QUADRANTI COR BRANCA 40X40CM - SEGATO OU EQUIVALENTE TÉCNICO | m2 | CZ1391
08.02.05 | PISO EM LADRILHO HIDRAULICO PODOTATIL DE ALERTA - AREA EXTERNA | m2 | CZ1393
08.02.06 | PISO EM LADRILHO HIDRAULICO PODOTATIL DIRECIONAL - AREA EXTERNA | m2 | CZ1395
08.02.07 | PISO INTERTRAVADO TIPO PAVIGREEN E=8CM OU EQUIVALENTE TÉCNICO | m2 | CZ1397
08.03.01 | RODAPE EM CERAMICA CETIM BIANCO PORTOBELLO - H=10CM OU EQUIVALENTE TÉCNICO | m | CZ1399
08.03.02 | RODAPE EM GRANITO BRANCO SIENA POLIDO H= 10CM | m | CZ1401
08.03.03 | RODAPE EM MADEIRA LAMINADA MOD. CLEAN COR MAPLE VERONA - DURAFLOOR OU EQUIVALENTE TÉCNICO | m | CZ1403
08.03.04 | RODAPE ELETRIFICADO LINHA ITALIANA COD.: DT-15210000 - DUTOTEC OU EQUIVALENTE TÉCNICO | m | CZ1405
08.03.05 | RODAPE EM ARGAMASSA TRACO 1:2:8 (CIMENTO, CAL E AREIA) ALTURA 8CM | m | CZ1407
08.03.06 | SOLEIRA EM GRANITO BRANCO SIENA POLIDO | m2 | CZ1409
08.03.07 | MARCO E ALISAR NA PORTA DOS ELEVADORES EM GRANITO BRANCO SIENA | m2 | CZ1411
08.03.08 | PINGADEIRA EM GRANITO BRANCO SIENA - TIPO 1 | m | CZ1413
08.03.09 | PINGADEIRA EM GRANITO BRANCO SIENA - TIPO 2 | m | CZ1415
08.03.10 | PINGADEIRA EM GRANITO BRANCO SIENA - TIPO 3 - GLAZING | m | CZ1417
08.03.11 | PINGADEIRA EM PEDRA MADEIRA - TIPO 4 | m | CZ1419
08.03.12 | DEGRAU EM GRANITO BRANCO SIENA POLIDO C/ SULCO ANTI-DERRAPANTE | m2 | CZ1421
08.03.13 | ESPELHO EM GRANITO BRANCO SIENA POLIDO | m2 | CZ1423
09.01.01 | APLICAÇÃO E LIXAMENTO DE MASSA LÁTEX EM PAREDES, DUAS DEMÃOS | m2 | CZ1425
09.01.02 | APLICAÇÃO DE FUNDO SELADOR LÁTEX PVA EM PAREDES, UMA DEMÃO | m2 | CZ1427
09.01.03 | APLICAÇÃO MANUAL DE PINTURA C/TINTA LÁTEX ACRÍLICA EM PAREDES, DUAS DEMÃOS | m2 | CZ1429
09.01.04 | PINTURA EM ESMALTE SINTETICO TIPO FAIXA ZEBRADA PRETO E AMARELO EM PAREDES | m2 | CZ1431
09.02.01 | APLICAÇÃO E LIXAMENTO DE MASSA LÁTEX EM TETO, DUAS DEMÃOS | m2 | CZ1433
09.02.02 | APLICAÇÃO DE FUNDO SELADOR LÁTEX PVA EM TETO, UMA DEMÃO | m2 | CZ1435
09.02.03 | APLICAÇÃO MANUAL DE PINTURA C/ TINTA LÁTEX ACRÍLICA EM TETO, DUAS DEMÃOS | m2 | CZ1437
09.03.01 | APLICAÇÃO DE FUNDO SELADOR ACRÍLICO EM PAREDES, UMA DEMÃO - EXTERNO | m2 | CZ1439
09.03.02 | APLICAÇÃO MANUAL DE PINTURA COM TINTA TEXTURIZADA ACRÍLICA - EXTERNA | m2 | CZ1441
09.04.01 | PINTURA ACRILICA EM PISO CIMENTADO DUAS DEMAOS | m2 | CZ1443
09.04.02 | PINTURA EPOXI DE DEMARCACAO DE VAGAS - IDOSO | m2 | CZ1445
09.04.03 | PINTURA EPOXI DE DEMARCACAO DE VAGAS - PNE | m2 | CZ1447
09.04.04 | PINTURA EPOXI DE DEMARCACAO DE VAGAS L= 10CM | m | CZ1449
09.05.01 | PINTURA ESMALTE BRILHANTE (2 DEMAOS) SOBRE SUPERFICIE METALICA | m2 | CZ1451
09.05.02 | PINTURA VERNIZ POLIURETANO BRILHANTE EM MADEIRA, TRES DEMAOS | m2 | CZ1453
09.06.01 | APLICAÇÃO MANUAL DE PINTURA COM TINTA LÁTEX ACRÍLICA EM CONCRETO, DUAS DEMÃOS | m2 | CZ1455
10.01 | BANCADA EM GRANITO BRANCO SIENA POLIDO - E=3CM | m2 | CZ1457
10.02 | RODABANCA EM GRANITO BRANCO SIENA POLIDO - H=10CM | m | CZ1459
10.03 | RODABANCA EM GRANITO BRANCO SIENA POLIDO - H=20CM | m | CZ1461
10.04 | TESTEIRA EM GRANITO BRANCO SIENA POLIDO - H=7CM | m | CZ1463
10.05 | BACIA CONVENCIONAL LINHA CONFORTO COD.: P51 DECA OU EQUIV. TÉCNICO | un | CZ1465
10.06 | BACIA P/ CAIXA DE ACOPLAR LINHA BALI COD.: 22353 - INCEPA OU EQUIV. TÉCNICO | un | CZ1467
10.07 | BACIA TURCA EM LOUÇA BRANCA INCEPA OU EQUIVALENTE TÉCNICO | un | CZ1469
10.08 | CAIXA P/ ACOPLAR LINHA BALI, COD.: 22570 - INCEPA OU EQUIVALENTE TÉCNICO | un | CZ1471
10.09 | ASSENTO SANITARIO COD.: 22981 - INCEPA OU EQUIVALENTE TÉCNICO | un | CZ1473
10.10 | ASSENTO SANITARIO PARA BACIA PNE - DECA OU EQUIVALENTE TÉCNICO | un | CZ1475
10.11 | CUBA DE EMBUTIR QUADRADA COD.: L701 DECA OU EQUIVALENTE TÉCNICO | un | CZ1477
10.12 | CUBA EM ACO INOX REF.: 94082506 - TRAMONTINA OU EQUIVALENTE TÉCNICO | un | CZ1479
10.13 | CUBA ESPECIAL SEMI-ENCAIXE QUADRADA COD.: L800 - DECA OU EQUIV. TÉCNICO | un | CZ1481
10.14 | LAVATORIO COLUNA SUSP. CONFORTO COD: L51+CS1V - DECA OU EQUIV. TÉCNICO | un | CZ1483
10.15 | MICTORIO COD.: M711 COR BRANCO GELO - DECA OU EQUIVALENTE TÉCNICO | un | CZ1485
10.16 | TANQUE EM LOUCA BRANCA M 31 LITROS - INCEPA OU EQUIVALENTE TÉCNICO | un | CZ1487
10.17 | ENGATE FLEXIVEL CROMADO | un | CZ1489
10.18 | SIFAO CROMADO P/ LAVATORIO | un | CZ1491
10.19 | SIFAO CROMADO P/ PIA AMERICANA | un | CZ1493
10.20 | VALVULA CROMADA P/ LAVATORIO | un | CZ1495
10.21 | VALVULA CROMADA P/ PIA AMERICANA | un | CZ1497
10.22 | VALVULA CROMADA P/ TANQUE | un | CZ1499
10.23 | TORNEIRA DE MESA LINHA LINK COD.: 1197 C LNK - DECA OU EQUIVALENTE TÉCNICO | un | CZ1501
10.24 | TORNEIRA DE MESA MOVEL COD.: 1167 C LINHA LINK DA DECA OU EQUIV. TÉCNICO | un | CZ1503
10.25 | TORNEIRA PARA LAVATORIO DE MESA PRESSMATIC BENEFIT - DOCOL | un | CZ1505
10.26 | TORNEIRA CROMADA PARA TANQUE LINHA MAX DECA OU EQUIVALENTE TÉCNICO | un | CZ1507
10.27 | DUCHA HIGIENICA COD.: 1984C ACT LNK CR, DECA OU EQUIVALENTES TÉCNICOS | un | CZ1509
10.28 | TOALHEIRO INTERFOLHAS AH 25.500 - JOFEL OU EQUIVALENTE TÉCNICO | un | CZ1511
10.29 | SABONETEIRA P/ LAVATORIO COD.: AC 54.500 - JOFEL OU EQUIVALENTE TÉCNICO | un | CZ1513
10.30 | SABONETEIRA P/ CHUVEIRO LINHA FLEX COD.: 2010C FLX - DECA OU EQUIV. TÉCNICO | un | CZ1515
10.31 | PORTA PAPEL HIGIENICO EM ROLO COD.: AE 25.000 - JOFEL OU EQUIV. TÉCNICO | un | CZ1517
10.32 | RALO QUADRADO 15X15CM COD.: 27.47.129.3, TIGRE OU EQUIVALENTE TÉCNICO | un | CZ1519
10.33 | CHUVEIRO ELETRICO 3 TEMP. MOD. RELAX, LORENZETTI OU EQUIV. TÉCNICO | un | CZ1521
10.34 | BARRA DE APOIO P/ LAVATORIO - TECKINOX OU EQUIVALENTE TÉCNICO | un | CZ1523
10.35 | BARRA DE APOIO RETA 80mm - TECKINOX OU EQUIVALENTE TÉCNICO | un | CZ1525
10.36 | VALVULA PRESSMATIC BENEFIT COD.: 00184906 - DOCOL OU EQUIV. TÉCNICO | un | CZ1527
11.01. | INSTALACAO HIDROSSANITARIA - AGUA FRIA / ESGOTO / DRENAGEM | vb | CZ1529
11.02. | INSTALACOES ELETRICAS | vb | CZ1531
11.03. | INSTALACOES DE CABEAMENTO ESTRUTURADO | vb | CZ1533
11.04. | INSTALACOES DO SPDA | vb | CZ1535
11.05 | INSTALACAO DE PREVENCAO E COMBATE A INCENDIO | vb | CZ1537
11.06 | INSTALACAO DE SONORIZAÇÃO | vb | CZ1539
11.07 | INSTALACAO DO AR CONDICIONADO | vb | CZ1541
11.08 | INSTALACAO DE ELEVADOR C/ 4 PARADAS CONF. ESPECIFICACAO | un | CZ1543
12.01 | PALMEIRA CICA, SOMENTE FORNECIMENTO | un | CZ1545
12.02 | CLUSIA, SOMENTE FORNECIMENTO | un | CZ1547
12.03 | AMOR AGARRADINHO, SOMENTE FORNECIMENTO | un | CZ1549
12.04 | BROMÉLIA, SOMENTE FORNECIMENTO | un | CZ1551
12.05 | MOREIA, SOMENTE FORNECIMENTO | un | CZ1553
12.06 | DINHEIRO EM PENCA, SOMENTE FORNECIMENTO | m2 | CZ1555
12.07 | PLANTIO DE FORRACAO EXCLUSIVE MUDA | m2 | CZ1557
12.08 | PLANTIO DE ARBUSTO EXCLUSIVE MUDA | un | CZ1559
12.09 | PLANTIO DE ARVORE EXCLUSIVE MUDA | un | CZ1561
13.01 | LIMPEZA PERMANENTE DA OBRA | mes | CZ1563
13.02 | LIMPEZA FINAL DA OBRA | m2 | CZ1565
14.01 | MEIO FIO PREMOLDADO DE CONCRETO | m | CZ1567
14.02 | BATE RODAS EM PVC L= 50CM | un | CZ1569
14.03 | MASTRO EM TUBO DE ACO CARBONO SAE 1010/1020 - H=7,00M | un | CZ1571
14.04 | MASTRO EM TUBO DE ACO CARBONO SAE 1010/1020 - H=14,90M | un | CZ1573
14.05 | CANALETA EM CONCRETO SIMPLES PARA CAPTAÇÃO DE AGUA PLUVIAIS - 20X20CM | m | CZ1575
14.06 | GRELHA METALICA EM CANTONEIRA L 1/2" E BARRA REDONDA D= 1/2" - L=20CM | m | CZ1577
14.07 | CANCELA PARA CONTROLE DE ACESSO DE VEICULOS | un | CZ1579
14.08 | CATRACA ELETRONICA MODELO CONTROL CLIP - PNE | un | CZ1581
14.09 | CATRACA ELETRONICA MODELO CONTROL PLUS | un | CZ1583
14.10 | CAIXA D'ÁGUA EM FIBRA DE VIDRO 3000L - FIBRATEC OU EQUIVALENTE TÉCNICO | un | CZ1585
14.11 | BANCO DA CELA EM ALVENARIA REVESTIDA 230X80X45CM (C x L x H) | un | CZ1587
14.12 | ARMÁRIO/FECHAMENTO DE SHAFT EM MDF PADRAO MADEIRA | m2 | CZ1589
14.13 | PRATELEIRA EM MDF REVESTIDA EM LAMINADO MELAMINICO BRANCO | m2 | CZ1591
14.14 | MANUAL DO USUARIO | un | CZ1593
14.15 | PCMAT / PCMSO | un | CZ1595
14.16 | ANOTACAO DE RESPONSABILIDADE TECNICA DE EXECUCAO | un | CZ1597
14.04.01 | LETRAS TIPO BLOCK LETTER EM ACO INOX POLIDO, FONTE ARIAL, H=50CM - E=5CM | un | CZ1599
03.01.01 | MOBILIZAÇÃO DO EQUIPAMENTO PARA ESTACA HÉLICE | un | CZ1610
03.01.02 | EMBOCAMENTO DA CABEÇA DA ESTACA | un | CZ1613
03.01.03 | ESCAVAÇÃO DA ESTACA HÉLICE CONTÍNUA D= 35MM | m | CZ1615
03.01.04 | ESCAVAÇÃO DA ESTACA HÉLICE CONTÍNUA D= 50MM | m | CZ1617
03.01.05 | ABERTURA DA BASE DO TUBULÃO | m3 | CZ1619
03.01.08 | CONCRETO ESTRUTURAL USINADO BOMBEADO FCK >= 20 MPA, BRITA 1, SOBRECONSUMO NO QUANTITATIVO | m3 | CZ1621
03.04.01.02 | FORMA PLÁSTICA PARA LAJE NERVURADA PARA ESTRUTURAS DE CONCRETO (FABRICACAO, MONTAGEM E DESMONTAGEM - EXCLUSIVE ESCORAMENTO) | m2 | CZ1623
| MONTAGEM E DESMONTAGEM DE FÔRMA DE PILARES RETANGULARES E ESTRUTURAS SIMILARES COM ÁREA MÉDIA DAS SEÇÕES MENOR OU IGUAL A 0,25 M², PÉ-DIREITO SIMPLES, EM CHAPA DE MADEIRA COMPENSADA RESINADA, 2 UTILIZAÇÕES. AF_12/2015 | m2 | CZ1645 | JUSTIÇA FEDERAL
| MONTAGEM E DESMONTAGEM DE FÔRMA DE VIGA, ESCORAMENTO METÁLICO, PÉ-DIREITO SIMPLES, EM CHAPA DE MADEIRA RESINADA, 4 UTILIZAÇÕES. AF_12/2015 | m2 | CZ1647 | JUSTIÇA FEDERAL
| MONTAGEM E DESMONTAGEM DE FÔRMA DE LAJE MACIÇA COM ÁREA MÉDIA MAIOR QUE 20 M², PÉ-DIREITO SIMPLES, EM CHAPA DE MADEIRA COMPENSADA RESINADA, 4 UTILIZAÇÕES. AF_12/2015 | m2 | CZ1649 | JUSTIÇA FEDERAL
| PISO CIMENTÍCIO ANTIDERRAPANTE EM PLACAS DE 45X45CM. ALTA RESISTÊNCIA AO TRÁFEGO DE PEDESTRES E VEÍCULOS. REF. COMERCIAL "SEGATO" LINHA "EXTERNA - TRADICIONAL - QUADRATTI, NA COR GRAFITE" OU EQUIVALENTES TÉCNICOS | m2 | CZ1391 | JUSTIÇA FEDERAL
| APLICAÇÃO DE FUNDO SELADOR ACRÍLICO EM PAREDES, UMA DEMÃO | m2 | CZ1439 | JUSTIÇA FEDERAL
| APLICAÇÃO MANUAL DE PINTURA C/ TEXTURA ACRILICA EM PAREDES, DUAS DEMÃOS | m2 | CZ1441 | JUSTIÇA FEDERAL
| LOCACAO CONVENCIONAL DE OBRA, ATRAVÉS DE GABARITO DE TABUAS CORRIDAS | m2 | CZ1073 | JUSTIÇA FEDERAL
| ENGENHEIRO ELETRICISTA | mes | CZ2201 | JUSTIÇA FEDERAL
| ENGENHEIRO MECÂNICO | mes | CZ2203 | JUSTIÇA FEDERAL
| FORMA TABUA P/CONCRETO EM FUNDACAO S/REAPROVEITAMENTO | m2 | CZ1704 | OSASCO
| JUNTA DE DILACAÇÃO ENTRE LAJES/VIGAS | m | CZ1722 | OSASCO
| ENCUNHAMENTO (APERTO DE ALVENARIA) COM ESPUMA DE POLIURETANO | m | CZ1725 | OSASCO
| PAREDE DIVISÓRIA EM GESSO ACARTONADO "DRY WALL" ACÚSTICO - ST+ST | m2 | CZ1683 | JUSTIÇA FEDERAL
| PAREDE DIVISÓRIA EM GESSO ACARTONADO "DRY WALL" ACÚSTICO - ST+RU | m2 | CZ1731 | OSASCO
| SHAFT P/ DESCIDA DE TUBULAÇÃO EM PLACA CIMENTÍCIA PREENCHIDO C/ LÃ DE ROCHA | m2 | CZ1734 | OSASCO
| DIVISÓRIA EM PLACA CIMENTÍCIA PERFURADA C/ CÍRCULOS DECORATIVOS | m2 | CZ1737 | OSASCO
| P01 - PORTA DE MADEIRA CURRUPIXA TIPO PRANCHETA ABRIR C/ ALISAR DE L= 7CM P/ ACABAMENTO EM VERNIZ - 80X210CM | un | CZ1740 | OSASCO
| P02 - PORTA DE MADEIRA CURRUPIXA TIPO PRANCHETA ABRIR C/ ALISAR DE L= 7CM P/ ACABAMENTO EM VERNIZ - 70X210CM | un | CZ1743 | OSASCO
| P03 - PORTA DE MADEIRA CURRUPIXA TIPO PRANCHETA ABRIR C/ ALISAR DE L= 7CM P/ ACABAMENTO EM VERNIZ - 60X210CM | un | CZ1746 | OSASCO
| P04 - PORTA DE MADEIRA CURRUPIXA TIPO PRANCHETA CORRER C/ ALISAR DE L= 7CM P/ ACABAMENTO EM VERNIZ - 90X210CM | un | CZ1749 | OSASCO
| PORTA PARA BOX SANITÁRIO TIPO PRANCHETA EM MADEIRA COM REVESTIMENTO MELAMÍNICO - 80X180CM - FORMICA OU EQUIVALENTE TÉCNICO | un | CZ1752 | OSASCO
| GUARDA CORPO EM BARRAS CHATAS HORIZ. 1"x1/4"- VERT. 3/4"x1/8" | m2 | CZ1755 | OSASCO
| GUARDA CORPO EM CHAPA GALV. PERFURADA ESTRUTURA EM CANT. "L" 3/4" | m2 | CZ1758 | OSASCO
| FECHAMENTO / BRISE EM BARRA CHATA TIPO "ORSOGRAD" OU SIMILAR | m2 | CZ1761 | OSASCO
| PORTA PIVOTANTE SIMPLES EM PERFIS "L" E "T" 1/2" COM VIDRO LISO INC. E= 4MM | m2 | CZ1764 | OSASCO
| PORTA PIVOTANTE DUPLA EM PERFIS "L" E "T" 1/2" COM VIDRO INC. MINI BOREAL | m2 | CZ1767 | OSASCO
| PORTA PIVOTANTE DUPLA EM PERFIS "L" E "T" 1/2" COM VIDRO LISO INC. E= 4MM | m2 | CZ1770 | OSASCO
| JANELA FIXA EM PERFIS "L" 1/2" COM VIDRO LISO INCOLOR E= 4MM | m2 | CZ1773 | OSASCO
| JANELA DE CORRER EM PERFIS "L" E "T" 1/2" COM VIDRO INC. MINI BOREAL | m2 | CZ1776 | OSASCO
| JANELA MAXIMO AR EM PERFIS "L" 1/2" COM VIDRO LISO INCOLOR E= 4MM | m2 | CZ1779 | OSASCO
| JANELA MAXIMO AR EM PERFIS "L" 1/2" COM VIDRO INC. MINI BOREAL | m2 | CZ1782 | OSASCO
| JANELA BASCULANTE C/ PORTA DE CORRER EM PERFIS "L" 1/2" VIDRO LISO INC. E= 4MM | m2 | CZ1785 | OSASCO
| IMPERMEABILIZAÇÃO DE BALDRAMES COM EMULSÃO ASFÁLTICA | m2 | CZ1788 | OSASCO
| GESSO LISO DESEMPENADO SOBRE BLOCO DE CONCRETO | m2 | CZ1791 | OSASCO
| REVESTIMENTO EM CERAMICA ESMALTADA EXTRA 20X20CM | m2 | CZ1794 | OSASCO
| FORRO DE GESSO EM PLACAS 60X60CM, ESPESSURA 1,2CM, INCLUSIVE FIXACAO COM ARAME | m2 | CZ1797 | OSASCO
| RODAPE EM PVC BRANCO H= 7CM PORMADE OU EQUIV. TÉCNICO | m | CZ1800 | OSASCO
| RESINA ACRILICA EM PISO DE CONCRETO | m2 | CZ1803 | OSASCO
| CUBA DE EMBUTIR REDONDA PEQ. DECA OU EQUIVALENTE TÉCNICO | un | CZ1806 | OSASCO
| GRAMA ESMERALDA EM ROLO | m2 | CZ1809 | OSASCO
| BANCADA / PRATELEIRA EM ARGAMASSA ARMADA E= 4CM | m2 | CZ1812 | OSASCO
| PAREDE DIVISÓRIA EM GESSO ACARTONADO "DRY WALL" ACÚSTICO - RU+RU | m2 | CZ1821 | S. JOSÉ DOS CAMPOS
| PORTA DUPLA TIPO PIVOTANTE EM VENEZIANA ALUMINIO ANOD. NATURAL | m2 | CZ1824 | S. JOSÉ DOS CAMPOS
| PORTA DUPLA TIPO PIVOTANTE EM ALUMINIO ANOD. NATURAL C/ VIDRO TEMPERADO INCOLOR E=6MM | m2 | CZ1827 | S. JOSÉ DOS CAMPOS
| PORTA DUPLA TIPO PIVOTANTE/FIXA EM ALUMINIO ANOD. NATURAL C/ VIDRO TEMPERADO INCOLOR E=6MM | m2 | CZ1830 | S. JOSÉ DOS CAMPOS
| PORTA TIPO PIVOTANTE EM ALUMINIO ANOD. NATURAL C/ VIDRO TEMPERADO INCOLOR E=6MM | m2 | CZ1833 | S. JOSÉ DOS CAMPOS
| PORTA DUPLA TIPO PIVOTANTE EM ALUMINIO ANOD. NATURAL C/ VIDRO TEMPERADO INCOLOR E=6MM | m2 | CZ1836 | S. JOSÉ DOS CAMPOS
| ESQUADRIA TIPO FIXA EM ALUMINIO ANOD. NATURAL C/ VIDRO TEMPERADO INCOLOR E=6MM | m2 | CZ1839 | S. JOSÉ DOS CAMPOS
| JANELA TIPO FIXA EM ALUMINIO ANOD. NATURAL C/ VIDRO LISO INCOLOR E=4MM | m2 | CZ1842 | S. JOSÉ DOS CAMPOS
| JANELA TIPO FIXA + 2FL. DE CORRER EM ALUMINIO ANOD. NATURAL C/ VIDRO LISO INCOLOR E=4MM | m2 | CZ1845 | S. JOSÉ DOS CAMPOS
| JANELA TIPO CORRER EM ALUMINIO ANOD. NATURAL C/ VIDRO LISO INCOLOR E=4MM | m2 | CZ1848 | S. JOSÉ DOS CAMPOS
| P04 - PORTA DE MADEIRA CURRUPIXA TIPO PRANCHETA ABRIR C/ ALISAR DE L= 7CM P/ ACABAMENTO EM VERNIZ - 90X210CM | un | CZ1851 | S. JOSÉ DOS CAMPOS
| BANCADA EM GRANITO CINZA ANDORINHA - E=3CM | m2 | CZ1854 | S. JOSÉ DOS CAMPOS
| RODABANCA EM GRANITO CINZA ANDORINHA POLIDO - H=10CM | m | CZ1857 | S. JOSÉ DOS CAMPOS
| TESTEIRA EM GRANITO CINZA ANDORINHA POLIDO - H=7CM | m | CZ1860 | S. JOSÉ DOS CAMPOS
| BACIA P/ CAIXA DE ACOPLAR LINHA IZY - DECA OU EQUIV. TÉCNICO | un | CZ1863 | S. JOSÉ DOS CAMPOS
| CAIXA P/ ACOPLAR LINHA IZY - DECA OU EQUIVALENTE TÉCNICO | un | CZ1866 | S. JOSÉ DOS CAMPOS
| ASSENTO SANITARIO CONVENCIONAL IZY - DECA OU EQUIVALENTE TÉCNICO | un | CZ1869 | S. JOSÉ DOS CAMPOS
| CUBA DE EMBUTIR OVAL REF. 10119 CELITE OU EQUIVALENTE TÉCNICO | un | CZ1872 | S. JOSÉ DOS CAMPOS
| CUBA EM ACO INOX REF.: 94052407 - TRAMONTINA OU EQUIVALENTE TÉCNICO | un | CZ1875 | S. JOSÉ DOS CAMPOS
| TANQUE EM LOUCA BRANCA M REF. 51265 - CELITE OU EQUIVALENTE TÉCNICO | un | CZ1878 | S. JOSÉ DOS CAMPOS
| TORNEIRA DE MESA PARA LAVATORIO REF. 1193 PERTUTTI DOCOL OU EQUIV. TÉCNICO | un | CZ1881 | S. JOSÉ DOS CAMPOS
| TORNEIRA DE MESA PARA COZINHA REF. PERTUTTI DOCOL OU EQUIV. TÉCNICO | un | CZ1884 | S. JOSÉ DOS CAMPOS
| MONTAGEM E DESMONTAGEM DE FÔRMA DE LAJE NERVURADA COM FORMAS PLÁSTICAS | m2 | CZ1887 | S. JOSÉ DOS CAMPOS
| CALÇADA EM PEDRA PORTUGUESA | m2 | CZ1890 | S. JOSÉ DOS CAMPOS
| PORTA TIPO PIVOTANTE EM VIDRO TEMPERADO INCOLOR E=10MM | m2 | CZ1893 | S. JOSÉ DOS CAMPOS
| PORTA TIPO CORRER EM VIDRO TEMPERADO INCOLOR E=10MM | m2 | CZ1896 | S. JOSÉ DOS CAMPOS
| REVESTIMENTO EM TELHA METALICA ONDULADA PINTADA | m2 | CZ1899 | S. JOSÉ DOS CAMPOS
| PISO ELEVADO PLAQUEADO PRE-MOLDADO DE CONCRETO | m2 | CZ1902 | S. JOSÉ DOS CAMPOS
| ESCAVAÇÃO DA ESTACA HÉLICE CONTÍNUA D= 40MM | m | CZ1905 | S. JOSÉ DOS CAMPOS
| GUARDA-CORPO EM TUBO ACO GALVANIZADO 1 1/4" H=25CM | m | CZ1908 | S. JOSÉ DOS CAMPOS
| PORTA DUPLA TIPO PIVOTANTE EM VIDRO TEMPERADO INCOLOR E=8MM | m2 | CZ1911 | S. JOSÉ DOS CAMPOS
| PORTA TIPO PIVOTANTE EM VIDRO TEMPERADO INCOLOR E=8MM | m2 | CZ1914 | S. JOSÉ DOS CAMPOS
| ESQUADRIA TIPO MAXIMO-AR / FIXA EM VIDRO TEMPERADO INCOLOR E=8MM | m2 | CZ1917 | S. JOSÉ DOS CAMPOS
| PELICULA JATEADA EM VIDRO | m2 | CZ1920 | S. JOSÉ DOS CAMPOS
| FECHAMENTO EM COBOGO TIPO PARALELO 7 LAMINAS 40X40CM - NEOREX OU EQUIV. | m2 | CZ1923 | S. JOSÉ DOS CAMPOS
| FECHAMENTO EM COBOGO TIPO JARDIM VERTICAL 40X40CM - NEOREX OU EQUIV. | m2 | CZ1926 | S. JOSÉ DOS CAMPOS
| BRISE EM PERFIL "Z" CONFORME ESPECIFICAÇÃO ARQUITETÔNICA | m2 | CZ1929 | S. JOSÉ DOS CAMPOS
| DIVISORIA ACUSTICA REVEST. EM LAMINADO DE MADEIRA NATURAL | m2 | CZ1932 | RECEITA SETE LAGOAS | NÃO EXISTE
| DIVISÓRIA SANITÁRIA EM LAMINADO DE ALTA PRESSÃO DO TIPO TS, NA COR CINZA MÉDIO, ALTURA DE 180CM (VER PRANCHA DE ÁREAS MOLHADAS) | m2 | CZ1935 | RECEITA SETE LAGOAS | #REF!
| PORTA PARA DIVISORIA ACUSTICA REVEST. EM LAMINADO DE MADEIRA NATURAL - 80X210CM | un | CZ1938 | RECEITA SETE LAGOAS | NÃO EXISTE
| PORTA TIPO ABRIR EM VENEZIANA ALUMINIO ANOD. NATURAL | m2 | CZ1941 | RECEITA SETE LAGOAS | NÃO EXISTE
| PORTA TIPO CORRER EM ALUMINIO ANOD. NATURAL COM VIDRO LAMINADO INCOLOR E=6MM | m2 | CZ1944 | RECEITA SETE LAGOAS | NÃO EXISTE
| PORTA TIPO ABRIR EM ALUMINIO ANOD. NATURAL COM VIDRO LAMINADO INCOLOR E=6MM | m2 | CZ1947 | RECEITA SETE LAGOAS | NÃO EXISTE
| JANELA MAXIMO-AR EM ALUMINIO ANOD. NATURAL C/ VIDRO LISO INCOLOR E=4MM | m2 | CZ1950 | RECEITA SETE LAGOAS | NÃO EXISTE
| ESQUADRIA TIPO PELE DE VIDRO EM VIDRO LAMINADO E=8MM | m2 | CZ1953 | RECEITA SETE LAGOAS | NÃO EXISTE
| BRISE EM ALUMINIO ANODIZADO NATURAL MICROPERFURADO | m2 | CZ1956 | RECEITA SETE LAGOAS | NÃO EXISTE
| P05 - PORTA DE MADEIRA CURRUPIXA TIPO PRANCHETA ABRIR C/ ALISAR DE L= 7CM P/ ACABAMENTO EM VERNIZ - 160X210CM | un | CZ1959 | RECEITA SETE LAGOAS | NÃO EXISTE
| ESCADA MARINHEIRO ACESSO CX. DAGUA | m | CZ1962 | RECEITA SETE LAGOAS | NÃO EXISTE
| PORTA TIPO ABRIR EM METALON E FECHAMENTO EM TELA METALICA | m2 | CZ1965 | RECEITA SETE LAGOAS | NÃO EXISTE
| PORTA DE ABRIR EM VENEZIANA EM PERFIL E CHAPA METÁLICA | m2 | CZ1968 | RECEITA SETE LAGOAS | NÃO EXISTE
| PORTA DE CORRER EM VENEZIANA EM PERFIL E CHAPA METÁLICA | m2 | CZ1971 | RECEITA SETE LAGOAS | NÃO EXISTE
| IMPERMEABILIZAÇÃO DE LAJE COM ARGAMASSA POLIMÉRICA | m2 | CZ1974 | RECEITA SETE LAGOAS | NÃO EXISTE
| REVESTIMENTO EM PAINEL DE MADEIRA LAMINADA COM ISOLAMENTO ACUSTICO | m2 | CZ1977 | RECEITA SETE LAGOAS | NÃO EXISTE
| REVESTIMENTO EM LA DE ROCHA ACUSTICO E= 30MM | m2 | CZ1980 | RECEITA SETE LAGOAS | #REF!
| ENTELAMENTO DE VIGAS DA FACHADA | m2 | CZ1983 | RECEITA SETE LAGOAS | NÃO EXISTE
| ENTELAMENTO DOS CANTOS DAS VERGAS E CONTRA-VERGAS DA FACHADA | m2 | CZ1986 | RECEITA SETE LAGOAS | NÃO EXISTE
| FORRO DE LA DE ROCHA ACUSTICO 62,5X125CM | m2 | CZ1989 | RECEITA SETE LAGOAS | NÃO EXISTE
| PISO EM GRANITO BRANCO SIENA POLIDO | m2 | CZ1992 | RECEITA SETE LAGOAS | NÃO EXISTE
| PISO INTERTRAVADO TIPO PAVI-S CONVENCIONAL E=8CM OU EQUIVALENTE TÉCNICO | m2 | CZ1995 | RECEITA SETE LAGOAS | NÃO EXISTE
| PISO EM CARPETE ACUSTICO, LINHA LUMIERE, REF. CELESTE 8.01.8633 - SAO CARLOS - AUDITORIO OU EQUIVALENTE TÉCNICO | m2 | CZ1998 | RECEITA SETE LAGOAS | NÃO EXISTE
| DEGRAU EM GRANITO BRANCO DALLAS POLIDO | m2 | CZ2001 | RECEITA SETE LAGOAS | NÃO EXISTE
| ESPELHO EM GRANITO BRANCO DALLAS POLIDO | m2 | CZ2004 | RECEITA SETE LAGOAS | NÃO EXISTE
| PEITORIL EM GRANITO BRANCO SIENA POLIDO | m2 | CZ2007 | RECEITA SETE LAGOAS | NÃO EXISTE
| CHAPIM EM GRANITO BRANCO SIENA POLIDO | m2 | CZ2010 | RECEITA SETE LAGOAS | NÃO EXISTE
| RODAPE EM GRANITO BRANCO SIENA POLIDO - H=15CM | m | CZ2013 | RECEITA SETE LAGOAS | NÃO EXISTE
| PRATELEIRA EM GRANITO CINZA ANDORINHA POLIDO | m2 | CZ2019 | RECEITA SETE LAGOAS | NÃO EXISTE
| TORNEIRA DE MESA PARA LAVATORIO COM FECHAMENTO AUTOMÁTICO DECAMATIC OU EQUIV. TÉCNICO | un | CZ2022 | RECEITA SETE LAGOAS | NÃO EXISTE
| VÁLVULA PARA MICTÓRIO COM FECHAMENTO AUTOMÁTICO DECA OU EQUIV. TÉCNICO | un | CZ2025 | RECEITA SETE LAGOAS | #REF!
| INSTALACAO DE ELEVADOR C/ 3 PARADAS CONF. ESPECIFICACAO | un | CZ2028 | RECEITA SETE LAGOAS | #REF!
| CESTO DE LIXO PLASTICO SEM TAMPA 20L, COM PINTURA PADRAO INOX | un | CZ2031 | RECEITA SETE LAGOAS | #REF!
| VENTILACAO MECANICA TIPO VENTOKIT | un | CZ2034 | RECEITA SETE LAGOAS | NÃO EXISTE
| INSTALACAO DO SISTEMA DE AR CONDICIONADO | vb | CZ2037 | RECEITA SETE LAGOAS | NÃO EXISTE
| COMUNICAÇÃO VISUAL | cj | CZ2040 | RECEITA SETE LAGOAS | NÃO EXISTE
| ARMÁRIO EM BANCADA DE COPA | m2 | CZ2043 | RECEITA SETE LAGOAS | NÃO EXISTE
| PISO VINÍLICO EM MANTA, HOMOGÊNEO COR CINZA CLARO | m2 | CZ2046 | RECEITA SETE LAGOAS | NÃO EXISTE
| PISO EM PORCELANATO BRILHANTE 50X50CM COR MARFIM | m2 | CZ2049 | RECEITA SETE LAGOAS | NÃO EXISTE
| RODAPE EM PORCELANATO CREME BRILHANTE - H=10CM | m | CZ2052 | RECEITA SETE LAGOAS | NÃO EXISTE
| CALHA EM CHAPA GALVANIZADA #26 - DESENV. 60CM | m | CZ2055 | RECEITA SETE LAGOAS | #REF!
| RUFO EM CHAPA GALVANIZADA #26 - DESENV. 30CM | m | CZ2058 | RECEITA SETE LAGOAS | #REF!
| DIVISÓRIA EM VIDRO TEMPERADO ENCAIXILHADA. CAIXILHOS DE 85MM EM ALUMÍNIO ANODIZADO ACETINADO CINZA CLARO. PAINÉIS MÓDULO I, PISO-FORRO COM MODULAÇÃO HORIZONTAL DE 1,25M. REFERÊNCIA COMERCIAL "ABATEX, LINHA THEIA, MÓDULO I, OU EQUIVALENTES TÉCNICOS. PORTAS COM ACABAMENTO EM LAMINADO DECORATIVO, PADRÃO AMADEIRADO | m2 | CZ2061 | RECEITA SETE LAGOAS | NÃO EXISTE
| DIVISÓRIA EM LAMINADO DUPLO ENCAIXILHADA. CAIXILHOS DE 85MM EM ALUMÍNIO ANODIZADO ACETINADO CINZA CLARO. PAINÉIS MÓDULO I, PISO-TETO COM MODULAÇÃO HORIZONTAL DE 1,25M. REFERÊNCIA COMERCIAL "ABATEX, LINHA THEIA, MÓDULO I, OU EQUIVALENTES TÉCNICOS. PORTAS COM ACABAMENTO MADEIRADO EM LAMINADO. PORTAS ACABAMENTO EM LAMINADO DECORATIVO, PADRÃO AMADEIRADO | m2 | CZ2064 | RECEITA SETE LAGOAS | NÃO EXISTE
| BANCADA EM GRANITO BRANCO CEARÁ, ESPESSURA 2CM, QUINAS ARREDONDADAS NAS FACES APARENTES, ACABAMENTO POLIDO | m2 | CZ2067 | RECEITA SETE LAGOAS | #REF!
| RODABANCA EM TODA A EXTENSÃO DO ENGASTAMENTO DO TAMPO COM A ALVENARIA, EM GRANITO BRANCO CEARÁ, DIMENSÕES DE 10X2 CM, COM QUINAS ARREDONDADAS NAS FACES APARENTES E REBAIXO DE 1 X 1 CM PARA ASSENTAMENTO DO AZULEJO E VEDAÇÃO COM SILICONE | m | CZ2070 | RECEITA SETE LAGOAS | #REF!
| MOLDURA PERIMETRAL SUPERIOR EM GRANITO BRANCO CEARÁ (3 X 2 CM) A SER EXECUTADA NA EXTREMIDADE DA FACE SUPERIOR DO TAMPO, PARA EVITAR QUE A ÁGUA ESCORRA DO TAMPO | m | CZ2073 | RECEITA SETE LAGOAS | #REF!
| MOLDURA PERIMETRAL INFERIOR EM GRANITO BRANCO CEARÁ (2 X 5 CM) A SER EXECUTADA NA EXTREMIDADE DA FACE INFERIOR DO TAMPO | m | CZ2076 | RECEITA SETE LAGOAS | #REF!
| PRATELEIRA EM GRANITO BRANCO CEARÁ, ACABAMENTO POLIDO, ESPESSURA 2cm | m2 | CZ2079 | RECEITA SETE LAGOAS | #REF!
| BACIA SANITÁRIA COM CAIXA ACOPLADA DE LOUÇA, COR BRANCO GELO, REFERÊNCIA COMERCIAL "DECA LINHA RAVENA" OU "CELITE" OU EQUIVALENTES TÉCNICOS | un | CZ2082 | RECEITA SETE LAGOAS | #REF!
| BACIA SANITÁRIA CONVENCIONAL EM LOUÇA BRANCA; REFERÊNCIA COMERCIAL "DECA LINHA VOGUE PLUS CONFORT", CÓDIGO P.510.17 - DECA OU INCEPA OU CELITE OU EQUIVALENTES TÉCNICOS | un | CZ2085 | RECEITA SETE LAGOAS | #REF!
| LAVATÓRIO DE EMBUTIR OVAL PEQUENO SEM LADRÃO EM LOUÇA BRANCA; REFERÊNCIA CÓDIGO 10119 - CELITE OU EQUIVALENTES TÉCNICOS | un | CZ2088 | RECEITA SETE LAGOAS | #REF!
| LAVATÓRIO SUSPENSO EM LOUÇA BRANCA; REFERÊNCIA CÓDIGO 91038, LINHA AZALÉA CELITE OU EQUIVALENTE | un | CZ2091 | RECEITA SETE LAGOAS | #REF!
| LAVATÓRIO SUSPENSO DE CANTO P, EM LOUÇA NA COR BRANCA , REFERÊNCIA CÓDIGO 04014, LINHA LAVATÓRIOS, CELITE OU EQUIVALENTES | un | CZ2094 | RECEITA SETE LAGOAS | #REF!
| CUBA DE SEMIENCAIXE Q2, EM LOUÇA BRANCA; REFERÊNCIA CÓDIGO 73025, LINHA BASIC CELITE OU EQUIVALENTES TÉCNICOS | un | CZ2097 | RECEITA SETE LAGOAS | #REF!
| CUBA EM AÇO INOX AISI 430 COM 0,6MM DE ESPESSURA, 40X34X14CM, ACABAMENTO POLIDO. (REFERÊNCIA TRAMONTINA 94081507) | un | CZ2100 | RECEITA SETE LAGOAS | #REF!
| CUBA EM AÇO INOX AISI 304, 78X39X14CM, ACABAMENTO POLIDO. (REFERÊNCIA TRAMONTINA 94061402) | un | CZ2103 | RECEITA SETE LAGOAS | #REF!
| MICTÓRIO SIFONADO DE LOUÇA BRANCA; REFERÊNCIA CÓDIGO 08280, LINHA AZALÉIA - CELITE OU EQUIVALENTE, ACOMPANHADO COM VÁLVULA DE DESCARGA Ø 1/2 ”, COM ACESSÓRIOS | un | CZ2106 | RECEITA SETE LAGOAS | #REF!
| TANQUE COM COLUNA EM LOUÇA NA COR BRANCA, 18 LITROS; REFERÊNCIA TANQUE M 51260 E COLUNA PARA TANQUE M CÓDIGO 51203 - CELITE OU EQUIVALENTE. CONJUNTO DE FIXAÇÃO, REFERÊNCIA CONJUNTO FIXAÇÃO PARA TANQUE 18L CÓDIGO 009759-02 CELITE OU EQUIVALENTE. | un | CZ2109 | RECEITA SETE LAGOAS | #REF!
| VÁLVULA DE DESCARGA, COM BOTÃO PARA ACIONAMENTO DUPLO, ACABAMENTO CROMADO, Ø 1. ½”; REFERÊNCIA CÓDIGO 2545.C.114 LINHA HYDRA - DECA OU EQUIVALENTES TÉCNICOS | un | CZ2112 | RECEITA SETE LAGOAS | #REF!
| VÁLVULA DE DESCARGA COM ALAVANCA PARA ACIONAMENTO, ACABAMENTO CROMADO, Ø 1. ½”; REFERÊNCIA CÓDIGO 184906 LINHA PRESSMATIC BENEFIT - DOCOL OU EQUIVALENTE | un | CZ2115 | RECEITA SETE LAGOAS | #REF!
| TORNEIRA DE MESA PARA LAVATÓRIO, COM BOTÃO PARA ACIONAMENTO HIDROMECÂNICO, ACABAMENTO CROMADO, Ø ½”; REFERÊNCIA CÓDIGO 1170.C LINHA DECAMATIC - DECA OU EQUIVALENTE | un | CZ2118 | RECEITA SETE LAGOAS | #REF!
| TORNEIRA DE MESA PARA LAVATÓRIO, COM ACIONAMENTO HIDROMECÂNICO, ACABAMENTO CROMADO, ½”; REFERÊNCIA CÓDIGO 00490706 DOCOL PRESSMATIC BENEFIT OU EQUIVALENTE | un | CZ2121 | RECEITA SETE LAGOAS | #REF!
| TORNEIRA DE PAREDE LONGA, ACABAMENTO CROMADO, Ø ½”; REFERÊNCIA 1158 LINHA PERTUTTI CÓDIGO 00224706 - DOCOL OU EQUIVALENTE | un | CZ2124 | RECEITA SETE LAGOAS | #REF!
| TORNEIRA DE MESA EM LIGA DE COBRE COM ACABAMENTO CROMADO, AREJADOR ARTICULADO E SAÍDA LATERAL, TUBO MÓVEL, REFERÊNCIA COMERCIAL “DECA, LINHA TARGA, CÓDIGO 1167.C40”, OU EQUIVALENTES TÉCNICOS. | un | CZ2127 | RECEITA SETE LAGOAS | #REF!
| SIFÃO PARA LAVATÓRIO: 1¼” X 1”; ACABAMENTO CROMADO; REFERÊNCIA 3 CÓDIGO 22606, LINHA BÁSICOS - DOCOL OU EQUIVALENTE | un | CZ2130 | RECEITA SETE LAGOAS | #REF!
| SIFÃO PARA CUBA: 1/2” X 1”, ACABAMENTO CROMADO; REFERÊNCIA CÓDIGO 322606, LINHA BÁSICOS - DOCOL OU EQUIVALENTE | un | CZ2133 | RECEITA SETE LAGOAS | #REF!
| SIFÃO PARA TANQUE 1.1/4X1.1/2 ACABAMENTO CROMADO, REFERÊNCIA COMERCIAL “DECA, CÓDIGO 1680”, OU “CELITE” OU EQUIVALENTES TÉCNICOS | un | CZ2136 | RECEITA SETE LAGOAS | #REF!
| LIGAÇÃO FLEXÍVEL COM ACABAMENTO CROMADO, COMPRIMENTO DE 40 CM, REFERÊNCIA COMERCIAL “DECA, CÓDIGO 4606D”, OU “CELITE”, OU EQUIVALENTES TÉCNICOS | un | CZ2139 | RECEITA SETE LAGOAS | #REF!
| BARRA DE APOIO PARA PORTADORES DE NECESSIDADES ESPECIAIS, RETA, EM AÇO INOX, HORIZONTAL DIM.=80cm, VERTICAL DIM.=70cm; REFERÊNCIA CÓDIGO 00454316 LINHA BENEFIT - DOCOL OU EQUIVALENTE | un | CZ2142 | RECEITA SETE LAGOAS | #REF!
| BARRA DE APOIO PARA LAVATÓRIO PNE EM AÇO INOX, HORIZONTAL DIM.= 25cm, VERTICAL DIM.=40 cm | un | CZ2145 | RECEITA SETE LAGOAS | #REF!
| CHUVEIRO/DUCHA EM AÇO INOX, ACABAMENTO CROMADO | un | CZ2148 | RECEITA SETE LAGOAS | #REF!
| BRAÇO DE CHUVEIRO EM ALUMÍNIO POLIDO COMPRIMENTO DE 40 CM | un | CZ2151 | RECEITA SETE LAGOAS | #REF!
| CABIDE TIPO “GANCHO” ACABAMENTO CROMADO, REFERÊNCIA COMERCIAL “DECA 2060.C.DSC ”, OU “FABRIMAR”, OU EQUIVALENTES TÉCNICOS | un | CZ2154 | RECEITA SETE LAGOAS | #REF!
| SABONETEIRA DE EMBUTIR DE LOUÇA, NA COR BRANCA, REFERÊNCIA COMERCIAL “DECA CÓDIGO A. 380 COR GE17 BRANCO GELO”, OU “INCEPA” OU EQUIVALENTES TÉCNICOS | un | CZ2157 | RECEITA SETE LAGOAS | #REF!
| DISPENSER PARA PAPEL HIGIÊNICO EM ROLO NA COR BRANCA, DIMENSÕES 26,5 X 13,0 X 27,0 CM, CAPACIDADE 300 M; REFERÊNCIA: CÓDIGO 30175768 LINHA LAKEKLA, KIMBERLY-CLARK OU EQUIVALENTE PARA SANITÁRIOS | un | CZ2160 | RECEITA SETE LAGOAS | #REF!
| DISPENSER PARA TOALHA DE PAPEL INTERFOLHADA EM ABS NA COR BRANCA; REFERÊNCIA:CÓDIGO 30180225 LINHA LALEKLA, KIMBERLY-CLARKOU EQUIVALENTE. PARA COPA E SANITÁRIOS | un | CZ2163 | RECEITA SETE LAGOAS | #REF!
| DISPENSER SABONETEIRA SPRAY EM ABS NA COR BRANCA; REFERÊNCIA: CÓDIGO 30152702 KIMBERLY-KLARK OU EQUIVALENTE. PARA SANITÁRIOS | un | CZ2166 | RECEITA SETE LAGOAS | #REF!
| ESPELHO DE PRATA, INCOLOR, ESPESSURA 3 MM, COM ACABAMENTO DA BORDA DO TIPO BIZOTÊ POLIDO INSTALAÇÃO MECÂNICA COM BOTÃO FRANCÊS CROMADO | un | CZ2169 | RECEITA SETE LAGOAS | #REF!
| ESPELHO DE INCLINAÇÃO VARIÁVEL, MOLDURA EM AÇO INOX AISI 304,ACABAMENTO ESCOVADO E ESPELHO INCOLOR ESPESSURA 3 MM, COM DOBRADIÇA EM PIANO. DIMENSÕES: 500X700 MM. SUPORTE ARTICULADO EM LATÃO CROMADO. REFERÊNCIA COMERCIAL "ITILNOX, REFERÊNCIA UT-AD772", OU "PHD BARRAS", OU EQUIVALENTES TÉCNICOS | un | CZ2172 | RECEITA SETE LAGOAS
| BANCO SEM ENCOSTO, FABRICADO EM MADEIRA DE LEI E AÇO COM PINTURA EPÓXI CINZA RAL 7035, ASSENTO COM 04 LÂMINAS EM MADEIRA POLIDA, SEM NÓS, ENVERNIZADA, PARAFUSOS COM CABEÇA ARREDONDADA, PÉS PLÁSTICOS DE APOIO SOBRE O CHÃO, REFERÊNCIA COMERCIAL ESMELUX, MODELOS 51200 (1000X350X510) E 51204 (1500X350X510) OU EQUIVALENTES TÉCNICOS | un | CZ2175 | RECEITA SETE LAGOAS | #REF!
| ASSENTO SANITÁRIO NA COR BRANCA, REFERÊENCIA CÓDIGO AP.50.17 "DECA LINHA VOGUE PLUS" - DECA, CELITE OU EQUIVALENTES TÉCNICOS | un | CZ2178 | RECEITA SETE LAGOAS | #REF!
| CONTENÇÃO EM GRANITO BRANCO CEARÁ POLIDO SEÇÃO RETANGULAR 3 X 2 CM | un | CZ2181 | RECEITA SETE LAGOAS
| OITI, SOMENTE FORNECIMENTO | un | CZ2184 | RECEITA SETE LAGOAS | #REF!
| CONCRETO USINADO BOMBEADO FCK=35MPA, INC. LANCAMENTO E ADENSAMENTO | m3 | CZ3087 | RECEITA SETE LAGOAS EXECUTIVO | #REF!
| FORMA PARA PILAR CIRCULAR PRÉDIO PRINCIPAL D=45 CM | m2 | CZ3090 | RECEITA SETE LAGOAS EXECUTIVO | #REF!
| ALVENARIA EM BLOCO DE CONCRETO AUTOCLAVADO E= 20CM | m2 | CZ3093 | RECEITA SETE LAGOAS EXECUTIVO | #REF!
| TAPA VISTA EM LAMINADO ESTRUTURAL TS - 40X80CM | un | CZ3096 | RECEITA SETE LAGOAS EXECUTIVO | #REF!
| DIVISÓRIA EM VIDRO TEMPERADO ENCAIXILHADA. CAIXILHOS DE 85MM EM ALUMÍNIO ANODIZADO ACETINADO CINZA CLARO. PAINÉIS MÓDULO I, PISO-FORRO COM MODULAÇÃO HORIZONTAL DE 1,25M. REFERÊNCIA COMERCIAL "ABATEX, LINHA THEIA, MÓDULO I, OU EQUIVALENTES TÉCNICOS. PORTAS COM ACABAMENTO EM LAMINADO DECORATIVO, PADRÃO MADEIRADO MARFIM M 412 | m2 | CZ3099 | RECEITA SETE LAGOAS EXECUTIVO | #REF!
| DIVISÓRIA EM LAMINADO DUPLO ENCAIXILHADA. CAIXILHOS DE 85MM EM ALUMÍNIO ANODIZADO ACETINADO CINZA CLARO. PAINÉIS MÓDULO I, PISO-TETO COM MODULAÇÃO HORIZONTAL DE 1,25M. REFERÊNCIA COMERCIAL "ABATEX, LINHA THEIA, MÓDULO I, OU EQUIVALENTES TÉCNICOS. PORTAS COM ACABAMENTO MADEIRADO EM LAMINADO. PORTAS ACABAMENTO EM LAMINADO DECORATIVO, PADRÃO MADEIRADO MARFIM M 412 | m2 | CZ3102 | RECEITA SETE LAGOAS EXECUTIVO | #REF!
| PDV - PORTA PARA DIVISORIA ACUSTICA REVEST. EM LAMINADO DE MADEIRA NATURAL - 80X280CM | un | CZ3105 | RECEITA SETE LAGOAS EXECUTIVO | #REF!
| PDV - PORTA PARA DIVISORIA ACUSTICA REVEST. EM LAMINADO DE MADEIRA NATURAL - 80X260CM | un | CZ3108 | RECEITA SETE LAGOAS EXECUTIVO | #REF!
| PDV - PORTA PARA DIVISORIA EM VIDRO TEMPERADO E ALUMINIO ANOD. NATURAL - 160X260CM | un | CZ3111 | RECEITA SETE LAGOAS EXECUTIVO | #REF!
| P05 - PORTA TIPO ABRIR 2FL EM ALUMINIO ANOD. NATURAL - 235X210CM - VIDRO TEMPERADO INCOLOR E= 10MM | un | CZ3114 | RECEITA SETE LAGOAS EXECUTIVO | #REF!
| P07 - PORTAO TIPO ABRIR 2FL EM ALUMINIO ANOD. NATURAL - 160X210CM - VIDRO TEMPERADO INCOLOR E= 10MM | un | CZ3118 | RECEITA SETE LAGOAS EXECUTIVO | #REF!
| P10 - PORTA TIPO ABRIR EM ALUMINIO ANOD. NATURAL - 150X260CM - VIDRO TEMPERADO INCOLOR E= 10MM | un | CZ3120 | RECEITA SETE LAGOAS EXECUTIVO | #REF!
| P11 - PORTA TIPO VENEZIANA EM ALUMINIO ANOD. NATURAL - 80X210CM | un | CZ3124 | RECEITA SETE LAGOAS EXECUTIVO | #REF!
| P12 - PORTA TIPO ABRIR 2FL EM ALUMINIO ANOD. NATURAL - 1043X277,5CM - VIDRO TEMPERADO INCOLOR E= 10MM | un | CZ3126 | RECEITA SETE LAGOAS EXECUTIVO | #REF!
| P13 - PORTA TIPO ABRIR 2FL EM ALUMINIO ANOD. NATURAL - 615X277,5CM - VIDRO TEMPERADO INCOLOR E= 10MM | un | CZ3129 | RECEITA SETE LAGOAS EXECUTIVO | #REF!
| P14 - PORTA TIPO ABRIR 2FL EM ALUMINIO ANOD. NATURAL - 566X293CM - VIDRO TEMPERADO INCOLOR E= 10MM | un | CZ3132 | RECEITA SETE LAGOAS EXECUTIVO | #REF!
| P15 - PORTA TIPO ABRIR EM ALUMINIO ANOD. NATURAL - 208X280CM - VIDRO TEMPERADO INCOLOR E= 10MM | un | CZ3135 | RECEITA SETE LAGOAS EXECUTIVO | #REF!
| P16 - PORTA TIPO ABRIR EM ALUMINIO ANOD. NATURAL - 143X277,5CM - VIDRO TEMPERADO INCOLOR E= 10MM | un | CZ3138 | RECEITA SETE LAGOAS EXECUTIVO | #REF!
| P17 - PORTA TIPO ABRIR EM ALUMINIO ANOD. NATURAL - 202X277,5CM - VIDRO TEMPERADO INCOLOR E= 10MM | un | CZ3141 | RECEITA SETE LAGOAS EXECUTIVO | #REF!
| P18 - PORTA TIPO CORRER 2FL EM ALUMINIO ANOD. NATURAL - 850X280CM - VIDRO TEMPERADO INCOLOR E= 10MM | un | CZ3144 | RECEITA SETE LAGOAS EXECUTIVO | #REF!
| P19 - PORTA TIPO ABRIR EM ALUMINIO ANOD. NATURAL - 150X277,5CM - VIDRO TEMPERADO INCOLOR E= 10MM | un | CZ3147 | RECEITA SETE LAGOAS EXECUTIVO | #REF!
| P20 - PORTA TIPO CORRER 2FL EM ALUMINIO ANOD. NATURAL - 160X210CM - VIDRO TEMPERADO INCOLOR E= 10MM | un | CZ3150 | RECEITA SETE LAGOAS EXECUTIVO | #REF!
| P22 - PORTA TIPO VENEZIANA EM ALUMINIO ANOD. NATURAL - 160X210CM | un | CZ3153 | RECEITA SETE LAGOAS EXECUTIVO | #REF!
| P23 - PORTA TIPO VENEZIANA 2FL EM ALUMINIO ANOD. NATURAL - 160X280CM | un | CZ3156 | RECEITA SETE LAGOAS EXECUTIVO | #REF!
| P24 - PORTA TIPO VENEZIANA 2FL EM ALUMINIO ANOD. NATURAL - 160X260CM | un | CZ3159 | RECEITA SETE LAGOAS EXECUTIVO | #REF!
| P25 - PORTA TIPO VENEZIANA 2FL EM ALUMINIO ANOD. NATURAL - 152,5X293CM | un | CZ3162 | RECEITA SETE LAGOAS EXECUTIVO | #REF!
| PT1 - PORTA TIPO VENEZIANA / BASCULANTE EM ALUMINIO ANOD. NATURAL - 795X310CM | un | CZ3165 | RECEITA SETE LAGOAS EXECUTIVO | #REF!
| J01 - JANELA TIPO MAXIMO AR / VENEZIANA EM ALUMINIO ANOD. NATURAL - 233X167,5CM - VIDRO LISO INCOLOR E= 6MM | un | CZ3168 | RECEITA SETE LAGOAS EXECUTIVO | #REF!
| J02 - JANELA TIPO MAXIMO AR / VENEZIANA EM ALUMINIO ANOD. NATURAL - 197X167,5CM - VIDRO LISO INCOLOR E= 6MM | un | CZ3171 | RECEITA SETE LAGOAS EXECUTIVO | #REF!
| J03 - JANELA TIPO VENEZIANA EM ALUMINIO ANOD. NATURAL - 223X67,5CM | un | CZ3174 | RECEITA SETE LAGOAS EXECUTIVO | #REF!
| J04 - JANELA TIPO MAXIMO AR EM ALUMINIO ANOD. NATURAL - 253X77,5CM - VIDRO LISO INCOLOR E= 6MM | un | CZ3177 | RECEITA SETE LAGOAS EXECUTIVO | #REF!
| J05 - JANELA TIPO MAXIMO AR EM ALUMINIO ANOD. NATURAL - 310X77,5CM - VIDRO LISO INCOLOR E= 6MM | un | CZ3180 | RECEITA SETE LAGOAS EXECUTIVO | #REF!
| J06 - JANELA TIPO MAXIMO AR / FIXA EM ALUMINIO ANOD. NATURAL - 148X267,5CM - VIDRO LISO INCOLOR E= 6MM | un | CZ3183 | RECEITA SETE LAGOAS EXECUTIVO | #REF!
| J07 - JANELA TIPO MAXIMO AR EM ALUMINIO ANOD. NATURAL - 220X77,5CM - VIDRO LISO INCOLOR E= 6MM | un | CZ3186 | RECEITA SETE LAGOAS EXECUTIVO | #REF!
| J08 - JANELA TIPO MAXIMO AR / FIXA EM ALUMINIO ANOD. NATURAL - 845X267,5CM - VIDRO LISO INCOLOR E= 6MM | un | CZ3189 | RECEITA SETE LAGOAS EXECUTIVO | #REF!
| J09 - JANELA TIPO MAXIMO AR EM ALUMINIO ANOD. NATURAL - 95X80CM - VIDRO LISO INCOLOR E= 6MM | un | CZ3192 | RECEITA SETE LAGOAS EXECUTIVO | #REF!
| J10 - JANELA TIPO MAXIMO AR EM ALUMINIO ANOD. NATURAL - 130X80CM - VIDRO LISO INCOLOR E= 6MM | un | CZ3195 | RECEITA SETE LAGOAS EXECUTIVO | #REF!
| J11 - JANELA TIPO MAXIMO AR / FIXA EM ALUMINIO ANOD. NATURAL - 171X267,5CM - VIDRO LISO INCOLOR E= 6MM | un | CZ3198 | RECEITA SETE LAGOAS EXECUTIVO | #REF!
| J12 - JANELA TIPO MAXIMO AR EM ALUMINIO ANOD. NATURAL - 210X150CM - VIDRO LISO INCOLOR E= 6MM | un | CZ3201 | RECEITA SETE LAGOAS EXECUTIVO | #REF!
| J13 - JANELA TIPO MAXIMO AR EM ALUMINIO ANOD. NATURAL - 350X150CM - VIDRO LISO INCOLOR E= 6MM | un | CZ3204 | RECEITA SETE LAGOAS EXECUTIVO | #REF!
| J14 - JANELA TIPO MAXIMO AR / FIXA EM ALUMINIO ANOD. NATURAL - 205X267,5CM - VIDRO LISO INCOLOR E= 6MM | un | CZ3207 | RECEITA SETE LAGOAS EXECUTIVO | #REF!
| J15 - JANELA TIPO MAXIMO AR / FIXA EM ALUMINIO ANOD. NATURAL - 285X267,5CM - VIDRO LISO INCOLOR E= 6MM | un | CZ3210 | RECEITA SETE LAGOAS EXECUTIVO | #REF!
| J16 - JANELA TIPO MAXIMO AR / FIXA EM ALUMINIO ANOD. NATURAL - 538X267,5CM - VIDRO LISO INCOLOR E= 6MM | un | CZ3213 | RECEITA SETE LAGOAS EXECUTIVO | #REF!
| J17 - JANELA TIPO MAXIMO AR / FIXA EM ALUMINIO ANOD. NATURAL - 143X210CM - VIDRO LISO INCOLOR E= 6MM | un | CZ3216 | RECEITA SETE LAGOAS EXECUTIVO | #REF!
| J18 - JANELA TIPO MAXIMO AR EM ALUMINIO ANOD. NATURAL - 555X167,5CM - VIDRO LISO INCOLOR E= 6MM | un | CZ3219 | RECEITA SETE LAGOAS EXECUTIVO | #REF!
| J19 - JANELA TIPO MAXIMO AR / FIXA EM ALUMINIO ANOD. NATURAL - 212X267,5CM - VIDRO LISO INCOLOR E= 6MM | un | CZ3222 | RECEITA SETE LAGOAS EXECUTIVO | #REF!
| J20 - JANELA TIPO VISOR EM ALUMINIO ANOD. NATURAL - 172X100CM - VIDRO TEMPERADO INCOLOR E= 10MM | un | CZ3225 | RECEITA SETE LAGOAS EXECUTIVO | #REF!
| J21 - JANELA TIPO VISOR EM ALUMINIO ANOD. NATURAL - 130X100CM - VIDRO TEMPERADO INCOLOR E= 10MM | un | CZ3228 | RECEITA SETE LAGOAS EXECUTIVO | #REF!
| J22 - JANELA TIPO MAXIMO AR EM ALUMINIO ANOD. NATURAL - 80X100CM - VIDRO LISO INCOLOR E= 6MM | un | CZ3231 | RECEITA SETE LAGOAS EXECUTIVO | #REF!
| J23 - JANELA TIPO MAXIMO AR EM ALUMINIO ANOD. NATURAL - 50X50CM - VIDRO LISO INCOLOR E= 6MM | un | CZ3234 | RECEITA SETE LAGOAS EXECUTIVO | #REF!
| J24 - JANELA TIPO MAXIMO AR EM ALUMINIO ANOD. NATURAL - 590X150CM - VIDRO LISO INCOLOR E= 6MM | un | CZ3237 | RECEITA SETE LAGOAS EXECUTIVO | #REF!
| J25 - JANELA TIPO MAXIMO AR EM ALUMINIO ANOD. NATURAL - 329X150CM - VIDRO LISO INCOLOR E= 6MM | un | CZ3240 | RECEITA SETE LAGOAS EXECUTIVO | #REF!
| J26 - JANELA TIPO MAXIMO AR EM ALUMINIO ANOD. NATURAL - 440X150CM - VIDRO LISO INCOLOR E= 6MM | un | CZ3243 | RECEITA SETE LAGOAS EXECUTIVO | #REF!
| J27 - JANELA TIPO MAXIMO AR EM ALUMINIO ANOD. NATURAL - 315X150CM - VIDRO LISO INCOLOR E= 6MM | un | CZ3246 | RECEITA SETE LAGOAS EXECUTIVO | #REF!
| J28 - JANELA TIPO MAXIMO AR / FIXA EM ALUMINIO ANOD. NATURAL - 143X267,5CM - VIDRO LISO INCOLOR E= 6MM | un | CZ3249 | RECEITA SETE LAGOAS EXECUTIVO | #REF!
| J29 - JANELA TIPO VISOR EM ALUMINIO ANOD. NATURAL - 150X195CM - VIDRO TEMPERADO INCOLOR E= 10MM | un | CZ3252 | RECEITA SETE LAGOAS EXECUTIVO | #REF!
| J30 - JANELA TIPO MAXIMO AR / FIXA EM ALUMINIO ANOD. NATURAL - 205X363CM - VIDRO LISO INCOLOR E= 6MM | un | CZ3255 | RECEITA SETE LAGOAS EXECUTIVO | #REF!
| J31 - JANELA TIPO MAXIMO AR / FIXA EM ALUMINIO ANOD. NATURAL - 205X310CM - VIDRO LISO INCOLOR E= 6MM | un | CZ3258 | RECEITA SETE LAGOAS EXECUTIVO | #REF!
| J32 - JANELA TIPO MAXIMO AR EM ALUMINIO ANOD. NATURAL - 329X77,5CM - VIDRO LISO INCOLOR E= 6MM | un | CZ3261 | RECEITA SETE LAGOAS EXECUTIVO | #REF!
| J33 - JANELA TIPO MAXIMO AR EM ALUMINIO ANOD. NATURAL - 545X167,5CM - VIDRO LISO INCOLOR E= 6MM | un | CZ3264 | RECEITA SETE LAGOAS EXECUTIVO | #REF!
| J34 - JANELA TIPO VENEZIANA EM ALUMINIO ANOD. NATURAL - 412X80CM | un | CZ3267 | RECEITA SETE LAGOAS EXECUTIVO | #REF!
| J35 - JANELA TIPO MAXIMO AR EM ALUMINIO ANOD. NATURAL - 590X150CM - VIDRO LISO INCOLOR E= 6MM | un | CZ3270 | RECEITA SETE LAGOAS EXECUTIVO | #REF!
| J36 - JANELA TIPO MAXIMO AR EM ALUMINIO ANOD. NATURAL - 310X80CM - VIDRO LISO INCOLOR E= 6MM | un | CZ3273 | RECEITA SETE LAGOAS EXECUTIVO | #REF!
| J37 - JANELA TIPO MAXIMO AR EM ALUMINIO ANOD. NATURAL - 130X77,5CM - VIDRO LISO INCOLOR E= 6MM | un | CZ3276 | RECEITA SETE LAGOAS EXECUTIVO | #REF!
| BRISE 1 - BRISE METÁLICO EM ALUMÍNIO, SISTEMA LINEAR FIXO. PROTÓTIPO SISTEMA LINEAR LC100 MICROPERFURADO, NA COR ALUMÍNIO R99, FAB. HUNTER DOUGLAS, OU REFAX, OU SUL METAIS, OU EQUIVALENTE TÉCNICO - INCLUSIVE ESTRUTURA DE SUPORTE | m2 | CZ3279 | RECEITA SETE LAGOAS EXECUTIVO | #REF!
| BRISE 2 - BRISE METÁLICO EM ALUMÍNIO, SISTEMA LINEAR . PROTÓTIPO SISTEMA LINEAR RB 60, NA COR ALUMÍNIO R99, FAB. REFAX, OU HUNTERDOUGLAS, OU SUL METAIS, OU EQUIVALENTE TÉCNICO - INCLUSIVE ESTRUTURA DE SUPORTE | m2 | CZ3282 | RECEITA SETE LAGOAS EXECUTIVO | #REF!
| FECHAMENTO EM VENEZIANA FIXA EM ALUMINIO ANOD. NATURAL | m2 | CZ3285 | RECEITA SETE LAGOAS EXECUTIVO | #REF!
| P01 - PORTA TIPO ABRIR 2FL EM MADEIRA PRANCHETA ACABAMENTO EM FÓRMICA TEXTURIZADA MARFIM E MARCO/ALISARES L= 7CM DE MADEIRA EM IPÊ (OU SIMILAR) PARA ACABAMENTO EM VERNIZ - 160X210CM | un | CZ3288 | RECEITA SETE LAGOAS EXECUTIVO | #REF!
| P02 - PORTA TIPO ABRIR 2FL EM MDF ACUSTICA ACABAMENTO EM FÓRMICA TEXTURIZADA MARFIM E MARCO/ALISARES L= 7CM DE MADEIRA EM IPÊ (OU SIMILAR) PARA ACABAMENTO EM VERNIZ - 160X210CM | un | CZ3291 | RECEITA SETE LAGOAS EXECUTIVO | #REF!
| P03 - PORTA TIPO ABRIR EM MADEIRA PRANCHETA (PNE) ACABAMENTO EM FÓRMICA TEXTURIZADA MARFIM E MARCO/ALISARES L= 7CM DE MADEIRA EM IPÊ (OU SIMILAR) PARA ACABAMENTO EM VERNIZ - 90X210CM | un | CZ3294 | RECEITA SETE LAGOAS EXECUTIVO | #REF!
| P04 - PORTA TIPO ABRIR EM MADEIRA PRANCHETA ACABAMENTO EM FÓRMICA TEXTURIZADA MARFIM E MARCO/ALISARES L= 7CM DE MADEIRA EM IPÊ (OU SIMILAR) PARA ACABAMENTO EM VERNIZ - 60X210CM | un | CZ3297 | RECEITA SETE LAGOAS EXECUTIVO | #REF!
| P06 - PORTA TIPO ABRIR EM MADEIRA PRANCHETA ACABAMENTO EM FÓRMICA TEXTURIZADA MARFIM E MARCO/ALISARES L= 7CM DE MADEIRA EM IPÊ (OU SIMILAR) PARA ACABAMENTO EM VERNIZ - 80X210CM | un | CZ3300 | RECEITA SETE LAGOAS EXECUTIVO | #REF!
| ALCAPAO EM CHAPA METALICA #18 - 70X70CM | un | CZ3303 | RECEITA SETE LAGOAS EXECUTIVO | #REF!
| P21 - PORTA TIPO CORTA FOGO 2FL EM AÇO GALVANIZADO - 160X210CM | un | CZ3306 | RECEITA SETE LAGOAS EXECUTIVO | #REF!
| GRADIL METALICO PADRÃO BELGO OU EQUIVALENTE | m2 | CZ3309 | RECEITA SETE LAGOAS EXECUTIVO | #REF!
| PORTAO DE CORRER PADRÃO BELGO OU EQUIVALENTE 430X240CM | un | CZ3312 | RECEITA SETE LAGOAS EXECUTIVO | #REF!
| PORTAO DE CORRER PADRÃO BELGO OU EQUIVALENTE 290X240CM | un | CZ3315 | RECEITA SETE LAGOAS EXECUTIVO | #REF!
| PORTAO DE ABRIR PADRÃO BELGO OU EQUIVALENTE 300X240CM | un | CZ3318 | RECEITA SETE LAGOAS EXECUTIVO | #REF!
| ESPELHO DE INCLINAÇÃO VARIÁVEL, MOLDURA EM AÇO INOX AISI 304,ACABAMENTO ESCOVADO E ESPELHO INCOLOR ESPESSURA 3 MM, COM DOBRADIÇA EM PIANO. DIMENSÕES: 500X700 MM. SUPORTE ARTICULADO EM LATÃO CROMADO. REFERÊNCIA COMERCIAL "ITILNOX, REFERÊNCIA UT-AD772", OU "PHD BARRAS", OU EQUIVALENTES TÉCNICOS | m2 | CZ3321 | RECEITA SETE LAGOAS EXECUTIVO | #REF!
| COBERTURA EM TELHA TERMOACÚSTICA COM ESPESSURA DE 30MM, COMPOSTA POR PERFIL METÁLICO SUPERIOR TRAPEZOIDAL E INFERIOR PLANO EM AÇO GALVANIZADO COM ACABAMENTO EM PINTURA ELETROSTÁTICA NA COR BRANCA E RECHEIO EM POLIURETANO | m2 | CZ3324 | RECEITA SETE LAGOAS EXECUTIVO | #REF!
| LASTRO DE BRITADA SOBRE COBERTURA | m3 | CZ3327 | RECEITA SETE LAGOAS EXECUTIVO | #REF!
| COBERTURA EM VIDRO LAMINADO INCOLOR E= 12MM, EXCLUSIVE ESTRUTURA | m2 | CZ3330 | RECEITA SETE LAGOAS EXECUTIVO | #REF!
| REVESTIMENTO EM LAMINADO DECORATIVO DE ALTA PRESSÃO, NO PADRÃO AMADEIRADO, DIMENSÃO DA PLACA DE 1,25X2,51M, ESPESSURA DE 1,3MM. REFERÊNCIA COMERCIAL FORMICA FORMIWALL, PADRÃO AMADEIRADO M 412 MARFIM NATURAL (SEM TEXTURA), OU EQUIVALENTES TÉCNICOS | m2 | CZ3333 | RECEITA SETE LAGOAS EXECUTIVO | #REF!
| REVESTIMENTO CERÂMICO 10X20CM, COEF. DE ABSORÇÃO DE ÁGUA > 10%, NA COR BRANCA, ACABAMENTO ACETINADO. LINEAR WHITE MA. REJUNTE ANTI-MOFO NA COR CINZA, CONFORME ESPECIFICAÇÃO DO FABRICANTE. FAB. ELIANE, BATISTELA OU CECRISA, OU EQUIVALENTES TÉCNICOS | m2 | CZ3336 | RECEITA SETE LAGOAS EXECUTIVO | #REF!
| REVESTIMENTO EM CARPETE CORPORATIVO NA COR BEGE ESCURO, ESPESSURA DE 6,5MM, EM PLACAS 50X50CM, ASSENTADO DE ACORDO COM RECOMENDAÇÕES DO FABRICANTE, REFERÊNCIA COMERCIAL "BEAULIEU ASTRAL PEGASUS 665", OU EQUIVALENTES TÉCNICOS | m2 | CZ3339 | RECEITA SETE LAGOAS EXECUTIVO | #REF!
| FRISO EM ALUMINIO ANOD. NATURAL "U" 10MM | m | CZ3342 | RECEITA SETE LAGOAS EXECUTIVO | #REF!
| APLICAÇÃO MANUAL DE PINTURA C/ TEXTURA ACRILICA EM PAREDES, DUAS DEMÃOS - EXTERNA | m2 | CZ3345 | RECEITA SETE LAGOAS EXECUTIVO | #REF!
| PAINEL EM ALUMINIO COMPOSTO COR CINZA CLARO PE410 REF.: BELMETAL OU EQUIV. TECNICO | m2 | CZ3348 | RECEITA SETE LAGOAS EXECUTIVO | #REF!
| REVESTIMENTO EM PORCELANATO ESMALTADO 50X100CM, NA COR CINZA ESCURO, RETIFICADO, COM ACABAMENTO ACETINADO. ESPESSURA 6MM VILLAGRES LINHA CONCRETO 10034 OU EQUIV. TECNICO | m2 | CZ3351 | RECEITA SETE LAGOAS EXECUTIVO | #REF!
| FORRO MONOLÍTICO DE GESSO ACARTONADO, EM PLACAS DE 60X200CM, FORMANDO PLANOS HORIZONTAIS, ESP. 12,5 MM, FAB. GYPSON OU PLACO, OU EQUIVALENTES TÉCNICOS | m2 | CZ3354 | RECEITA SETE LAGOAS EXECUTIVO | #REF!
| FORRO MODULAR EM PLACAS DE AGREGADO MINERAL, COM ACABAMENTO EM PINTURA ACRÍLICA DE AÇÃO BACTERISOTÁTICA NA COR BRANCA, DIMENSÃO 62,5X62,5CM, ESPESSURA 15MM, FIXADAS COM SISTEMA DE PERFIS CLICADOS, PADRÃO "T" INVERTIDO 24 MM, COM ACABAMENTO EM PINTURA ELETROSTÁTICA A PÓ NA COR BRANCA. FABRICAÇÃO HUNTER DOUGLAS, LINHA NAVI, OU OWA BRASIL, OU EQUIVALENTES TÉCNICOS | m2 | CZ3357 | RECEITA SETE LAGOAS EXECUTIVO | #REF!
| PISO CERÂMICO 41X41CM, NA COR CINZA CLARO, ESPESSURA DE 6.5MM, PEI 5. REFERÊNCIA COMERCIAL "PORTOBELLO, LINHA NEW SOLUTION, COD. 21686, BAUHAUS LIME", OU EQUIVALENTES TÉCNICOS | m2 | CZ3360 | RECEITA SETE LAGOAS EXECUTIVO | #REF!
| PISO EM GRANITO BRANCO CEARÁ POLIDO 60X60CM | m2 | CZ3363 | RECEITA SETE LAGOAS EXECUTIVO | #REF!
| PISO EM PORCELANATO ESMALTADO 60X60CM, NA COR CINZA-CLARO, RETIFICADO, COM ACABAMENTO ACETINADO. ESPESSURA DE 6MM. REFERÊNCIA COMERCIAL "VILLAGRES - COLEÇÃO METROPOLITANA, LINHA CONCRETO 60669", OU EQUIVALENTES TÉCNICOS | m2 | CZ3366 | RECEITA SETE LAGOAS EXECUTIVO | #REF!
| PISO VINÍLICO COR CINZA CLARO EM PLACAS, DIMENSÕES 47X47CM, ESPESSURA TOTAL 3MM. FABRICAÇÃO TARKETT, REF. LINHA AMBIENTA, COLEÇÃO STONE COD. 9348680-STEEL, OU EQUIVALENTES TÉCNICOS | m2 | CZ3369 | RECEITA SETE LAGOAS EXECUTIVO | #REF!
| PISO PODOTÁTIL DE ALERTA INTERNO EM BORRACHA, DIMENSÃO DE 25X25CM, COR CINZA | m2 | CZ3372 | RECEITA SETE LAGOAS EXECUTIVO | #REF!
| PISO PODOTÁTIL DIRECIONAL INTERNO EM BORRACHA, DIMENSÃO DE 25X25CM, COR AZUL | m2 | CZ3375 | RECEITA SETE LAGOAS EXECUTIVO | #REF!
| DEGRAU EM GRANITO BRANCO CEARÁ POLIDO RANHURADO | m2 | CZ3378 | RECEITA SETE LAGOAS EXECUTIVO | #REF!
| ESPELHO EM GRANITO BRANCO CEARÁ POLIDO | m2 | CZ3381 | RECEITA SETE LAGOAS EXECUTIVO | #REF!
| SOLEIRA EM GRANITO BRANCO CEARÁ POLIDO | m2 | CZ3384 | RECEITA SETE LAGOAS EXECUTIVO | #REF!
| PEITORIL EM GRANITO BRANCO CEARÁ POLIDO | m2 | CZ3387 | RECEITA SETE LAGOAS EXECUTIVO | #REF!
| CHAPIM EM GRANITO BRANCO CEARÁ POLIDO | m2 | CZ3390 | RECEITA SETE LAGOAS EXECUTIVO | #REF!
| RODAPE EM GRANITO BRANCO CEARÁ POLIDO - H=10CM | m | CZ3393 | RECEITA SETE LAGOAS EXECUTIVO | #REF!
| RODAPÉ CERÂMICO, NA COR CINZA CLARO. REFERÊNCIA COMERCIAL "PORTOBELLO, LINHA NEW SOLUTION, COD. 21686, BAUHAUS LIME", OU EQUIVALENTES TÉCNICOS - H= 10CM | m | CZ3396 | RECEITA SETE LAGOAS EXECUTIVO | #REF!
| RODAPÉ EM PORCELANATO, NA COR CINZA-CLARO, RETIFICADO, COM ACABAMENTO ACETINADO. REFERÊNCIA COMERCIAL "VILLAGRES - COLEÇÃO METROPOLITANA, LINHA CONCRETO 60669", OU EQUIVALENTES TÉCNICOS - H= 10CM | m | CZ3399 | RECEITA SETE LAGOAS EXECUTIVO | #REF!
| ADAPTADOR COM FLANGE PARA CAIXA D'ÁGUA 50 X 1.1/2" | un | CZ3402 | RECEITA SETE LAGOAS EXECUTIVO | #REF!
| BUCHA DE REDUÇÃO CURTA PVC SOLDÁVEL 25 X 20MM | un | CZ3405 | RECEITA SETE LAGOAS EXECUTIVO | #REF!
| BUCHA DE REDUÇÃO LONGA PVC SOLDÁVEL 50 X 25MM | un | CZ3408 | RECEITA SETE LAGOAS EXECUTIVO | #REF!
| CONJUNTO PARA ACIONAMENTO DO AUTOMÁTICO DE BOIA | cj | CZ3411 | RECEITA SETE LAGOAS EXECUTIVO | #REF!
| CONJUNTO PARA BACIA SANITÁRIA COM CAIXA ACOPLADA- LIGAÇÃO FLEXÍVEL DE METAL CROMADO 1/2" X 30CM | un | CZ3414 | RECEITA SETE LAGOAS EXECUTIVO | #REF!
| CONJUNTO PARA BACIA SANITÁRIA- SANITÁRIO ACESSÍVEL, CAIXA DE EMBUTIR, TUBO DE LIGAÇÃO, VC SOLDÁVEL 50 X 1.1/2" | un | CZ3417 | RECEITA SETE LAGOAS EXECUTIVO | #REF!
| CONJUNTO PARA LAVATÓRIO- LIGAÇÃO FLEXÍVEL DE METAL CROMADO 1/2" X 30CM, VÁLVULA DE METAL CROMADO SEM LADRÃO PARA LAVATÓRIO 1 X 1.1/4", SIFÃO REGULÁVEL PARA PIA 1 X 1.1/2" METAL CROMADO | un | CZ3420 | RECEITA SETE LAGOAS EXECUTIVO | #REF!
| CONJUNTO PARA PIA H=60CM- LIGAÇÃO FLEXÍVEL DE METAL CROMADO 1/2" X 30CM, VÁLVULA PARA PIA AMERICANA 1.1/2 X 1.1/2" METAL CROMADO, SIFÃO REGULÁVEL P/ PIA AMERICANA 1.1/2 X 1.1/2" METAL CROMADO, | un | CZ3423 | RECEITA SETE LAGOAS EXECUTIVO | #REF!
| CONJUNTO PARA TANQUE H=120CM- VÁLVULA DE ESCOAMENTO PARA TANQUE METAL CROMADO, SIFÃO REGULÁVEL PARA TANQUE 1.1/2" X 1.1/2" METAL CROMADO. | un | CZ3426 | RECEITA SETE LAGOAS EXECUTIVO | #REF!
| JOELHO 45º PVC SOLDÁVEL 25MM | un | CZ3429 | RECEITA SETE LAGOAS EXECUTIVO | #REF!
| JOELHO 45º PVC SOLDÁVEL 50MM | un | CZ3432 | RECEITA SETE LAGOAS EXECUTIVO | #REF!
| JOELHO 90º PVC SOLDÁVEL 20MM | un | CZ3435 | RECEITA SETE LAGOAS EXECUTIVO | #REF!
| JOELHO 90º PVC SOLDÁVEL 25MM | un | CZ3438 | RECEITA SETE LAGOAS EXECUTIVO | #REF!
| JOELHO 90º PVC SOLDÁVEL 50MM | un | CZ3441 | RECEITA SETE LAGOAS EXECUTIVO | #REF!
| JOELHO 90º PVC SOLDÁVEL COM REDUÇÃO 25 X 20MM | un | CZ3444 | RECEITA SETE LAGOAS EXECUTIVO | #REF!
| JOELHO 90º PVC SOLDÁVEL E COM BUCHA DE LATÃO 20 X 1/2" | un | CZ3447 | RECEITA SETE LAGOAS EXECUTIVO | #REF!
| JOELHO 90º PVC SOLDÁVEL E COM BUCHA DE LATÃO 25 X 1/2" | un | CZ3450 | RECEITA SETE LAGOAS EXECUTIVO | #REF!
| REGISTRO DE PRESSÃO 3/4", ACABAMENTO CROMADO, COM ADAPTADOR CURTO PVC SOLDÁVEL 25 X 3/4" E LUVA PVC SOLDÁVEL COM ROSCA 25 X 3/4" | un | CZ3453 | RECEITA SETE LAGOAS EXECUTIVO | #REF!
| REGISTRO GAVETA 3/4", ACABAMENTO CROMADO, COM 2 ADAPTADOR CURTO PVC SOLDÁVEL 25 X 3/4" | un | CZ3456 | RECEITA SETE LAGOAS EXECUTIVO | #REF!
| TÊ PVC SOLDÁVEL 20MM | un | CZ3459 | RECEITA SETE LAGOAS EXECUTIVO | #REF!
| TÊ PVC SOLDÁVEL 25MM | un | CZ3462 | RECEITA SETE LAGOAS EXECUTIVO | #REF!
| TÊ PVC SOLDÁVEL 50MM | un | CZ3465 | RECEITA SETE LAGOAS EXECUTIVO | #REF!
| TÊ PVC SOLDÁVEL COM REDUÇÃO 25 X 20MM | un | CZ3468 | RECEITA SETE LAGOAS EXECUTIVO | #REF!
| TÊ PVC SOLDÁVEL COM REDUÇÃO 50 X 25MM | un | CZ3471 | RECEITA SETE LAGOAS EXECUTIVO | #REF!
| TÊ PVC SOLDÁVEL E COM BUCHA DE LATÃO 20 X 20 X 1/2" | un | CZ3474 | RECEITA SETE LAGOAS EXECUTIVO | #REF!
| TÊ PVC SOLDÁVEL E COM BUCHA DE LATÃO 25 X 25 X 1/2" | un | CZ3477 | RECEITA SETE LAGOAS EXECUTIVO | #REF!
| TORNEIRA IRRIGAÇÃO COM BICO ADAPTADOR 1/2" | un | CZ3480 | RECEITA SETE LAGOAS EXECUTIVO | #REF!
| TUBO PVC RÍGIDO SOLDÁVEL REFORÇADO, 50MM | m | CZ3483 | RECEITA SETE LAGOAS EXECUTIVO | #REF!
| TUBO PVC RÍGIDO SOLDÁVEL, 20MM | m | CZ3486 | RECEITA SETE LAGOAS EXECUTIVO | #REF!
| TUBO PVC RÍGIDO SOLDÁVEL, 25MM | m | CZ3489 | RECEITA SETE LAGOAS EXECUTIVO | #REF!
| TUBO PVC RÍGIDO SOLDÁVEL, 50MM | m | CZ3492 | RECEITA SETE LAGOAS EXECUTIVO | #REF!
| CONJUNTO PARA INSTALÇÃO DO HIDRÔMETRO 3/4" - PADRÃO COPASA | cj | CZ3495 | RECEITA SETE LAGOAS EXECUTIVO | #REF!
| MOTOBOMBA- CONJUNTO MOTOBOMBA KSB OU SIMILAR HMT 20MCA 1,5 CV, VAZÃO 5,0 M3 REF. KSB MEGABLOC 32-200 1 | cj | CZ3498 | RECEITA SETE LAGOAS EXECUTIVO | #REF!
| MOTOBOMBA- CONJUNTO PARA ACIONAMENTO DO AUTOMÁTICO DE BOIA | cj | CZ3501 | RECEITA SETE LAGOAS EXECUTIVO | #REF!
| REGISTRO GAVETA ACABAMENTO BRUTO 3/4", COM 2 ADAPTADOR CURTO PVC SOLDÁVEL 25 X 3/4" | un | CZ3504 | RECEITA SETE LAGOAS EXECUTIVO | #REF!
| REGISTRO GAVETA ACABAMENTO BRUTO 1.1/2", COM 2 ADAPTADOR CURTO PVC SOLDÁVEL 50 X 1.1/2" | un | CZ3507 | RECEITA SETE LAGOAS EXECUTIVO | #REF!
| VÁLVULA DE RETENÇÃO 1.1/2" | un | CZ3510 | RECEITA SETE LAGOAS EXECUTIVO | #REF!
| TUBO FERRO GALVANIZADO, 1.1/2" | m | CZ3513 | RECEITA SETE LAGOAS EXECUTIVO | #REF!
| COTOVELO 90º F. GALVANIZADO 3/4" | un | CZ3516 | RECEITA SETE LAGOAS EXECUTIVO | #REF!
| UNIÃO FERRO GALVANIZADO, 1.1/2" | un | CZ3519 | RECEITA SETE LAGOAS EXECUTIVO | #REF!
| ADAPTADOR PARA SAÍDA DE VASO SANITÁRIO. | un | CZ3522 | RECEITA SETE LAGOAS EXECUTIVO | #REF!
| CAIXA SIFONADA DE PVC BRANCO 100 X 150 X 50MM COM GRELHA INOX GIRATÓRIA | un | CZ3525 | RECEITA SETE LAGOAS EXECUTIVO | #REF!
| CAIXA SIFONADA DE PVC BRANCO 150 X 150 X 50MM COM GRELHA INOX GIRATÓRIA | un | CZ3528 | RECEITA SETE LAGOAS EXECUTIVO | #REF!
| CAIXA SIFONADA DE PVC BRANCO 150 X 150 X 50MM COM TAMPA CEGA | un | CZ3531 | RECEITA SETE LAGOAS EXECUTIVO | #REF!
| CONJUNTO PARA INTALAÇÃO DE RALO EM LAJE- CAIXILIO METÁLICO E GRELHA 15X15CM, REDUÇÃO EXCÊNTRICA PVC RÍGIDO 100 X 75MM, CURVA 90º CURTA PVC RÍGIDO 100MM | un | CZ3534 | RECEITA SETE LAGOAS EXECUTIVO | #REF!
| CURVA 45º LONGA PVC RÍGIDO 100MM | un | CZ3537 | RECEITA SETE LAGOAS EXECUTIVO | #REF!
| CURVA 45º LONGA PVC RÍGIDO 75MM | un | CZ3540 | RECEITA SETE LAGOAS EXECUTIVO | #REF!
| CURVA 87º,30 CURTA PVC RÍGIDO SÉRIE "R" PARA PÉ DE COLUNA 100MM | un | CZ3543 | RECEITA SETE LAGOAS EXECUTIVO | #REF!
| CURVA 90º CURTA PVC RÍGIDO 100MM | un | CZ3546 | RECEITA SETE LAGOAS EXECUTIVO | #REF!
| CURVA 90º CURTA PVC RÍGIDO 40MM | un | CZ3549 | RECEITA SETE LAGOAS EXECUTIVO | #REF!
| CURVA 90º CURTA PVC RÍGIDO 50MM | un | CZ3552 | RECEITA SETE LAGOAS EXECUTIVO | #REF!
| CURVA 90º CURTA PVC RÍGIDO 75MM | un | CZ3555 | RECEITA SETE LAGOAS EXECUTIVO | #REF!
| CURVA 90º LONGA PVC RÍGIDO 75MM | un | CZ3558 | RECEITA SETE LAGOAS EXECUTIVO | #REF!
| JOELHO PVC RÍGIDO 45º 100MM | un | CZ3561 | RECEITA SETE LAGOAS EXECUTIVO | #REF!
| JOELHO PVC RÍGIDO 45º 40MM | un | CZ3564 | RECEITA SETE LAGOAS EXECUTIVO | #REF!
| JOELHO PVC RÍGIDO 45º 50MM | un | CZ3567 | RECEITA SETE LAGOAS EXECUTIVO | #REF!
| JOELHO PVC RÍGIDO 45º 75MM | un | CZ3570 | RECEITA SETE LAGOAS EXECUTIVO | #REF!
| JOELHO PVC RÍGIDO 90º 40MM COM ANEL PARA ESGOTO SECUNDÁRIO. | un | CZ3573 | RECEITA SETE LAGOAS EXECUTIVO | #REF!
| JUNÇÃO INVERTIDA PVC RÍGIDO 100 X 50MM | un | CZ3576 | RECEITA SETE LAGOAS EXECUTIVO | #REF!
| JUNÇÃO INVERTIDA PVC RÍGIDO 75 X 50MM | un | CZ3579 | RECEITA SETE LAGOAS EXECUTIVO | #REF!
| JUNÇÃO SIMPLES PVC RÍGIDO 100 X 100MM | un | CZ3582 | RECEITA SETE LAGOAS EXECUTIVO | #REF!
| JUNÇÃO SIMPLES PVC RÍGIDO 100 X 50MM | un | CZ3585 | RECEITA SETE LAGOAS EXECUTIVO | #REF!
| JUNÇÃO SIMPLES PVC RÍGIDO 40 X 40MM | un | CZ3588 | RECEITA SETE LAGOAS EXECUTIVO | #REF!
| JUNÇÃO SIMPLES PVC RÍGIDO 50 X 50MM | un | CZ3591 | RECEITA SETE LAGOAS EXECUTIVO | #REF!
| RALO HEMISFÉRICO 100MM | un | CZ3594 | RECEITA SETE LAGOAS EXECUTIVO | #REF!
| RALO HEMISFÉRICO 75MM | un | CZ3597 | RECEITA SETE LAGOAS EXECUTIVO | #REF!
| REDUÇÃO EXCÊNTRICA PVC RÍGIDO 100 X 50MM | un | CZ3600 | RECEITA SETE LAGOAS EXECUTIVO | #REF!
| TE PVC RÍGIDO 100 X 100MM | un | CZ3603 | RECEITA SETE LAGOAS EXECUTIVO | #REF!
| TE PVC RÍGIDO 100 X 50MM | un | CZ3606 | RECEITA SETE LAGOAS EXECUTIVO | #REF!
| TE PVC RÍGIDO 50 X 50MM | un | CZ3609 | RECEITA SETE LAGOAS EXECUTIVO | #REF!
| TE PVC RÍGIDO 75 X 50MM | un | CZ3612 | RECEITA SETE LAGOAS EXECUTIVO | #REF!
| TERMINAL DE VENTILAÇÃO 100MM | un | CZ3615 | RECEITA SETE LAGOAS EXECUTIVO | #REF!
| TERMINAL DE VENTILAÇÃO 50MM | un | CZ3618 | RECEITA SETE LAGOAS EXECUTIVO | #REF!
| TERMINAL DE VENTILAÇÃO 75MM | un | CZ3621 | RECEITA SETE LAGOAS EXECUTIVO | #REF!
| TUBO LEVE DE PVC RÍGIDO SOLDÁVEL 150MM | m | CZ3624 | RECEITA SETE LAGOAS EXECUTIVO | #REF!
| TUBO LEVE DE PVC RÍGIDO SOLDÁVEL 200MM | m | CZ3627 | RECEITA SETE LAGOAS EXECUTIVO | #REF!
| TUBO PVC RÍGIDO PONTA BOLSA E VIROLA 100MM | m | CZ3630 | RECEITA SETE LAGOAS EXECUTIVO | #REF!
| TUBO PVC RÍGIDO PONTA BOLSA E VIROLA 50MM | m | CZ3633 | RECEITA SETE LAGOAS EXECUTIVO | #REF!
| TUBO PVC RÍGIDO PONTA BOLSA E VIROLA 75MM | m | CZ3636 | RECEITA SETE LAGOAS EXECUTIVO | #REF!
| TUBO PVC RÍGIDO PONTA E BOLSA SOLDÁVEL 40MM | m | CZ3639 | RECEITA SETE LAGOAS EXECUTIVO | #REF!
| CAIXA DE ALVENARIA PARA INSPEÇÃO DA REDE DE ÁGUA PLUVIAL 80 X 80 PROF MÉDIA 40CM COM GRELHA FERRO FUNDIDO 30 X 30CM | un | CZ3642 | RECEITA SETE LAGOAS EXECUTIVO | #REF!
| CAIXA DE ALVENARIA PARA INSPEÇÃO DA REDE DE ÁGUA PLUVIAL 80 X 80 PROF MÉDIA 80CM | un | CZ3645 | RECEITA SETE LAGOAS EXECUTIVO | #REF!
| CAIXA DE ALVENARIA PARA INSPEÇÃO DA REDE DE ESGOTO 60 X 60 PROF MÉDIA 60CM | un | CZ3648 | RECEITA SETE LAGOAS EXECUTIVO | #REF!
| CAIXA DE GORDURA EM ALVENARIA - DIMENSÕES CONF. PROJETO | un | CZ3651 | RECEITA SETE LAGOAS EXECUTIVO | #REF!
| FORNECIMENTO E INSTALAÇÃO DE CAIXA ESTAMPADA EM PVC ANTICHAMA PARA EMBUTIR EM ALVENARIA, COR AMARELA. DIMENSÕES 2"X4". REFERÊNCIA TIGRE OU EQUIVALENTE TÉCNICO | un | CZ3654 | RECEITA SETE LAGOAS EXECUTIVO | #REF!
| FORNECIMENTO E INSTALAÇÃO DE CAIXA ESTAMPADA EM PVC ANTICHAMA PARA EMBUTIR EM ALVENARIA, COR AMARELA. DIMENSÕES 4"X4". REFERÊNCIA TIGRE OU EQUIVALENTE TÉCNICO | un | CZ3657 | RECEITA SETE LAGOAS EXECUTIVO | #REF!
| FORNECIMENTO E INSTALAÇÃO DE CAIXA DE PASSAGEM EM PISO 10X10CM. | un | CZ3660 | RECEITA SETE LAGOAS EXECUTIVO | #REF!
| FORNECIMENTO E INSTALAÇÃO DE CONDULETES MÚLTIPLOS EM ALUMÍNIO, Ø3/4", INCLUSIVE ACESSÓRIOS. REFERÊNCIA DAISA OU EQUIVALENTE TÉCNICO | un | CZ3663 | RECEITA SETE LAGOAS EXECUTIVO | #REF!
| FORNECIMENTO E INSTALAÇÃO DE CONDULETES MÚLTIPLOS EM ALUMÍNIO, Ø1", INCLUSIVE ACESSÓRIOS. REFERÊNCIA DAISA OU EQUIVALENTE TÉCNICO | un | CZ3666 | RECEITA SETE LAGOAS EXECUTIVO | #REF!
| FORNECIMENTO E INSTALAÇÃO DE CONDULETES MÚLTIPLOS EM ALUMÍNIO, Ø1.1/4", INCLUSIVE ACESSÓRIOS. REFERÊNCIA DAISA OU EQUIVALENTE TÉCNICO | un | CZ3669 | RECEITA SETE LAGOAS EXECUTIVO | #REF!
| FORNECIMENTO E INSTALAÇÃO DE CONDULETES MÚLTIPLOS EM ALUMÍNIO, Ø1.1/2", INCLUSIVE ACESSÓRIOS. REFERÊNCIA DAISA OU EQUIVALENTE TÉCNICO | un | CZ3672 | RECEITA SETE LAGOAS EXECUTIVO | #REF!
| FORNECIMENTO E INSTALAÇÃO DE CONDULETES MÚLTIPLOS EM ALUMÍNIO, Ø2", INCLUSIVE ACESSÓRIOS. REFERÊNCIA DAISA OU EQUIVALENTE TÉCNICO | un | CZ3675 | RECEITA SETE LAGOAS EXECUTIVO | #REF!
| FORNECIMENTO E INSTALAÇÃO DE CONDULETES MÚLTIPLOS EM ALUMÍNIO, Ø2.1/2", INCLUSIVE ACESSÓRIOS. REFERÊNCIA DAISA OU EQUIVALENTE TÉCNICO | un | CZ3678 | RECEITA SETE LAGOAS EXECUTIVO | #REF!
| FORNECIMENTO E INSTALAÇÃO DE CONDULETES MÚLTIPLOS EM ALUMÍNIO, Ø3", INCLUSIVE ACESSÓRIOS. REFERÊNCIA DAISA OU EQUIVALENTE TÉCNICO | un | CZ3681 | RECEITA SETE LAGOAS EXECUTIVO | #REF!
| FORNECIMENTO E INSTALAÇÃO DE CONDULETES MÚLTIPLOS EM ALUMÍNIO, Ø4", INCLUSIVE ACESSÓRIOS. REFERÊNCIA DAISA OU EQUIVALENTE TÉCNICO | un | CZ3684 | RECEITA SETE LAGOAS EXECUTIVO | #REF!
| FORNECIMENTO E INSTALAÇÃO DE CURVA HORIZONTAL 90° PARA ELETRODUTO DE AÇO GALVANIZADO Ø3/4", INCLUSIVE ACESSÓRIOS. REFERÊNCIA CARBINOX OU SIMILIAR. | un | CZ3687 | RECEITA SETE LAGOAS EXECUTIVO | #REF!
| FORNECIMENTO E INSTALAÇÃO DE CURVA HORIZONTAL 90° PARA ELETRODUTO DE AÇO GALVANIZADO Ø1", INCLUSIVE ACESSÓRIOS. REFERÊNCIA CARBINOX OU SIMILIAR. | un | CZ3690 | RECEITA SETE LAGOAS EXECUTIVO | #REF!
| FORNECIMENTO E INSTALAÇÃO DE CURVA HORIZONTAL 90° PARA ELETRODUTO DE AÇO GALVANIZADO Ø1.1/4", INCLUSIVE ACESSÓRIOS. REFERÊNCIA CARBINOX OU SIMILIAR. | un | CZ3693 | RECEITA SETE LAGOAS EXECUTIVO | #REF!
| FORNECIMENTO E INSTALAÇÃO DE CURVA HORIZONTAL 90° PARA ELETRODUTO DE AÇO GALVANIZADO Ø1.1/2", INCLUSIVE ACESSÓRIOS. REFERÊNCIA CARBINOX OU SIMILIAR. | un | CZ3696 | RECEITA SETE LAGOAS EXECUTIVO | #REF!
| FORNECIMENTO E INSTALAÇÃO DE CURVA HORIZONTAL 90° PARA ELETRODUTO DE AÇO GALVANIZADO Ø2", INCLUSIVE ACESSÓRIOS. REFERÊNCIA CARBINOX OU SIMILIAR. | un | CZ3699 | RECEITA SETE LAGOAS EXECUTIVO | #REF!
| FORNECIMENTO E INSTALAÇÃO DE CURVA HORIZONTAL 90° PARA ELETRODUTO DE AÇO GALVANIZADO Ø2.1/2", INCLUSIVE ACESSÓRIOS. REFERÊNCIA CARBINOX OU SIMILIAR. | un | CZ3702 | RECEITA SETE LAGOAS EXECUTIVO | #REF!
| FORNECIMENTO E INSTALAÇÃO DE CURVA HORIZONTAL 90° PARA ELETRODUTO DE AÇO GALVANIZADO Ø3", INCLUSIVE ACESSÓRIOS. REFERÊNCIA CARBINOX OU SIMILIAR. | un | CZ3705 | RECEITA SETE LAGOAS EXECUTIVO | #REF!
| FORNECIMENTO E INSTALAÇÃO DE CURVA HORIZONTAL 90° PARA ELETRODUTO DE AÇO GALVANIZADO Ø4", INCLUSIVE ACESSÓRIOS. REFERÊNCIA CARBINOX OU SIMILIAR. | un | CZ3708 | RECEITA SETE LAGOAS EXECUTIVO | #REF!
| FORNECIMENTO E INSTALAÇÃO DE ELETRODUTO DE AÇO GALVANIZADO Ø3/4", INCLUSIVE CONEXÕES. FORNECIDO EM PEÇAS DE TRÊS METROS. REFERÊNCIA CARBINOX OU EQUIVALENTE TÉCNICO | un | CZ3711 | RECEITA SETE LAGOAS EXECUTIVO | #REF!
| FORNECIMENTO E INSTALAÇÃO DE ELETRODUTO DE AÇO GALVANIZADO Ø1", INCLUSIVE CONEXÕES. FORNECIDO EM PEÇAS DE TRÊS METROS. REFERÊNCIA CARBINOX OU EQUIVALENTE TÉCNICO | un | CZ3714 | RECEITA SETE LAGOAS EXECUTIVO | #REF!
| FORNECIMENTO E INSTALAÇÃO DE ELETRODUTO DE AÇO GALVANIZADO Ø1.1/4", INCLUSIVE CONEXÕES. FORNECIDO EM PEÇAS DE TRÊS METROS. REFERÊNCIA CARBINOX OU EQUIVALENTE TÉCNICO | un | CZ3717 | RECEITA SETE LAGOAS EXECUTIVO | #REF!
| FORNECIMENTO E INSTALAÇÃO DE ELETRODUTO DE AÇO GALVANIZADO Ø1.1/2", INCLUSIVE CONEXÕES. FORNECIDO EM PEÇAS DE TRÊS METROS. REFERÊNCIA CARBINOX OU EQUIVALENTE TÉCNICO | un | CZ3720 | RECEITA SETE LAGOAS EXECUTIVO | #REF!
| FORNECIMENTO E INSTALAÇÃO DE ELETRODUTO DE AÇO GALVANIZADO Ø2", INCLUSIVE CONEXÕES. FORNECIDO EM PEÇAS DE TRÊS METROS. REFERÊNCIA CARBINOX OU EQUIVALENTE TÉCNICO | un | CZ3723 | RECEITA SETE LAGOAS EXECUTIVO | #REF!
| FORNECIMENTO E INSTALAÇÃO DE ELETRODUTO DE AÇO GALVANIZADO Ø2.1/2", INCLUSIVE CONEXÕES. FORNECIDO EM PEÇAS DE TRÊS METROS. REFERÊNCIA CARBINOX OU EQUIVALENTE TÉCNICO | un | CZ3726 | RECEITA SETE LAGOAS EXECUTIVO | #REF!
| FORNECIMENTO E INSTALAÇÃO DE ELETRODUTO DE AÇO GALVANIZADO Ø3", INCLUSIVE CONEXÕES. REFERÊNCIA CARBINOX OU EQUIVALENTE TÉCNICO | un | CZ3729 | RECEITA SETE LAGOAS EXECUTIVO | #REF!
| FORNECIMENTO E INSTALAÇÃO DE ELETRODUTO DE AÇO GALVANIZADO Ø4", INCLUSIVE CONEXÕES. REFERÊNCIA CARBINOX OU EQUIVALENTE TÉCNICO | un | CZ3732 | RECEITA SETE LAGOAS EXECUTIVO | #REF!
| FORNECIMENTO E INSTALAÇÃO DE DUTO CORRUGADO EM PEAD EMNUTIDO NO PISO Ø1.1/4". REF.: KANAFLEX OU EQUIVALENTE. | m | CZ3735 | RECEITA SETE LAGOAS EXECUTIVO | #REF!
| FORNECIMENTO E INSTALAÇÃO DE ELETRODUTO DE PVC RÍGIDO Ø3/4", INCLUSIVE CONEXÕES. REFERÊNCIA TIGRE OU EQUIVALENTE TÉCNICO | m | CZ3738 | RECEITA SETE LAGOAS EXECUTIVO | #REF!
| FORNECIMENTO E INSTALAÇÃO DE ELETRODUTO DE PVC RÍGIDO Ø1", INCLUSIVE CONEXÕES. REFERÊNCIA TIGRE OU EQUIVALENTE TÉCNICO | m | CZ3741 | RECEITA SETE LAGOAS EXECUTIVO | #REF!
| FORNECIMENTO E INSTALAÇÃO DE ELETRODUTO DE PVC RÍGIDO Ø1.1/4", INCLUSIVE CONEXÕES. REFERÊNCIA TIGRE OU EQUIVALENTE TÉCNICO | m | CZ3744 | RECEITA SETE LAGOAS EXECUTIVO | #REF!
| FORNECIMENTO E INSTALAÇÃO DE ELETRODUTO DE PVC RÍGIDO Ø1.1/2", INCLUSIVE CONEXÕES. REFERÊNCIA TIGRE OU EQUIVALENTE TÉCNICO | m | CZ3747 | RECEITA SETE LAGOAS EXECUTIVO | #REF!
| FORNECIMENTO E INSTALAÇÃO DE ELETRODUTO DE PVC RÍGIDO Ø2.1/2", INCLUSIVE CONEXÕES. REFERÊNCIA TIGRE OU EQUIVALENTE TÉCNICO | m | CZ3750 | RECEITA SETE LAGOAS EXECUTIVO | #REF!
| FORNECIMENTO E INSTALAÇÃO DE ELETRODUTO DE PVC RÍGIDO Ø4", INCLUSIVE CONEXÕES. REFERÊNCIA TIGRE OU EQUIVALENTE TÉCNICO | m | CZ3753 | RECEITA SETE LAGOAS EXECUTIVO | #REF!
| FORNECIMENTO E INSTALAÇÃO DE PERFILADO 38X38MM EM AÇO GALVANIZADO. FORNECIDO EM PEÇAS DE TRÊS METROS. | un | CZ3756 | RECEITA SETE LAGOAS EXECUTIVO | #REF!
| FORNECIMENTO E INSTALAÇÃO DE JUNÇÃO L PARA PERFILADO 38MM | un | CZ3759 | RECEITA SETE LAGOAS EXECUTIVO | #REF!
| FORNECIMENTO E INSTALAÇÃO DE JUNÇÃO T PARA PERFILADO 38MM | un | CZ3762 | RECEITA SETE LAGOAS EXECUTIVO | #REF!
| FORNECIMENTO E INSTALAÇÃO DE JUNÇÃO X PARA PERFILADO 38MM | un | CZ3765 | RECEITA SETE LAGOAS EXECUTIVO | #REF!
| FORNECIMENTO E INSTALAÇÃO DE CAIXA COM TOMADA PARA PERFILADO | un | CZ3768 | RECEITA SETE LAGOAS EXECUTIVO | #REF!
| CANALETA DLP 120X20MM COM DIVISÓRIA PARA ELÉTRICA E DADOS COM TAMPA REMOVÍVEL DE ENCAIXE. | m | CZ3771 | RECEITA SETE LAGOAS EXECUTIVO | #REF!
| COTOVELO INTERNO PARA CANALETA 120x20MM | un | CZ3774 | RECEITA SETE LAGOAS EXECUTIVO | #REF!
| COTOVELO EXTERNO PARA CANALETA 120x20MM | un | CZ3777 | RECEITA SETE LAGOAS EXECUTIVO | #REF!
| ELETROCALHA METÁLICA LISA, FECHADA COM TAMPA COM APOIOS A CADA 1,5 METROS, INSTALADA APARENTE NO TETO 200x100mm, INCLUSIVE CONEXÕES | m | CZ3780 | RECEITA SETE LAGOAS EXECUTIVO | #REF!
| FORNECIMENTO E INSTALAÇÃO DE T ELETROCALHA 200x100mm | un | CZ3783 | RECEITA SETE LAGOAS EXECUTIVO | #REF!
| FORNECIMENTO E INSTALAÇÃO DE X ELETROCALHA 200x100mm | un | CZ3786 | RECEITA SETE LAGOAS EXECUTIVO | #REF!
| FORNECIMENTO E INSTALAÇÃO DE CURVA 90 ELETROCALHA 200x100mm | un | CZ3789 | RECEITA SETE LAGOAS EXECUTIVO | #REF!
| FORNECIMENTO E INSTALAÇÃO DE LUMINÁRIA AUTÔNOMA DE EMERGÊNCIA, 9W, LED, NÍVEL MÍNIMO DE ILUMINAMENTO = 5 LUX | un | CZ3792 | RECEITA SETE LAGOAS EXECUTIVO | #REF!
| FORNECIMENTO E INSTALAÇÃO DE LUMINÁRIA DE EMBUTIR QUADRADA. CORPO EM CHAPA DE AÇO TRATADA COM ACABAMENTO EM PINTURA ELETROSTÁTICA NA COR BRANCA. DIFUSOR EM ACRÍLICO TRANSLÚCIDO. LED 49W. REF.: MINOTAURO ME ITAIM | un | CZ3795 | RECEITA SETE LAGOAS EXECUTIVO | #REF!
| FORNECIMENTO E INSTALAÇÃO DE LUMINÁRIA DE EMBUTIR QUADRADA. CORPO EM CHAPA DE AÇO TRATADA COM ACABAMENTO EM PINTURA ELETROSTÁTICA NA COR BRANCA. DIFUSOR EM ACRÍLICO TRANSLÚCIDO. LED 49W. DIMERIZÁVEL, COMANDADA POR SENSOR DE LUMINOSIDADE. REF.: MINOTAURO ME ITAIM | un | CZ3798 | RECEITA SETE LAGOAS EXECUTIVO
| FORNECIMENTO E INSTALAÇÃO DE LUMINÁRIA DE SOBREPOR QUADRADA. CORPO EM CHAPA DE AÇO TRATADA COM ACABAMENTO EM PINTURA ELETROSTÁTICA NA COR BRANCA. DIFUSOR EM ACRÍLICO TRANSLÚCIDO. LED 49W. REF.: MINOTAURO MS ITAIM | un | CZ3801 | RECEITA SETE LAGOAS EXECUTIVO | #REF!
| FORNECIMENTO E INSTALAÇÃO DE LUMINÁRIA DE EMBUTIR CIRCULAR. CORPO EM CHAPA DE AÇO TRATADA COM ACABAMENTO EM PINTURA ELETROSTÁTICA NA COR BRANCA. DIFUSOR EM ACRÍLICO TRANSLÚCIDO. LED 15W. REF.: SKY PE ITAIM | un | CZ3804 | RECEITA SETE LAGOAS EXECUTIVO | #REF!
| FORNECIMENTO E INSTALAÇÃO DE LUMINÁRIA TIPO ARANDELA PARA LUMINÁRIA FLUORESCENTE 16W, COM VIDRO TRANSLÚCIDO E PROTETOR. REF.: TATU ITAIM | un | CZ3807 | RECEITA SETE LAGOAS EXECUTIVO | #REF!
| FORNECIMENTO E INSTALAÇÃO DE LUMINÁRIA PÚBLICA LED 50W. INSTALADA E POSTE | un | CZ3810 | RECEITA SETE LAGOAS EXECUTIVO | #REF!
| FORNECIMENTO E INSTALAÇÃO DE LUMINÁRIA PÚBLICA LED 100W | un | CZ3813 | RECEITA SETE LAGOAS EXECUTIVO | #REF!
| FORNECIMENTO E INSTALAÇÃO DE SENSOR DE LUMINOSIDADE PARA COMANDO DE LUMINÁRIA DIMERISÁVEL | un | CZ3816 | RECEITA SETE LAGOAS EXECUTIVO | #REF!
| FORNECIMENTO E INSTALAÇÃO DE SENSOR DE PRESENÇA PARA COMANDO DE ILUMINAÇÃO | un | CZ3819 | RECEITA SETE LAGOAS EXECUTIVO | #REF!
| FORNECIMENTO E INSTALAÇÃO DE MÓDULO DE TOMADA 2P+T (10A/250V) NA COR BRANCA, NBR 14136 PARA 1 TOMADA 127V MAIS TAMPA DE 1 POSTO, EM CAIXA 4X2''. REFERÊNCIA PIAL OU EQUIVALENTE TÉCNICO | un | CZ3822 | RECEITA SETE LAGOAS EXECUTIVO | #REF!
| FORNECIMENTO E INSTALAÇÃO DE MÓDULO DE TOMADA 2P+T (10A/250V) NA COR BRANCA, NBR 14136 PARA 2 TOMADAS 127V MAIS TAMPA DE 2 POSTO, EM CAIXA 4X2''. REFERÊNCIA PIAL OU SIMILAR | un | CZ3825 | RECEITA SETE LAGOAS EXECUTIVO | #REF!
| FORNECIMENTO E INSTALAÇÃO DE MÓDULO DE TOMADA 2P+T (10A/250V) NA COR BRANCA, NBR 14136 PARA 1 TOMADA 127V MAIS TAMPA DE 1 POSTO PARA INSTALAÇÃO EM CONDULETE. REFERÊNCIA PIAL OU EQUIVALENTE TÉCNICO | un | CZ3828 | RECEITA SETE LAGOAS EXECUTIVO | #REF!
| FORNECIMENTO E INSTALAÇÃO DE MÓDULO DE TOMADA 2P+T (10A/250V) NA COR BRANCA, NBR 14136 PARA 2 TOMADAS 127V MAIS TAMPA DE 2 POSTOS PARA INSTALAÇÃO EM CONDULETE. REFERÊNCIA PIAL OU EQUIVALENTE TÉCNICO | un | CZ3831 | RECEITA SETE LAGOAS EXECUTIVO | #REF!
| FORNECIMENTO E INSTALAÇÃO DE MÓDULO DE TOMADA 2P+T (10A/250V) NA COR BRANCA, NBR 14136 PARA 1 TOMADA 127V MAIS TAMPA DE 1 POSTO, EM CAIXA NA CANALETA. REFERÊNCIA PIAL OU SIMILAR | un | CZ3834 | RECEITA SETE LAGOAS EXECUTIVO | #REF!
| FORNECIMENTO E INSTALAÇÃO DE MÓDULO DE TOMADA 2P+T (10A/250V) NA COR BRANCA, NBR 14136 PARA 2 TOMADAS 127V MAIS TAMPA DE 2 POSTO, EM CAIXA NA CANALETA. REFERÊNCIA PIAL OU SIMILAR | un | CZ3837 | RECEITA SETE LAGOAS EXECUTIVO | #REF!
| FORNECIMENTO E INSTALAÇÃO DE MÓDULO DE TOMADA 2P+T (10A/250V) NA COR BRANCA, NBR 14136 PARA 2 TOMADAS 127V, EM CAIXA NO MOBILIÁRIO. | un | CZ3840 | RECEITA SETE LAGOAS EXECUTIVO | #REF!
| FORNECIMENTO E INSTALAÇÃO DE MÓDULO DE TOMADA 2P+T (10A/250V) NA COR BRANCA, NBR 14136 PARA 2 TOMADA 127V, EM CAIXA NO PISO. | un | CZ3843 | RECEITA SETE LAGOAS EXECUTIVO | #REF!
| FORNECIMENTO E INSTALAÇÃO DE MÓDULO DE INTERRUPTOR PARA ACIONAMENTO SIMPLES. REFERÊNCIA PIAL OU EQUIVALENTE TÉCNICO | un | CZ3846 | RECEITA SETE LAGOAS EXECUTIVO | #REF!
| FORNECIMENTO E INSTALAÇÃO DE MÓDULO DE INTERRUPTOR THREE WAY. REFERÊNCIA PIAL OU EQUIVALENTE TÉCNICO | un | CZ3849 | RECEITA SETE LAGOAS EXECUTIVO | #REF!
| FORNECIMENTO E INSTALAÇÃO DE PLACA 2"X4" DE ACABAMENTO PARA 1 POSTO. REFERÊNCIA PIAL OU EQUIVALENTE TÉCNICO | un | CZ3852 | RECEITA SETE LAGOAS EXECUTIVO | #REF!
| FORNECIMENTO E INSTALAÇÃO DE PLACA 2"X4" DE ACABAMENTO PARA 2 POSTOS. REFERÊNCIA PIAL OU EQUIVALENTE TÉCNICO | un | CZ3855 | RECEITA SETE LAGOAS EXECUTIVO | #REF!
| FORNECIMENTO E INSTALAÇÃO DE PLACA 2"X4" DE ACABAMENTO CEGA. REFERÊNCIA PIAL OU EQUIVALENTE TÉCNICO | un | CZ3858 | RECEITA SETE LAGOAS EXECUTIVO | #REF!
| FORNECIMENTO E INSTALAÇÃO DE CAIXA DE INTERRUPTORES EM CAIXA 10X10CM, DE ALUMINIO COM 3 INTERRUPTORES DE CORRENTE. | un | CZ3861 | RECEITA SETE LAGOAS EXECUTIVO | #REF!
| FORNECIMENTO E INSTALAÇÃO DE CAIXA DE INTERRUPTORES EM CAIXA 10X10CM, DE ALUMINIO COM 4 INTERRUPTORES DE CORRENTE. | un | CZ3864 | RECEITA SETE LAGOAS EXECUTIVO | #REF!
| FORNECIMENTO E INSTALAÇÃO DE CAIXA DE INTERRUPTORES EM CAIXA 10X10CM, DE ALUMINIO COM 7 INTERRUPTORES DE CORRENTE. | un | CZ3867 | RECEITA SETE LAGOAS EXECUTIVO | #REF!
| FORNECIMENTO E INSTALAÇÃO DE CAIXA DE INTERRUPTORES EM CAIXA 10X10CM, DE ALUMINIO COM 13 INTERRUPTORES DE CORRENTE. | un | CZ3870 | RECEITA SETE LAGOAS EXECUTIVO | #REF!
| FORNECIMENTO E INSTALAÇÃO DE CAIXA DE INTERRUPTORES EM CAIXA 10X10CM, DE ALUMINIO COM 12 INTERRUPTORES DE CORRENTE. | un | CZ3873 | RECEITA SETE LAGOAS EXECUTIVO | #REF!
| PLACA PARA 1 POSTO NA CANALETA | un | CZ3876 | RECEITA SETE LAGOAS EXECUTIVO | #REF!
| PLACA PARA 2 POSTOS NA CANALETA | un | CZ3879 | RECEITA SETE LAGOAS EXECUTIVO | #REF!
| FORNECIMENTO E INSTALAÇÃO DE 2 PONTOS DE TOMADA RJ-45, CAT 6A, EM CAIXA NA CANALETA | un | CZ3882 | RECEITA SETE LAGOAS EXECUTIVO | #REF!
| FORNECIMENTO E INSTALAÇÃO DE 2 PONTOS DE TOMADA RJ-45, CAT 6A, EM CAIXA NO MOBILIÁRIO | un | CZ3885 | RECEITA SETE LAGOAS EXECUTIVO | #REF!
| FORNECIMENTO E INSTALAÇÃO DE 4 PONTOS DE TOMADA RJ-45, CAT 6A, EM CAIXA NO MOBILIÁRIO | un | CZ3888 | RECEITA SETE LAGOAS EXECUTIVO | #REF!
| FORNECIMENTO E INSTALAÇÃO DE 2 PONTOS DE TOMADA RJ-45, CAT 6A, EM CAIXA 4X2'' NA PAREDE | un | CZ3891 | RECEITA SETE LAGOAS EXECUTIVO | #REF!
| FORNECIMENTO E INSTALAÇÃO DE 1 PONTO DE TOMADA RJ-45, CAT 6A, EM CONDULETE NA PAREDE | un | CZ3894 | RECEITA SETE LAGOAS EXECUTIVO | #REF!
| FORNECIMENTO E INSTALAÇÃO DE 2 PONTOS DE TOMADA RJ-45, CAT 6A, EM CONDULETE NA PAREDE | un | CZ3897 | RECEITA SETE LAGOAS EXECUTIVO | #REF!
| FORNECIMENTO E INSTALAÇÃO DE 2 PONTOS DE TOMADA RJ-45, CAT 6A, EM CAIXA NO PISO | un | CZ3900 | RECEITA SETE LAGOAS EXECUTIVO | #REF!
| FORNECIMENTO E INSTALAÇÃO DE MÓDULO DE PONTO PARA CFTV | un | CZ3903 | RECEITA SETE LAGOAS EXECUTIVO | #REF!
| FORNECIMENTO E LANÇAMENTO DE CABO DE COBRE FLEXÍVEL #2,5MM², FIOS DE COBRE NU, TÊMPERA MOLE, ENCORDOAMENTO EXTRAFLEXÍVEL (CLASSE 5), COM ISOLAMENTO TERMOPLÁSTICO EM PVC FLEXÍVEL SEM CHUMBO, ANTICHAMA 750V. REFERÊNCIA PRYSMIAN SUPERASTIC FLEX OU EQUIVALENTE TÉCNICO | m | CZ3906 | RECEITA SETE LAGOAS EXECUTIVO | #REF!
| FORNECIMENTO E LANÇAMENTO DE CABO DE COBRE FLEXÍVEL #4,0MM², FIOS DE COBRE NU, TÊMPERA MOLE, ENCORDOAMENTO EXTRAFLEXÍVEL (CLASSE 5), COM ISOLAMENTO TERMOPLÁSTICO EM PVC FLEXÍVEL SEM CHUMBO, ANTICHAMA 750V. REFERÊNCIA PRYSMIAN SUPERASTIC FLEX OU EQUIVALENTE TÉCNICO | m | CZ3909 | RECEITA SETE LAGOAS EXECUTIVO | #REF!
| FORNECIMENTO E LANÇAMENTO DE CABO DE COBRE FLEXÍVEL #6,0MM², FIOS DE COBRE NU, TÊMPERA MOLE, ENCORDOAMENTO EXTRAFLEXÍVEL (CLASSE 5), COM ISOLAMENTO TERMOPLÁSTICO EM PVC FLEXÍVEL SEM CHUMBO, ANTICHAMA 750V. REFERÊNCIA PRYSMIAN SUPERASTIC FLEX OU EQUIVALENTE TÉCNICO | m | CZ3912 | RECEITA SETE LAGOAS EXECUTIVO | #REF!
| FORNECIMENTO E LANÇAMENTO DE CABO DE COBRE FLEXÍVEL #4,0MM², FIOS DE COBRE NU, TÊMPERA MOLE, ENCORDOAMENTO EXTRAFLEXÍVEL (CLASSE 5), COM ISOLAMENTO TERMOPLÁSTICO EM PVC FLEXÍVEL SEM CHUMBO, ANTICHAMA 0,6/1KV. REFERÊNCIA PRYSMIAN SUPERASTIC FLEX OU EQUIVALENTE TÉCNICO | m | CZ3915 | RECEITA SETE LAGOAS EXECUTIVO | #REF!
| FORNECIMENTO E LANÇAMENTO DE CABO DE COBRE FLEXÍVEL #10,0MM², FIOS DE COBRE NU, TÊMPERA MOLE, ENCORDOAMENTO EXTRAFLEXÍVEL (CLASSE 5), COM ISOLAMENTO TERMOPLÁSTICO EM PVC FLEXÍVEL SEM CHUMBO, ANTICHAMA 0,6/1KV. REFERÊNCIA PRYSMIAN SUPERASTIC FLEX OU EQUIVALENTE TÉCNICO | m | CZ3918 | RECEITA SETE LAGOAS EXECUTIVO | #REF!
| FORNECIMENTO E LANÇAMENTO DE CABO DE COBRE FLEXÍVEL #25MM², FIOS DE COBRE NU, TÊMPERA MOLE, ENCORDOAMENTO EXTRAFLEXÍVEL (CLASSE 5), COM ISOLAMENTO TERMOPLÁSTICO EM PVC FLEXÍVEL SEM CHUMBO, ANTICHAMA 0,6/1KV. REFERÊNCIA PRYSMIAN SUPERASTIC FLEX OU EQUIVALENTE TÉCNICO | m | CZ3921 | RECEITA SETE LAGOAS EXECUTIVO | #REF!
| FORNECIMENTO E LANÇAMENTO DE CABO DE COBRE FLEXÍVEL #35MM², FIOS DE COBRE NU, TÊMPERA MOLE, ENCORDOAMENTO EXTRAFLEXÍVEL (CLASSE 5), COM ISOLAMENTO TERMOPLÁSTICO EM PVC FLEXÍVEL SEM CHUMBO, ANTICHAMA 0,6/1KV. REFERÊNCIA PRYSMIAN SUPERASTIC FLEX OU EQUIVALENTE TÉCNICO | m | CZ3924 | RECEITA SETE LAGOAS EXECUTIVO | #REF!
| FORNECIMENTO E LANÇAMENTO DE CABO DE COBRE FLEXÍVEL #50MM², FIOS DE COBRE NU, TÊMPERA MOLE, ENCORDOAMENTO EXTRAFLEXÍVEL (CLASSE 5), COM ISOLAMENTO TERMOPLÁSTICO EM PVC FLEXÍVEL SEM CHUMBO, ANTICHAMA 0,6/1KV. REFERÊNCIA PRYSMIAN SUPERASTIC FLEX OU EQUIVALENTE TÉCNICO | m | CZ3927 | RECEITA SETE LAGOAS EXECUTIVO | #REF!
| FORNECIMENTO E LANÇAMENTO DE CABO DE COBRE FLEXÍVEL #70MM², FIOS DE COBRE NU, TÊMPERA MOLE, ENCORDOAMENTO EXTRAFLEXÍVEL (CLASSE 5), COM ISOLAMENTO TERMOPLÁSTICO EM PVC FLEXÍVEL SEM CHUMBO, ANTICHAMA 0,6/1KV. REFERÊNCIA PRYSMIAN SUPERASTIC FLEX OU EQUIVALENTE TÉCNICO | m | CZ3930 | RECEITA SETE LAGOAS EXECUTIVO | #REF!
| FORNECIMENTO E LANÇAMENTO DE CABO DE COBRE FLEXÍVEL #95MM², FIOS DE COBRE NU, TÊMPERA MOLE, ENCORDOAMENTO EXTRAFLEXÍVEL (CLASSE 5), COM ISOLAMENTO TERMOPLÁSTICO EM PVC FLEXÍVEL SEM CHUMBO, ANTICHAMA 0,6/1KV. REFERÊNCIA PRYSMIAN SUPERASTIC FLEX OU EQUIVALENTE TÉCNICO | m | CZ3933 | RECEITA SETE LAGOAS EXECUTIVO | #REF!
| FORNECIMENTO E LANÇAMENTO DE CABO DE COBRE FLEXÍVEL #120MM², FIOS DE COBRE NU, TÊMPERA MOLE, ENCORDOAMENTO EXTRAFLEXÍVEL (CLASSE 5), COM ISOLAMENTO TERMOPLÁSTICO EM PVC FLEXÍVEL SEM CHUMBO, ANTICHAMA 0,6/1KV. REFERÊNCIA PRYSMIAN SUPERASTIC FLEX OU EQUIVALENTE TÉCNICO | m | CZ3936 | RECEITA SETE LAGOAS EXECUTIVO | #REF!
| FORNECIMENTO E LANÇAMENTO DE CABO DE COBRE EPR/XLPE #25MM², FIOS DE COBRE NU, TÊMPERA MOLE, ENCORDOAMENTO CLASSE 2, COM ISOLAMENTO TERMOFIXO DE BORRACHA EPR 105, TEMPERATURA MÁXIMA EM SERVIÇO 105°C, ANTICHAMA 15KV. REFERÊNCIA PRYSMIAN EPROTENAX COMPACT 105. | m | CZ3939 | RECEITA SETE LAGOAS EXECUTIVO | #REF!
| FORNECIMENTO E LANÇAMENTO DE CABO DE COBRE FLEXÍVEL #50MM², FIOS DE COBRE NU, TÊMPERA MOLE, ENCORDOAMENTO EXTRAFLEXÍVEL (CLASSE 5). REFERÊNCIA PRYSMIAN COBRE NU. | m | CZ3942 | RECEITA SETE LAGOAS EXECUTIVO | #REF!
| FORNECIMENTO E LANÇAMENTO DE CABO DE COBRE FLEXÍVEL #70MM², FIOS DE COBRE NU, TÊMPERA MOLE, ENCORDOAMENTO EXTRAFLEXÍVEL (CLASSE 5). REFERÊNCIA PRYSMIAN COBRE NU. | m | CZ3945 | RECEITA SETE LAGOAS EXECUTIVO | #REF!
| FORNECIMENTO E LANÇAMENTO DE CABO DE COBRE FLEXÍVEL #240MM², FIOS DE COBRE NU, TÊMPERA MOLE, ENCORDOAMENTO EXTRAFLEXÍVEL (CLASSE 5), COM ISOLAMENTO TERMOFIXO EM DUPLA CAMADA DE BORRACHA HEPR, ANTICHAMA 1KVV. REFERÊNCIA PRYSMIAN AFUMEX. | m | CZ3948 | RECEITA SETE LAGOAS EXECUTIVO | #REF!
| FORNECIMENTO E LANÇAMENTO DE CABO DE REDE. | m | CZ3951 | RECEITA SETE LAGOAS EXECUTIVO | #REF!
| FORNECIMENTO E INSTALAÇÃO DE CABO DE TELECOMUNICAÇÃO, TIPO UTP, CATEGORIA 6A, 4 PARES | m | CZ3954 | RECEITA SETE LAGOAS EXECUTIVO | #REF!
| FORNECIMENTO E INSTALAÇÃO DE CABO PP 3X1,5MM². | m | CZ3957 | RECEITA SETE LAGOAS EXECUTIVO | #REF!
| FORNECIMENTO E INSTALAÇÃO DE POSTE METÁLICO COM FLANGE 2M. | un | CZ3960 | RECEITA SETE LAGOAS EXECUTIVO | #REF!
| ALARME PNE | un | CZ3963 | RECEITA SETE LAGOAS EXECUTIVO | #REF!
| CÂMERA CFTV COM VHD 5040F, PARA MONITORAMENTO DE AMBIENTES INTERNOS E EXTERNOS, RESOLUÇÃO 1080P, LENTE VARIFOCAL DE 2,7 A 12MM, COM COMPENSAÇÃO LUMINOSA. | un | CZ3966 | RECEITA SETE LAGOAS EXECUTIVO | #REF!
| CÂMERA CFTV, PARA MONITORAMENTO DE AMBIENTES INTERNOS E EXTERNOS, RESOLUÇÃO DE 720P, COM INFRAVERMELHO. | un | CZ3969 | RECEITA SETE LAGOAS EXECUTIVO | #REF!
| CAIXA DE PASSAGEM ZC, 951X846MM. | un | CZ3972 | RECEITA SETE LAGOAS EXECUTIVO | #REF!
| HASTE DE ATERRAMENTO DE AÇO ZINCADA TIPO CANTONEIRA DE 2400M - 25X25X25MM, INSTALADA EM CAIXA DE INSPEÇÃO. | un | CZ3975 | RECEITA SETE LAGOAS EXECUTIVO | #REF!
| CAIXA DE MEDIÇÃO CM18. | un | CZ3978 | RECEITA SETE LAGOAS EXECUTIVO | #REF!
| CAIXA DE MEDIÇÃO CM4. | un | CZ3981 | RECEITA SETE LAGOAS EXECUTIVO | #REF!
| TRANSFORMADOR À ÓLEO 13,8KV/220V 225KVA | un | CZ3984 | RECEITA SETE LAGOAS EXECUTIVO | #REF!
| DISJUNTOR DE MÉDIA TENSÃO À ÓLEO 15KV / 45KA | un | CZ3987 | RECEITA SETE LAGOAS EXECUTIVO | #REF!
| CHAVE SECCIONADORA, ABERTURA SEM CARGA 100A - 15KV | un | CZ3990 | RECEITA SETE LAGOAS EXECUTIVO | #REF!
| POSTE RETO LEVE COM BASE, 6M, CIRCULAR EM AÇO CARBONO | un | CZ3993 | RECEITA SETE LAGOAS EXECUTIVO | #REF!
| CABEÇOTE PARA ELETRODUTO, Ø4". | un | CZ3996 | RECEITA SETE LAGOAS EXECUTIVO | #REF!
| TERMINAL DESCONECTÁVEL RETO (TDR), 15KV. | un | CZ3999 | RECEITA SETE LAGOAS EXECUTIVO | #REF!
| QUADRO ELÉTRICO - QGBT | un | CZ4002 | RECEITA SETE LAGOAS EXECUTIVO | #REF!
| QUADRO ELÉTRICO - QTA | un | CZ4005 | RECEITA SETE LAGOAS EXECUTIVO | #REF!
| QUADRO ELÉTRICO - QDFAC | un | CZ4008 | RECEITA SETE LAGOAS EXECUTIVO | #REF!
| QUADRO ELÉTRICO - QDEE | un | CZ4011 | RECEITA SETE LAGOAS EXECUTIVO | #REF!
| QUADRO ELÉTRICO - NO-BREAK | un | CZ4014 | RECEITA SETE LAGOAS EXECUTIVO | #REF!
| QUADRO ELÉTRICO - QDES-01 | un | CZ4017 | RECEITA SETE LAGOAS EXECUTIVO | #REF!
| QUADRO ELÉTRICO - QDES-02 | un | CZ4020 | RECEITA SETE LAGOAS EXECUTIVO | #REF!
| QUADRO ELÉTRICO - QDES-03 | un | CZ4023 | RECEITA SETE LAGOAS EXECUTIVO | #REF!
| QUADRO ELÉTRICO - QDFL-01 | un | CZ4026 | RECEITA SETE LAGOAS EXECUTIVO | #REF!
| QUADRO ELÉTRICO - QDFL-02 | un | CZ4029 | RECEITA SETE LAGOAS EXECUTIVO | #REF!
| QUADRO ELÉTRICO - QDFL-03 | un | CZ4027 | RECEITA SETE LAGOAS EXECUTIVO | #REF!
| QUADRO ELÉTRICO - QI-01 | un | CZ4030 | RECEITA SETE LAGOAS EXECUTIVO | #REF!
| TUBO DE AÇO GALVANIZADO, DIN 2440, DIÂMETRO 63 MM (2 1/2"). INCLUSIVE CONEXÕES E ACESSÓRIOS | m | CZ4032 | RECEITA SETE LAGOAS EXECUTIVO | #REF!
| ABRIGO PARA HIDRANTE INTERNO, TIPO SOBREPOR, CONFECCIONADO EM CHAPA Nº 18, PINTADO NA COR VERMELHO, NAS DIMENSÕES (60X90X17) CM, CONTENDO VISOR DE VIDRO COM A INSCRIÇÃO INCÊNDIO E CESTO BASCULANTE PARA MANGUEIRAS | un | CZ4035 | RECEITA SETE LAGOAS EXECUTIVO | #REF!
| REGISTRO GLOBO ANGULAR 45º, DIÂM. 63 MM (2 1/2") PARA HIDRANTE, CL. 300 LBS | un | CZ4038 | RECEITA SETE LAGOAS EXECUTIVO | #REF!
| ADAPTADOR DE ROSCA 5 FIOS X ENGATE RÁPIDO, DIÂM. 63 X 38 MM (2 1/2" X 1 1/2") | un | CZ4041 | RECEITA SETE LAGOAS EXECUTIVO | #REF!
| CHAVE PARA CONEXÕES DE ENGATE RÁPIDO, DIÂMETRO 63X38 MM | un | CZ4044 | RECEITA SETE LAGOAS EXECUTIVO | #REF!
| ESGUICHO TIPO AGULHETA, JUNTA DE UNIÃO DE ENGATE RÁPIDO, DIÂMETRO 38 MM (1.1/2"), COM REQUINTE DE 13 MM (1/2") | un | CZ4047 | RECEITA SETE LAGOAS EXECUTIVO | #REF!
| MANGUEIRA DE FIBRA SINTÉTICA, COM REVESTIMENTO INTERNO DE BORRACHA, EMPATADA COM JUNTAS DE UNIÃO DE ENGATE RÁPIDO, DIÂMETRO 38 MM, LANCE DE 15 METROS, FABRICADA CONFORME NORMA DA NBR 11861 DA ABNT, TIPO 2 | un | CZ4050 | RECEITA SETE LAGOAS EXECUTIVO | #REF!
| HIDRANTE DE RECALQUE COMPLETO. (REGISTRO GLOBO DIÂMETRO 63 MM, CLASSE 300; ADAPTADOR DE ROSCA 5 FIOS X ENGATE RÁPIDO, DIÂMETRO (63X63) MM; TAMPÃO DE ENGATE RÁPIDO, DIÂMETRO 63 MM; TAMPA DE PASSEIO EM FERRO FUNDIDO NAS DIMENSÕES (40X60) CM, CONTENDO A INSCRIÇÃO INCÊNDIO) | un | CZ4053 | RECEITA SETE LAGOAS EXECUTIVO | #REF!
| EXTINTOR DE INCÊNDIO PORTÁTIL, TIPO ABC - PÓ ABC, - 4KG - CAPACIDADE EXTINTORA 3-A:40-B:C, FABRICADO DE ACORDO COM A NORMA ABNT NBR 15808/13 | un | CZ4056 | RECEITA SETE LAGOAS EXECUTIVO | #REF!
| LUMINÁRIA AUTÔNOMA DE EMERGÊNCIA, MARCA NW, MODELO IE-16, COM 02 LÂMPADAS FLUORESCENTES DE 08 WATTS CADA | un | CZ4059 | RECEITA SETE LAGOAS EXECUTIVO | #REF!
| ACIONADOR MANUAL (BOTOEIRA) CONVENCIONAL, TIPO QUEBRA VIDRO, CONFECCIONADO EM MATERIAL ANTI-CHAMA NA COR VERMELHA, COM TENSÃO DE OPERAÇÃO DE 20VCC, LED VERDE PARA A INDICAÇÃO DE FUNCIONAMENTO E LED VERMELHO PARA A INDICAÇÃO DE ALARME | un | CZ4062 | RECEITA SETE LAGOAS EXECUTIVO | #REF!
| PAINEL CENTRAL DE ALARME, MARCA NW, MODELO CA10, CONTENDO FONTE AUXILIAR DE ALIMENTAÇÃO COM BATERIAS DE 24 VCC, COM CAPACIDADE PARA 10 SETORES | un | CZ4065 | RECEITA SETE LAGOAS EXECUTIVO | #REF!
| SIRENE ELETRÔNICA PARA ALARME DE INCÊNDIO, MARCA NW, MODELO 24VCC | un | CZ4068 | RECEITA SETE LAGOAS EXECUTIVO | #REF!
| CONJUNTO MOTOBOMBA 7,5CV VAZÃO, 500,0 L/MIN, PRESSÃO, 35MCA, INCLUINDO PAINEL DE COMANDO | cj | CZ4071 | RECEITA SETE LAGOAS EXECUTIVO | #REF!
| CILINDRO DE PRESSÃO OU MOLA PNEUMÁTICA DE DIÂMETRO 150 MM, COMPRIMENTO DE 1,20 METROS COM GARRAS PARA FIXAÇÃO NA PAREDE | un | CZ4074 | RECEITA SETE LAGOAS EXECUTIVO | #REF!
| MANOMETRO ESCALA DUPLA DE 0 A 20BAR, SAÍDA VERTICAL 1/2" | un | CZ4077 | RECEITA SETE LAGOAS EXECUTIVO | #REF!
| PRESSOSTATO COM ESCALA DE 10 A 145 PSI | un | CZ4080 | RECEITA SETE LAGOAS EXECUTIVO | #REF!
| REGISTRO GLOBO, DIÂMETRO 13 MM (1/2") | un | CZ4083 | RECEITA SETE LAGOAS EXECUTIVO | #REF!
| REGISTRO GLOBO, DIÂMETRO 25 MM (3/4") | un | CZ4086 | RECEITA SETE LAGOAS EXECUTIVO | #REF!
| UNIÃO COM ASSENTO CÔNICO DE BRONZE, DIÂMETRO 13 MM (1/2") | un | CZ4089 | RECEITA SETE LAGOAS EXECUTIVO | #REF!
| UNIÃO COM ASSENTO CÔNICO DE BRONZE, DIÂMETRO 63 MM (1.1/2") | un | CZ4092 | RECEITA SETE LAGOAS EXECUTIVO | #REF!
| VÁLVULA DE RETENÇÃO HORIZONTAL, TIPO PORTINHOLA, DIÂMETRO 13 MM (1/2") | un | CZ4095 | RECEITA SETE LAGOAS EXECUTIVO | #REF!
| VÁLVULA DE RETENÇÃO HORIZONTAL, TIPO PORTINHOLA, DIÂMETRO 63 MM (2 1/2") | un | CZ4098 | RECEITA SETE LAGOAS EXECUTIVO | #REF!
| PLACA A2, CÓDIGO A2 DA IT-15 DO CBMMG, DIMENSÃO: L=408MM - DE PVC OU MÉTÁLICA, TRIANGULAR | un | CZ4101 | RECEITA SETE LAGOAS EXECUTIVO | #REF!
| PLACA E1, CÓDIGO E1 DA IT-15 DO CBMMG, DIMENSÃO: 224X224MM - DE PVC OU MÉTÁLICA, QUADRADA | un | CZ4104 | RECEITA SETE LAGOAS EXECUTIVO | #REF!
| PLACA E2, CÓDIGO E2 DA IT-15 DO CBMMG, DIMENSÃO: 224X224MM - DE PVC OU MÉTÁLICA, QUADRADA | un | CZ4107 | RECEITA SETE LAGOAS EXECUTIVO | #REF!
| PLACA E5, CÓDIGO E5 DA IT-15 DO CBMMG, DIMENSÃO: 224X224MM - DE PVC OU MÉTÁLICA, QUADRADA | un | CZ4110 | RECEITA SETE LAGOAS EXECUTIVO | #REF!
| PLACA E9, CÓDIGO E9 DA IT-15 DO CBMMG, DIMENSÃO: 224X224MM - DE PVC OU MÉTÁLICA, QUADRADA | un | CZ4113 | RECEITA SETE LAGOAS EXECUTIVO | #REF!
| PLACA M1, CÓDIGO M1 DA IT-15 DO CBMMG, DIMENSÃO: 60X100MM - DE PVC OU MÉTÁLICA, QUADRADA | un | CZ4116 | RECEITA SETE LAGOAS EXECUTIVO | #REF!
| PLACA M2, CÓDIGO M2 DA IT-15 DO CBMMG, DIMENSÃO: 253X126MM - DE PVC OU MÉTÁLICA, RETANGULAR | un | CZ4119 | RECEITA SETE LAGOAS EXECUTIVO | #REF!
| PLACA P1, CÓDIGO P1 DA IT-15 DO CBMMG, DIMENSÃO: D=303MM - DE PVC OU MÉTÁLICA, CIRCULAR | un | CZ4122 | RECEITA SETE LAGOAS EXECUTIVO | #REF!
| PLACA P2, CÓDIGO P2 DA IT-15 DO CBMMG, DIMENSÃO: D=303MM - DE PVC OU MÉTÁLICA, CIRCULAR | un | CZ4125 | RECEITA SETE LAGOAS EXECUTIVO | #REF!
| PLACA S12, CÓDIGO S12 DA IT-15 DO CBMMG, DIMENSÃO: 253X126MM - DE PVC OU MÉTÁLICA, RETANGULAR | un | CZ4128 | RECEITA SETE LAGOAS EXECUTIVO | #REF!
| PLACA S2, CÓDIGO S2 DA IT-15 DO CBMMG, DIMENSÃO: 253X126MM - DE PVC OU MÉTÁLICA, RETANGULAR | un | CZ4131 | RECEITA SETE LAGOAS EXECUTIVO | #REF!
| PLACA S3, CÓDIGO S3 DA IT-15 DO CBMMG, DIMENSÃO: 253X126MM - DE PVC OU MÉTÁLICA, RETANGULAR | un | CZ4134 | RECEITA SETE LAGOAS EXECUTIVO | #REF!
| PLACA S8, CÓDIGO S8 DA IT-15 DO CBMMG, DIMENSÃO: 253X126MM - DE PVC OU MÉTÁLICA, RETANGULAR | un | CZ4137 | RECEITA SETE LAGOAS EXECUTIVO | #REF!
| PLACA S9, CÓDIGO S9 DA IT-15 DO CBMMG, DIMENSÃO: 253X126MM - DE PVC OU MÉTÁLICA, RETANGULAR | un | CZ4140 | RECEITA SETE LAGOAS EXECUTIVO | #REF!
| CONDICIONADOR DE AR TIPO MULTI SPLIT INVERTER - UNIDADE CONDENSADORA, REF.: HITACHI, MODELO: RAS46FSNM5B2 OU EQUIVALENTE - 46,0 HP | un | CZ4143 | RECEITA SETE LAGOAS EXECUTIVO | #REF!
| CONDICIONADOR DE AR TIPO MULTI SPLIT INVERTER - UNIDADE CONDENSADORA, REF.: HITACHI, MODELO: RAS18FSNM5B1 OU EQUIVALENTE - 18,0 HP | un | CZ4146 | RECEITA SETE LAGOAS EXECUTIVO | #REF!
| CONDICIONADOR DE AR TIPO SPLIT INVERTER - UNIDADE CONDENSADORA, REF.: CARRIER, MODELO: 38FVCA09C5 OU EQUIVALENTE - 9.000 BTU/H | un | CZ4149 | RECEITA SETE LAGOAS EXECUTIVO | #REF!
| CONDICIONADOR DE AR TIPO MULTI SPLIT INVERTER - UNIDADE EVAPORADORA, REF.: HITACHI, MODELO: RCIM 1,0 FSN4 OU EQUIVALENTE - 1,0 HP | un | CZ4152 | RECEITA SETE LAGOAS EXECUTIVO | #REF!
| CONDICIONADOR DE AR TIPO MULTI SPLIT INVERTER - UNIDADE EVAPORADORA, REF.: HITACHI, MODELO: RCIM 1,5 FSN4 OU EQUIVALENTE - 1,5 HP | un | CZ4155 | RECEITA SETE LAGOAS EXECUTIVO | #REF!
| CONDICIONADOR DE AR TIPO MULTI SPLIT INVERTER - UNIDADE EVAPORADORA, REF.: HITACHI, MODELO: RCIM 2,0 FSN4 OU EQUIVALENTE - 2,0 HP | un | CZ4158 | RECEITA SETE LAGOAS EXECUTIVO | #REF!
| CONDICIONADOR DE AR TIPO MULTI SPLIT INVERTER - UNIDADE EVAPORADORA, REF.: HITACHI, MODELO: RCIM 2,5 FSN4 OU EQUIVALENTE - 2,5 HP | un | CZ4161 | RECEITA SETE LAGOAS EXECUTIVO | #REF!
| CONDICIONADOR DE AR TIPO MULTI SPLIT INVERTER - UNIDADE EVAPORADORA, REF.: HITACHI, MODELO: RCIS AP28K2 OU EQUIVALENTE - 1,0 HP | un | CZ4164 | RECEITA SETE LAGOAS EXECUTIVO | #REF!
| CONDICIONADOR DE AR TIPO MULTI SPLIT INVERTER - UNIDADE EVAPORADORA, REF.: HITACHI, MODELO: RCIS AP40K2 OU EQUIVALENTE - 1,5 HP | un | CZ4167 | RECEITA SETE LAGOAS EXECUTIVO | #REF!
| CONDICIONADOR DE AR TIPO SPLIT INVERTER - UNIDADE EVAPORADORA, REF.: CARRIER, MODELO: 42FVCA09C5 OU EQUIVALENTE - 9.000 BTU/H | un | CZ4170 | RECEITA SETE LAGOAS EXECUTIVO | #REF!
| GABINETE COM VENTILADOR CENTRÍFUGO ROTOR SIROCCO, REF.: BERLINER LUFT, MODELO: BBT 160 OU EQUIVALENTE - 920 M3/H | un | CZ4173 | RECEITA SETE LAGOAS EXECUTIVO | #REF!
| GABINETE COM VENTILADOR CENTRÍFUGO ROTOR SIROCCO, REF.: BERLINER LUFT, MODELO: BBT 160 OU EQUIVALENTE - 760 M3/H | un | CZ4176 | RECEITA SETE LAGOAS EXECUTIVO | #REF!
| GABINETE COM VENTILADOR CENTRÍFUGO ROTOR SIROCCO, REF.: BERLINER LUFT, MODELO: BBT 160 OU EQUIVALENTE - 840 M3/H | un | CZ4179 | RECEITA SETE LAGOAS EXECUTIVO | #REF!
| GABINETE COM VENTILADOR CENTRÍFUGO ROTOR SIROCCO, REF.: BERLINER LUFT, MODELO: BBT 160 OU EQUIVALENTE - 700 M3/H | un | CZ4182 | RECEITA SETE LAGOAS EXECUTIVO | #REF!
| GABINETE COM VENTILADOR CENTRÍFUGO ROTOR SIROCCO, REF.: BERLINER LUFT, MODELO: BBT 160 OU EQUIVALENTE - 900 M3/H | un | CZ4185 | RECEITA SETE LAGOAS EXECUTIVO | #REF!
| GABINETE COM VENTILADOR CENTRÍFUGO ROTOR SIROCCO, REF.: BERLINER LUFT, MODELO: BBS 200 OU EQUIVALENTE - 1.630 M3/H | un | CZ4188 | RECEITA SETE LAGOAS EXECUTIVO | #REF!
| GABINETE COM VENTILADOR CENTRÍFUGO ROTOR SIROCCO, REF.: BERLINER LUFT, MODELO: BBS 225 OU EQUIVALENTE - 2.300 M3/H | un | CZ4191 | RECEITA SETE LAGOAS EXECUTIVO | #REF!
| GABINETE COM VENTILADOR CENTRÍFUGO ROTOR SIROCCO, REF.: BERLINER LUFT, MODELO: BBS 400 OU EQUIVALENTE - 6.000 M3/H | un | CZ4194 | RECEITA SETE LAGOAS EXECUTIVO | #REF!
| GABINETE COM VENTILADOR CENTRÍFUGO ROTOR SIROCCO, REF.: MONITRON, MODELO: CVI VENTIBOX OU EQUIVALENTE | un | CZ4197 | RECEITA SETE LAGOAS EXECUTIVO | #REF!
| CORTINA DE AR, REF.: VECAIR,MODELO: VEC 1200 C OU EQUIVALENTE - 30 M3/MIN | un | CZ4200 | RECEITA SETE LAGOAS EXECUTIVO | #REF!
| TUBO DE COBRE ESPECÍFICO PARA REFRIGERAÇÃO Ø 1/4" | m | CZ4203 | RECEITA SETE LAGOAS EXECUTIVO | #REF!
| TUBO DE COBRE ESPECÍFICO PARA REFRIGERAÇÃO Ø 3/8" | m | CZ4206 | RECEITA SETE LAGOAS EXECUTIVO | #REF!
| TUBO DE COBRE ESPECÍFICO PARA REFRIGERAÇÃO Ø 1/2" | m | CZ4209 | RECEITA SETE LAGOAS EXECUTIVO | #REF!
| TUBO DE COBRE ESPECÍFICO PARA REFRIGERAÇÃO Ø 3/4" | m | CZ4212 | RECEITA SETE LAGOAS EXECUTIVO | #REF!
| TUBO DE COBRE ESPECÍFICO PARA REFRIGERAÇÃO Ø 5/8" | m | CZ4215 | RECEITA SETE LAGOAS EXECUTIVO | #REF!
| TUBO DE COBRE ESPECÍFICO PARA REFRIGERAÇÃO Ø 7/8" | m | CZ4218 | RECEITA SETE LAGOAS EXECUTIVO | #REF!
| TUBO DE COBRE ESPECÍFICO PARA REFRIGERAÇÃO Ø 1" | m | CZ4221 | RECEITA SETE LAGOAS EXECUTIVO | #REF!
| TUBO DE COBRE ESPECÍFICO PARA REFRIGERAÇÃO Ø 1 1/8" | m | CZ4224 | RECEITA SETE LAGOAS EXECUTIVO | #REF!
| TUBO DE COBRE ESPECÍFICO PARA REFRIGERAÇÃO Ø 1 1/4" | m | CZ4227 | RECEITA SETE LAGOAS EXECUTIVO | #REF!
| TUBO DE COBRE ESPECÍFICO PARA REFRIGERAÇÃO Ø 1 1/2" | m | CZ4230 | RECEITA SETE LAGOAS EXECUTIVO | #REF!
| GAS REFRIGERANTE R410 | kg | CZ4233 | RECEITA SETE LAGOAS EXECUTIVO | #REF!
| PAINEL PRÉ-ISOLADO ALUPIR, REF.: ROCKTEC E=20 MM | m2 | CZ4236 | RECEITA SETE LAGOAS EXECUTIVO | #REF!
| GRELHA EM ALUMÍNIO SIMPLES DEFLEXÃO COM REGISTRO, REF.: TROX, MODELO: AT-AG OU EQUIVALENTE - 225X75 MM | un | CZ4239 | RECEITA SETE LAGOAS EXECUTIVO | #REF!
| GRELHA EM ALUMÍNIO SIMPLES DEFLEXÃO COM REGISTRO, REF.: TROX, MODELO: AT-AG OU EQUIVALENTE - 225X125 MM | un | CZ4242 | RECEITA SETE LAGOAS EXECUTIVO | #REF!
| GRELHA EM ALUMÍNIO SIMPLES DEFLEXÃO COM REGISTRO, REF.: TROX, MODELO: AT-AG OU EQUIVALENTE - 225X165 MM | un | CZ4245 | RECEITA SETE LAGOAS EXECUTIVO | #REF!
| GRELHA EM ALUMÍNIO SIMPLES DEFLEXÃO COM REGISTRO, REF.: TROX, MODELO: AT-AG OU EQUIVALENTE - 325X125 MM | un | CZ4248 | RECEITA SETE LAGOAS EXECUTIVO | #REF!
| GRELHA EM ALUMÍNIO SIMPLES DEFLEXÃO COM REGISTRO, REF.: TROX, MODELO: AT-AG OU EQUIVALENTE - 325X165 MM | un | CZ4251 | RECEITA SETE LAGOAS EXECUTIVO | #REF!
| GRELHA EM ALUMÍNIO SIMPLES DEFLEXÃO COM REGISTRO, REF.: TROX, MODELO: AT-AG OU EQUIVALENTE - 425X165 MM | un | CZ4254 | RECEITA SETE LAGOAS EXECUTIVO | #REF!
| GRELHA EM ALUMÍNIO SIMPLES DEFLEXÃO COM REGISTRO, REF.: TROX, MODELO: AT-AG OU EQUIVALENTE - 625X325 MM | un | CZ4257 | RECEITA SETE LAGOAS EXECUTIVO | #REF!
| VENEZIANA EM ALUMÍNIO ALETA FIXA, REF.: TROX, MODELO: AWG OU EQUIVALENTE - 385X330 MM | un | CZ4260 | RECEITA SETE LAGOAS EXECUTIVO | #REF!
| VENEZIANA EM ALUMÍNIO ALETA FIXA, REF.: TROX, MODELO: AWG OU EQUIVALENTE - 585X330 MM | un | CZ4263 | RECEITA SETE LAGOAS EXECUTIVO | #REF!
| VENEZIANA EM ALUMÍNIO INDEVASSÁVEL DUPLA MOLDURA, REF.: TROX, MODELO: AGS-T OU EQUIVALENTE - 325X225 MM | un | CZ4266 | RECEITA SETE LAGOAS EXECUTIVO | #REF!
| SISTEMA DE AUTOMAÇÃO COMPLETO: PSC-A64GT1 - CONTROLE REMOTO CENTRAL EZ | un | CZ4269 | RECEITA SETE LAGOAS EXECUTIVO | #REF!
| TESTEIRA DA FACHADA (TF) 1000X90CM | un | CZ4272 | RECEITA SETE LAGOAS EXECUTIVO | #REF!
| BANDEIRA DA FACHADA (BF) H= 90CM | un | CZ4275 | RECEITA SETE LAGOAS EXECUTIVO | #REF!
| TÓTEM INTERNO (TI) 144X48X30CM | un | CZ4278 | RECEITA SETE LAGOAS EXECUTIVO | #REF!
| DIRETÓRIO GERAL (DG) 157X90X30CM | un | CZ4281 | RECEITA SETE LAGOAS EXECUTIVO | #REF!
| QUADRO DE AVISOS (QA) 255X155X4CM | un | CZ4284 | RECEITA SETE LAGOAS EXECUTIVO | #REF!
| PLACA DE IDENTIFICAÇÃO DE PORTAS (PIP) 43,5X12CM | un | CZ4287 | RECEITA SETE LAGOAS EXECUTIVO | #REF!
| PLACA INTERNA (PIC) 20X20CM | un | CZ4290 | RECEITA SETE LAGOAS EXECUTIVO | #REF!
| ADESIVO INTERNO (PIN) 20X20CM | un | CZ4293 | RECEITA SETE LAGOAS EXECUTIVO | #REF!
| PLACA DE PAREDE (PP) 112X90CM | un | CZ4296 | RECEITA SETE LAGOAS EXECUTIVO | #REF!
| BALCAO DA RECEPCAO CONFORME DET. 10 | un | CZ4299 | RECEITA SETE LAGOAS EXECUTIVO | #REF!
| BICICLETARIO | un | CZ4302 | RECEITA SETE LAGOAS EXECUTIVO | #REF!
| PISO DE CONCRETO INTERTRAVADO PERMEÁVEL COM JUNTAS ALARGADAS. REF. COMERCIAL: "OTERPREM", DIM. 10X20X06CM, CÓD. RDJ102006, COR NATURAL OU EQUIVALENTES TÉCNICOS | m2 | CZ4305 | RECEITA SETE LAGOAS EXECUTIVO | #REF!
| BATE RODAS TUBULAR METÁLICO | un | CZ4308 | RECEITA SETE LAGOAS EXECUTIVO | #REF!
| START-UP DOS EQUIPAMENTOS - (PARTIDA DOS EQUIPAMENTOS), INCLUSO: BALANCEAMENTO TERMODINÂMICO, COMPLEMENTAÇÃO DE CARGA DE REFRIGERANTE E ÓLEO, VERIFICAÇÕES GERAIS E TRÊS VISITAS TÉCNICAS PARA SUPERVISÃO / ACOMPANHAMENTO | un | CZ4311 | RECEITA SETE LAGOAS EXECUTIVO | #REF!
| MANUAL TÉCNICO DE OPERAÇÃO E MANUTENÇÃO | un | CZ4314 | RECEITA SETE LAGOAS EXECUTIVO | #REF!
| OPERAÇÃO ASSISTIDA - POR UM PERÍODO DE 90 DIAS APÓS O RECEBIMENTO PROVISÓRIO DA INSTALAÇÃO | mes | CZ4317 | RECEITA SETE LAGOAS EXECUTIVO | #REF!
| GRUPO DIESEL GERADOR NA POTÊNCIA DE 260KVA, 220/127V TRIFÁSICO, 60 HZ, COM QUADRO DE COMANDO AUTOMÁTICO - CONFORME DETALHAMENTO EM PROJETO E ESPECIFICAÇÕES - FORNECIMENTO, INSTALAÇÃO E START-UP | un | CZ4320 | RECEITA SETE LAGOAS EXECUTIVO | #REF!
| NO-BREAK TRIFÁSICO COM POTÊNCIA DE 100KVA COM AUTONOMIA DE 15 MINUTOS A PLENA CARGA - CONFORME DETALHAMENTO EM PROJETO E ESPECIFICAÇÕES - FORNECIMENTO E INSTALAÇÃO | un | CZ4323 | RECEITA SETE LAGOAS EXECUTIVO | #REF!
| LOCACAO MENSAL DE ANDAIME METALICO TIPO FACHADEIRO, INCL. MONTAGEM | m2xmês | CZ2211 | FÓRUM DE PORTO VELHO
| DESPESAS COM TELEFONIA FIXA, TELEFONIA MÓVEL E INTERNET | mês | CZ2217 | FÓRUM DE PORTO VELHO
| ANOTAÇÃO DE RESPONSABILIDADE TÉCNICA PARA A EXECUÇÃO DA OBRA | un | CZ2221 | FÓRUM DE PORTO VELHO
| TAPUME / FECHAMENTO DE CONSTRUÇÃO TEMPORÁRIA EM CHAPA COMPENSADA E=10MM | m | CZ2223 | FÓRUM DE PORTO VELHO
| EXECUÇÃO DE ESCRITÓRIO EM CANTEIRO DE OBRA EM CHAPA DE MADEIRA COMPENSADA, NÃO INCLUSO MOBILIÁRIO E EQUIPAMENTOS | m2 | CZ2225 | FÓRUM DE PORTO VELHO
| EXECUÇÃO DE ALMOXARIFADO EM CANTEIRO DE OBRA EM CHAPA DE MADEIRA COMPENSADA, INCLUSO PRATELEIRAS | m2 | CZ2227 | FÓRUM DE PORTO VELHO
| EXECUÇÃO DE REFEITÓRIO EM CANTEIRO DE OBRA EM CHAPA DE MADEIRA COMPENSADA, NÃO INCLUSO MOBILIÁRIO E EQUIPAMENTOS | m2 | CZ2229 | FÓRUM DE PORTO VELHO
| EXECUÇÃO DE SANITÁRIO E VESTIÁRIO EM CANTEIRO DE OBRA EM CHAPA DE MADEIRA COMPENSADA, NÃO INCLUSO MOBILIÁRIO | m2 | CZ2231 | FÓRUM DE PORTO VELHO
| EXECUÇÃO DE RESERVATÓRIO ELEVADO DE ÁGUA (3000 LITROS) EM CANTEIRO DE OBRA, APOIADO EM ESTRUTURA DE MADEIRA. AF_02/2016 | un | CZ2233 | FÓRUM DE PORTO VELHO
| EXECUÇÃO DE CENTRAL DE FÔRMAS, PRODUÇÃO DE ARGAMASSA OU CONCRETO EM CANTEIRO DE OBRA, NÃO INCLUSO MOBILIÁRIO E EQUIPAMENTOS | m2 | CZ2235 | FÓRUM DE PORTO VELHO
| BANDEJA SALVA-VIDAS/COLETA DE ENTULHOS, COM TABUA | m | CZ2237 | FÓRUM DE PORTO VELHO
| PROTEÇÃO DE PERIFERIA | m | CZ2239 | FÓRUM DE PORTO VELHO
| CABOS VIDA (LINHAS DE VIDA) | m | CZ2241 | FÓRUM DE PORTO VELHO
| COMPACTACAO MECANICA, SEM CONTROLE DO GC (C/COMPACTADOR PLACA 400 KG) | m3 | CZ1081 | JUSTIÇA FEDERAL PASSOS
| ESCAVAÇÃO DA ESTACA HÉLICE CONTÍNUA D= 30MM | m | CZ2245 | FÓRUM DE PORTO VELHO
| ARMAÇÃO DE FUNDAÇÕES E ESTRUTURAS DE CONCRETO ARMADO, EXCETO VIGAS, PILARES E LAJES (DE EDIFÍCIOS DE MÚLTIPLOS PAVIMENTOS, EDIFICAÇÃO TÉRREA OU SOBRADO), UTILIZANDO AÇO CA-50 DE 6.3 MM - MONTAGEM. AF_12/2015 | kg | CZ2247 | FÓRUM DE PORTO VELHO
| ARMAÇÃO DE FUNDAÇÕES E ESTRUTURAS DE CONCRETO ARMADO, EXCETO VIGAS, PILARES E LAJES (DE EDIFÍCIOS DE MÚLTIPLOS PAVIMENTOS, EDIFICAÇÃO TÉRREA OU SOBRADO), UTILIZANDO AÇO CA-50 DE 8.0 MM - MONTAGEM. AF_12/2015 | kg | CZ2249 | FÓRUM DE PORTO VELHO
| ARMAÇÃO DE FUNDAÇÕES E ESTRUTURAS DE CONCRETO ARMADO, EXCETO VIGAS, PILARES E LAJES (DE EDIFÍCIOS DE MÚLTIPLOS PAVIMENTOS, EDIFICAÇÃO TÉRREA OU SOBRADO), UTILIZANDO AÇO CA-50 DE 10.0 MM - MONTAGEM. AF_12/2015 | kg | CZ2251 | FÓRUM DE PORTO VELHO
| ARMAÇÃO DE FUNDAÇÕES E ESTRUTURAS DE CONCRETO ARMADO, EXCETO VIGAS, PILARES E LAJES (DE EDIFÍCIOS DE MÚLTIPLOS PAVIMENTOS, EDIFICAÇÃO TÉRREA OU SOBRADO), UTILIZANDO AÇO CA-50 DE 12.5 MM - MONTAGEM. AF_12/2015 | kg | CZ2253 | FÓRUM DE PORTO VELHO
| PROVA DE CARGA ESTÁTICA | un | CZ2255 | FÓRUM DE PORTO VELHO
| ARMAÇÃO DE FUNDAÇÕES E ESTRUTURAS DE CONCRETO ARMADO, EXCETO VIGAS, PILARES E LAJES (DE EDIFÍCIOS DE MÚLTIPLOS PAVIMENTOS, EDIFICAÇÃO TÉRREA OU SOBRADO), UTILIZANDO AÇO CA-60 DE 5.0 MM - MONTAGEM. AF_12/2015 | kg | CZ2257 | FÓRUM DE PORTO VELHO
| ARMAÇÃO DE FUNDAÇÕES E ESTRUTURAS DE CONCRETO ARMADO, EXCETO VIGAS, PILARES E LAJES (DE EDIFÍCIOS DE MÚLTIPLOS PAVIMENTOS, EDIFICAÇÃO TÉRREA OU SOBRADO), UTILIZANDO AÇO CA-50 DE 16.0 MM - MONTAGEM. AF_12/2015 | kg | CZ2267 | FÓRUM DE PORTO VELHO
| ARMAÇÃO DE FUNDAÇÕES E ESTRUTURAS DE CONCRETO ARMADO, EXCETO VIGAS, PILARES E LAJES (DE EDIFÍCIOS DE MÚLTIPLOS PAVIMENTOS, EDIFICAÇÃO TÉRREA OU SOBRADO), UTILIZANDO AÇO CA-50 DE 20.0 MM - MONTAGEM. AF_12/2015 | kg | CZ2269 | FÓRUM DE PORTO VELHO
| ARMAÇÃO DE FUNDAÇÕES E ESTRUTURAS DE CONCRETO ARMADO, EXCETO VIGAS, PILARES E LAJES (DE EDIFÍCIOS DE MÚLTIPLOS PAVIMENTOS, EDIFICAÇÃO TÉRREA OU SOBRADO), UTILIZANDO AÇO CA-50 DE 25.0 MM - MONTAGEM. AF_12/2015 | kg | CZ2271 | FÓRUM DE PORTO VELHO
| CONCRETO USINADO BOMBEADO FCK=45MPA, INC. LANÇAMENTO E ADENSAMENTO | m3 | CZ2339 | FÓRUM DE PORTO VELHO
| ARMAÇÃO DE PILAR OU VIGA DE UMA ESTRUTURA CONVENCIONAL DE CONCRETO ARMADO EM UM EDIFÍCIO DE MÚLTIPLOS PAVIMENTOS UTILIZANDO AÇO CA-60 DE 5.0 MM - MONTAGEM. AF_12/2015 | kg | CZ2307 | FÓRUM DE PORTO VELHO
| ARMAÇÃO DE PILAR OU VIGA DE UMA ESTRUTURA CONVENCIONAL DE CONCRETO ARMADO EM UM EDIFÍCIO DE MÚLTIPLOS PAVIMENTOS UTILIZANDO AÇO CA-50 DE 6.3 MM - MONTAGEM. AF_12/2015 | kg | CZ2309 | FÓRUM DE PORTO VELHO
| ARMAÇÃO DE PILAR OU VIGA DE UMA ESTRUTURA CONVENCIONAL DE CONCRETO ARMADO EM UM EDIFÍCIO DE MÚLTIPLOS PAVIMENTOS UTILIZANDO AÇO CA-50 DE 8.0 MM - MONTAGEM. AF_12/2015 | kg | CZ2311 | FÓRUM DE PORTO VELHO
| ARMAÇÃO DE PILAR OU VIGA DE UMA ESTRUTURA CONVENCIONAL DE CONCRETO ARMADO EM UM EDIFÍCIO DE MÚLTIPLOS PAVIMENTOS UTILIZANDO AÇO CA-50 DE 10.0 MM - MONTAGEM. AF_12/2015 | kg | CZ2313 | FÓRUM DE PORTO VELHO
| ARMAÇÃO DE PILAR OU VIGA DE UMA ESTRUTURA CONVENCIONAL DE CONCRETO ARMADO EM UM EDIFÍCIO DE MÚLTIPLOS PAVIMENTOS UTILIZANDO AÇO CA-50 DE 12.5 MM - MONTAGEM. AF_12/2015 | kg | CZ2315 | FÓRUM DE PORTO VELHO
| ARMAÇÃO DE PILAR OU VIGA DE UMA ESTRUTURA CONVENCIONAL DE CONCRETO ARMADO EM UM EDIFÍCIO DE MÚLTIPLOS PAVIMENTOS UTILIZANDO AÇO CA-50 DE 16.0 MM - MONTAGEM. AF_12/2015 | kg | CZ2317 | FÓRUM DE PORTO VELHO
| ARMAÇÃO DE PILAR OU VIGA DE UMA ESTRUTURA CONVENCIONAL DE CONCRETO ARMADO EM UM EDIFÍCIO DE MÚLTIPLOS PAVIMENTOS UTILIZANDO AÇO CA-50 DE 20.0 MM - MONTAGEM. AF_12/2015 | kg | CZ2319 | FÓRUM DE PORTO VELHO
| ARMAÇÃO DE PILAR OU VIGA DE UMA ESTRUTURA CONVENCIONAL DE CONCRETO ARMADO EM UM EDIFÍCIO DE MÚLTIPLOS PAVIMENTOS UTILIZANDO AÇO CA-50 DE 25.0 MM - MONTAGEM. AF_12/2015 | kg | CZ2321 | FÓRUM DE PORTO VELHO
| ARMAÇÃO DE LAJE DE UMA ESTRUTURA CONVENCIONAL DE CONCRETO ARMADO EM UM EDIFÍCIO DE MÚLTIPLOS PAVIMENTOS UTILIZANDO AÇO CA-60 DE 5.0 MM - MONTAGEM. AF_12/2015_P | kg | CZ2325 | FÓRUM DE PORTO VELHO
| ARMAÇÃO DE LAJE DE UMA ESTRUTURA CONVENCIONAL DE CONCRETO ARMADO EM UM EDIFÍCIO DE MÚLTIPLOS PAVIMENTOS UTILIZANDO AÇO CA-50 DE 6.3 MM - MONTAGEM. AF_12/2015_P | kg | CZ2327 | FÓRUM DE PORTO VELHO
| ARMAÇÃO DE LAJE DE UMA ESTRUTURA CONVENCIONAL DE CONCRETO ARMADO EM UM EDIFÍCIO DE MÚLTIPLOS PAVIMENTOS UTILIZANDO AÇO CA-50 DE 8.0 MM - MONTAGEM. AF_12/2015_P | kg | CZ2329 | FÓRUM DE PORTO VELHO
| ARMAÇÃO DE LAJE DE UMA ESTRUTURA CONVENCIONAL DE CONCRETO ARMADO EM UM EDIFÍCIO DE MÚLTIPLOS PAVIMENTOS UTILIZANDO AÇO CA-50 DE 10.0 MM - MONTAGEM. AF_12/2015_P | kg | CZ2331 | FÓRUM DE PORTO VELHO
| ARMAÇÃO DE LAJE DE UMA ESTRUTURA CONVENCIONAL DE CONCRETO ARMADO EM UM EDIFÍCIO DE MÚLTIPLOS PAVIMENTOS UTILIZANDO AÇO CA-50 DE 12.5 MM - MONTAGEM. AF_12/2015_P | kg | CZ2333 | FÓRUM DE PORTO VELHO
| ARMAÇÃO DE LAJE DE UMA ESTRUTURA CONVENCIONAL DE CONCRETO ARMADO EM UM EDIFÍCIO DE MÚLTIPLOS PAVIMENTOS UTILIZANDO AÇO CA-50 DE 16.0 MM - MONTAGEM. AF_12/2015_P | kg | CZ2335 | FÓRUM DE PORTO VELHO
| ARMAÇÃO DE LAJE DE UMA ESTRUTURA CONVENCIONAL DE CONCRETO ARMADO EM UM EDIFÍCIO DE MÚLTIPLOS PAVIMENTOS UTILIZANDO AÇO CA-50 DE 20.0 MM - MONTAGEM. AF_12/2015_P | kg | CZ2337 | FÓRUM DE PORTO VELHO
| DIVISÓRIA EM GRANITO BRANCO CEARÁ COM ACABAMENTO POLIDO, ESPESSURA DE 30MM, DIMENSÕES CONFORME DETALHAMENTO NO PROJETO DE ARQUITETURA E FIXAÇÃO FEITA POR ENGASTAMENTO NA ALVENARIA E COMPONENTES METÁLICOS | m2 | CZ2341 | FÓRUM DE PORTO VELHO
| DIVISÓRIA LATERAL: NA MESMA ALTURA DA DIVISÓRIA, ELEVADA 15CM DO PISO. LARGURA: CONFORME PROJETO, COM PERFIL ESPECIAL AUTO-PORTANTE NA EXTREMIDADE | m2 | CZ2343 | FÓRUM DE PORTO VELHO
| TAPA-VISTA DE ENTRADA: ALTURA: NA MESMA ALTURA DA DIVISÓRIA, SEM ELEVAÇÃO DO PISO. LARGURA: CONFORME PROJETO, COM PERFIL ESPECIAL AUTO-PORTANTE NA EXTREMIDADE | m2 | CZ2345 | FÓRUM DE PORTO VELHO
| TAPA- VISTA DE MICTÓRIO: CHAPA SIMPLES, COM CANTOS EXTERNOS ARREDONDADOS, FIXADOS COM SUPORTES ESPECIAIS DE ALUMÍNIO NAS PAREDES. MEDIDA: 0,40 X 0,80M, ELEVADA 0,50 M DO PISO | m2 | CZ2347 | FÓRUM DE PORTO VELHO
| J03 - JANELA TIPO BASCULANTE ALUMÍNIO ANOD. NATURAL - 100X60CM - VIDRO LISO INCOLOR E= 6MM | un | CZ2349 | FÓRUM DE PORTO VELHO
| J04 - JANELA TIPO CORRER ALUMÍNIO ANOD. NATURAL - 120X100CM - VIDRO LISO INCOLOR E= 6MM | un | CZ2351 | FÓRUM DE PORTO VELHO
| J05 - JANELA TIPO BASCULANTE ALUMÍNIO ANOD. NATURAL - 120X60CM - VIDRO LISO INCOLOR E= 6MM | un | CZ2353 | FÓRUM DE PORTO VELHO
| J06 - JANELA TIPO CORRER ALUMÍNIO ANOD. NATURAL - 150X100CM - VIDRO LISO INCOLOR E= 6MM | un | CZ2355 | FÓRUM DE PORTO VELHO
| J07 - JANELA TIPO BASCULANTE ALUMÍNIO ANOD. NATURAL - 150X60CM - VIDRO LISO INCOLOR E= 6MM | un | CZ2357 | FÓRUM DE PORTO VELHO
| J08 - JANELA TIPO FIXA ALUMÍNIO ANOD. NATURAL - 200X100CM - TEMPERADO INCOLOR E= 10MM | un | CZ2359 | FÓRUM DE PORTO VELHO
| J09 - JANELA TIPO BASCULANTE ALUMÍNIO ANOD. NATURAL - 200X60CM - VIDRO LISO INCOLOR E= 6MM | un | CZ2361 | FÓRUM DE PORTO VELHO
| J10 - JANELA TIPO FIXA ALUMÍNIO ANOD. NATURAL - 280X100CM - TEMPERADO INCOLOR E= 10MM | un | CZ2363 | FÓRUM DE PORTO VELHO
| J11 - JANELA TIPO BASCULANTE ALUMÍNIO ANOD. NATURAL - 40X60CM - VIDRO LAMINADO PRATA E= 6MM | un | CZ2365 | FÓRUM DE PORTO VELHO
| J12 - JANELA TIPO BASCULANTE ALUMÍNIO ANOD. NATURAL - 50X60CM - VIDRO LAMINADO PRATA E= 6MM | un | CZ2367 | FÓRUM DE PORTO VELHO
| J13 - JANELA TIPO CORRER ALUMÍNIO ANOD. NATURAL - 60X100CM - VIDRO LISO INCOLOR E= 6MM | un | CZ2369 | FÓRUM DE PORTO VELHO
| J14 - JANELA TIPO BASCULANTE ALUMÍNIO ANOD. NATURAL - 100X60CM - VIDRO LAMINADO PRATA E= 6MM | un | CZ2371 | FÓRUM DE PORTO VELHO
| J15 - JANELA TIPO BASCULANTE ALUMÍNIO ANOD. NATURAL - 120X60CM - VIDRO LAMINADO PRATA E= 6MM | un | CZ2373 | FÓRUM DE PORTO VELHO
| J16 - JANELA TIPO BASCULANTE ALUMÍNIO ANOD. NATURAL - 200X60CM - VIDRO LAMINADO PRATA E= 6MM | un | CZ2375 | FÓRUM DE PORTO VELHO
| J17 - JANELA TIPO CORRER ALUMÍNIO ANOD. NATURAL - 200X100CM - VIDRO LAMINADO PRATA E= 6MM | un | CZ2377 | FÓRUM DE PORTO VELHO
| J18 - JANELA TIPO BASCULANTE ALUMÍNIO ANOD. NATURAL - 100X100CM - VIDRO LAMINADO PRATA E= 6MM | un | CZ2379 | FÓRUM DE PORTO VELHO
| J19 - JANELA TIPO BASCULANTE ALUMÍNIO ANOD. NATURAL - 60X60CM - VIDRO LAMINADO PRATA E= 6MM | un | CZ2381 | FÓRUM DE PORTO VELHO
| J20 - JANELA TIPO FIXA ALUMÍNIO ANOD. NATURAL - 80X60CM - ARAMADO | un | CZ2383 | FÓRUM DE PORTO VELHO
| J21 - JANELA TIPO BASCULANTE ALUMÍNIO ANOD. NATURAL - 60X60CM - VIDRO LISO INCOLOR E= 6MM | un | CZ2385 | FÓRUM DE PORTO VELHO
| J22 - JANELA TIPO FIXA ALUMÍNIO ANOD. NATURAL - 100X100CM - VIDRO LISO INCOLOR E= 6MM | un | CZ2387 | FÓRUM DE PORTO VELHO
| J23 - JANELA TIPO ESTR. GLAZING ALUMÍNIO ANOD. NATURAL - 385X3054CM - VIDRO LAMINADO PRATA E= 8MM | un | CZ2389 | FÓRUM DE PORTO VELHO
| J24 - JANELA TIPO CORRER ALUMÍNIO ANOD. NATURAL - 575X147,5CM - VIDRO LAMINADO PRATA E= 6MM | un | CZ2391 | FÓRUM DE PORTO VELHO
| J25 - JANELA TIPO MAXIM-AR ALUMÍNIO ANOD. NATURAL - 610X147,5CM - VIDRO LAMINADO PRATA E= 6MM | un | CZ2393 | FÓRUM DE PORTO VELHO
| J26 - JANELA TIPO ESTR. GLAZING ALUMÍNIO ANOD. NATURAL - 1385X3054CM - VIDRO LAMINADO PRATA E= 8MM | un | CZ2395 | FÓRUM DE PORTO VELHO
| J27 - JANELA TIPO ESTR. GLAZING ALUMÍNIO ANOD. NATURAL - 760X3054CM - VIDRO LAMINADO PRATA E= 8MM | un | CZ2397 | FÓRUM DE PORTO VELHO
| J28 - JANELA TIPO ESTR. GLAZING ALUMÍNIO ANOD. NATURAL - 718X238CM - VIDRO LAMINADO PRATA E= 8MM | un | CZ2399 | FÓRUM DE PORTO VELHO
| J29 - JANELA TIPO ESTR. GLAZING ALUMÍNIO ANOD. NATURAL - 285X262CM - VIDRO LAMINADO PRATA E= 8MM | un | CZ2401 | FÓRUM DE PORTO VELHO
| J30 - JANELA TIPO ESTR. GLAZING ALUMÍNIO ANOD. NATURAL - 320X262CM - VIDRO LAMINADO PRATA E= 8MM | un | CZ2403 | FÓRUM DE PORTO VELHO
| J31 - JANELA TIPO ESTR. GLAZING ALUMÍNIO ANOD. NATURAL - 802X262CM - VIDRO LAMINADO PRATA E= 8MM | un | CZ2405 | FÓRUM DE PORTO VELHO
| J32 - JANELA TIPO MAXIM-AR ALUMÍNIO ANOD. NATURAL - 110X40CM - VIDRO LISO INCOLOR E= 6MM | un | CZ2407 | FÓRUM DE PORTO VELHO
| J34 - JANELA TIPO FIXA ALUMÍNIO ANOD. NATURAL - 150X120CM - VIDRO LAMINADO NÃO REFLETIVO E= 6MM E 4MM - ACÚSTICO | un | CZ2409 | FÓRUM DE PORTO VELHO
| J35 - JANELA TIPO FIXA ALUMÍNIO ANOD. NATURAL - 135X120CM - VIDRO LAMINADO NÃO REFLETIVO E= 6MM E 4MM - ACÚSTICO | un | CZ2411 | FÓRUM DE PORTO VELHO
| J36 - JANELA TIPO FIXA ALUMÍNIO ANOD. NATURAL - 170X100CM - VIDRO LAMINADO NÃO REFLETIVO E= 6MM E 4MM - ACÚSTICO | un | CZ2413 | FÓRUM DE PORTO VELHO
| J37 - JANELA TIPO ESTR. GLAZING ALUMÍNIO ANOD. NATURAL - 635X262CM - VIDRO LAMINADO PRATA E= 8MM | un | CZ2415 | FÓRUM DE PORTO VELHO
| J41 - JANELA TIPO CORRER ALUMÍNIO ANOD. NATURAL - 481X100CM - VIDRO LAMINADO PRATA E= 6MM | un | CZ2419 | FÓRUM DE PORTO VELHO
| J42 - JANELA TIPO CORRER/ FIXO ALUMÍNIO ANOD. NATURAL - 390X100CM - VIDRO LAMINADO PRATA E= 6MM | un | CZ2421 | FÓRUM DE PORTO VELHO
| J43 - JANELA TIPO CORRER/ FIXO ALUMÍNIO ANOD. NATURAL - 199X100CM - VIDRO LAMINADO PRATA E= 6MM | un | CZ2423 | FÓRUM DE PORTO VELHO
| J49 - JANELA TIPO FIXA ALUMÍNIO ANOD. NATURAL - 90X100CM - TEMPERADO INCOLOR E= 10MM | un | CZ2433 | FÓRUM DE PORTO VELHO
| J50 - JANELA TIPO FIXA ALUMÍNIO ANOD. NATURAL - 305XCM - TEMPERADO INCOLOR E= 10MM | un | CZ2435 | FÓRUM DE PORTO VELHO
| J51 - JANELA TIPO MAXIM-AR ALUMÍNIO ANOD. NATURAL - 575X209CM - VIDRO LAMINADO PRATA E= 6MM | un | CZ2437 | FÓRUM DE PORTO VELHO
| J52 - JANELA TIPO CORRER ALUMÍNIO ANOD. NATURAL - 610X209CM - VIDRO LAMINADO PRATA E= 6MM | un | CZ2439 | FÓRUM DE PORTO VELHO
| J53 - JANELA TIPO MAXIM-AR ALUMÍNIO ANOD. NATURAL - 575X209CM - VIDRO LAMINADO PRATA E= 6MM | un | CZ2441 | FÓRUM DE PORTO VELHO
| J54 - JANELA TIPO CORRER ALUMÍNIO ANOD. NATURAL - 75X100CM - VIDRO LISO INCOLOR E= 6MM | un | CZ2443 | FÓRUM DE PORTO VELHO
| J55 - JANELA TIPO CORRER ALUMÍNIO ANOD. NATURAL - 80X100CM - VIDRO LISO INCOLOR E= 6MM | un | CZ2445 | FÓRUM DE PORTO VELHO
| J56 - JANELA TIPO BASCULANTE ALUMÍNIO ANOD. NATURAL - 120X51CM - VIDRO LAMINADO PRATA E= 6MM | un | CZ2447 | FÓRUM DE PORTO VELHO
| J57 - JANELA TIPO BASCULANTE ALUMÍNIO ANOD. NATURAL - 100X51CM - VIDRO LAMINADO PRATA E= 6MM | un | CZ2449 | FÓRUM DE PORTO VELHO
| J58 - JANELA TIPO CORRER ALUMÍNIO ANOD. NATURAL - 200X133CM - VIDRO LAMINADO PRATA E= 6MM | un | CZ2451 | FÓRUM DE PORTO VELHO
| J59 - JANELA TIPO CORRER ALUMÍNIO ANOD. NATURAL - 200X100CM - VIDRO LISO INCOLOR E= 6MM | un | CZ2453 | FÓRUM DE PORTO VELHO
| GF6 - JANELA TIPO FIXA / TELA ALUMÍNIO EXPANDIDO - 100X85CM | un | CZ2455 | FÓRUM DE PORTO VELHO
| GF8 - JANELA TIPO FIXA / TELA ALUMÍNIO EXPANDIDO - 95X90CM | un | CZ2457 | FÓRUM DE PORTO VELHO
| GF9 - JANELA TIPO FIXA / VENEZIANA ALUMÍNIO ANOD. NATURAL - 227X115CM | un | CZ2459 | FÓRUM DE PORTO VELHO
| GF10 - JANELA TIPO FIXA / VENEZIANA ALUMÍNIO ANOD. NATURAL - 560X103CM | un | CZ2461 | FÓRUM DE PORTO VELHO
| GF12 - JANELA TIPO FIXA / VENEZIANA ALUMÍNIO ANOD. NATURAL - 165X115CM | un | CZ2465 | FÓRUM DE PORTO VELHO
| GF15 - JANELA TIPO FIXA / VENEZIANA ALUMÍNIO ANOD. NATURAL - 150X115CM | un | CZ2469 | FÓRUM DE PORTO VELHO
| GF16 - JANELA TIPO FIXA / TELA ALUMÍNIO EXPANDIDO - 106X80CM | un | CZ2471 | FÓRUM DE PORTO VELHO
| GF17 - JANELA TIPO FIXA / TELA ALUMÍNIO EXPANDIDO - 106X80CM | un | CZ2473 | FÓRUM DE PORTO VELHO
| GF18 - JANELA TIPO FIXA / TELA ALUMÍNIO EXPANDIDO - 95X90CM | un | CZ2475 | FÓRUM DE PORTO VELHO
| GF19 - JANELA TIPO FIXA / TELA ALUMÍNIO EXPANDIDO - 95X90CM | un | CZ2477 | FÓRUM DE PORTO VELHO
| GF20 - JANELA TIPO FIXA / TELA ALUMÍNIO EXPANDIDO - 100X85CM | un | CZ2479 | FÓRUM DE PORTO VELHO
| GF21 - JANELA TIPO FIXA / TELA ALUMÍNIO EXPANDIDO - 106X80CM | un | CZ2481 | FÓRUM DE PORTO VELHO
| GF22 - JANELA TIPO FIXA / VENEZIANA ALUMÍNIO ANOD. NATURAL - 100X85CM | un | CZ2483 | FÓRUM DE PORTO VELHO
| JCF1 - JANELA TIPO FIXA ALUMÍNIO ANOD. NATURAL - 150X30CM | un | CZ2485 | FÓRUM DE PORTO VELHO
| PF1 - PORTA TIPO VENEZIANA/ ABRIR 1 FOLHA ALUMÍNIO ANOD. NATURAL - 80X210CM | un | CZ2487 | FÓRUM DE PORTO VELHO
| PF2 - PORTA TIPO VENEZIANA/ ABRIR 1 FOLHA COM CONTROLE DE ACESSO ALUMÍNIO ANOD. NATURAL - 90X210CM | un | CZ2489 | FÓRUM DE PORTO VELHO
| PF3 - PORTA TIPO VENEZIANA/ ABRIR 1 FOLHA ALUMÍNIO ANOD. NATURAL - 100X210CM | un | CZ2491 | FÓRUM DE PORTO VELHO
| PF4 - PORTA TIPO VENEZIANA/ ABRIR 2 FOLHAS ALUMÍNIO ANOD. NATURAL - 200X210CM | un | CZ2493 | FÓRUM DE PORTO VELHO
| PF9 - PORTA TIPO VENEZIANA/ ABRIR 1 FOLHA ALUMÍNIO ANOD. NATURAL - 60X210CM | un | CZ2495 | FÓRUM DE PORTO VELHO
| PF10 - PORTA TIPO VENEZIANA/ ABRIR 2 FOLHAS ALUMÍNIO ANOD. NATURAL - 90X210CM | un | CZ2497 | FÓRUM DE PORTO VELHO
| PF11 - PORTA TIPO VENEZIANA/ ABRIR 2 FOLHAS ALUMÍNIO ANOD. NATURAL - 175X210CM | un | CZ2499 | FÓRUM DE PORTO VELHO
| PF12 - PORTA TIPO VENEZIANA/ ABRIR 2 FOLHAS ALUMÍNIO ANOD. NATURAL - 170X210CM | un | CZ2501 | FÓRUM DE PORTO VELHO
| PF13 - PORTA TIPO VENEZIANA/ ABRIR 2 FOLHAS ALUMÍNIO ANOD. NATURAL - 125X210CM | un | CZ2503 | FÓRUM DE PORTO VELHO
| PF14 - PORTA TIPO VENEZIANA/ ABRIR 2 FOLHAS ALUMÍNIO ANOD. NATURAL - 160X210CM | un | CZ2505 | FÓRUM DE PORTO VELHO
| PF18 - PORTA TIPO VENEZIANA/ ABRIR 2 FOLHAS ALUMÍNIO ANOD. NATURAL - 260X210CM | un | CZ2507 | FÓRUM DE PORTO VELHO
| PF19 - PORTA TIPO VENEZIANA/ ABRIR 6 FOLHAS ALUMÍNIO ANOD. NATURAL - 643X210CM | un | CZ2509 | FÓRUM DE PORTO VELHO
| PF21 - PORTA TIPO VENEZIANA/ ABRIR 2 FOLHAS ALUMÍNIO ANOD. NATURAL - 180X210CM | un | CZ2511 | FÓRUM DE PORTO VELHO
| PF23 - PORTA TIPO VENEZIANA/ ABRIR 2 FOLHAS ALUMÍNIO ANOD. NATURAL - 195X75CM | un | CZ2513 | FÓRUM DE PORTO VELHO
| PF24 - PORTA TIPO VENEZIANA/ ABRIR 4 FOLHAS ALUMÍNIO ANOD. NATURAL - 420X210CM | un | CZ2515 | FÓRUM DE PORTO VELHO
| PF25 - PORTA TIPO VENEZIANA/ ABRIR 2 FOLHAS ALUMÍNIO ANOD. NATURAL - 110X210CM | un | CZ2517 | FÓRUM DE PORTO VELHO
| PF26 - PORTA TIPO VENEZIANA/ ABRIR 1 FOLHA ALUMÍNIO ANOD. NATURAL - 85X210CM | un | CZ2519 | FÓRUM DE PORTO VELHO
| PF28 - PORTA TIPO VENEZIANA/ ABRIR 2 FOLHAS ALUMÍNIO ANOD. NATURAL - 105X210CM | un | CZ2523 | FÓRUM DE PORTO VELHO
| PF29 - PORTA TIPO VENEZIANA/ ABRIR 2 FOLHAS ALUMÍNIO ANOD. NATURAL - 120X210CM | un | CZ2525 | FÓRUM DE PORTO VELHO
| PF30 - PORTA TIPO VENEZIANA/ ABRIR 1 FOLHA ALUMÍNIO ANOD. NATURAL - 47X210CM | un | CZ2527 | FÓRUM DE PORTO VELHO
| PF31 - PORTA TIPO VENEZIANA/ ABRIR 1 FOLHA ALUMÍNIO ANOD. NATURAL - 77X210CM | un | CZ2529 | FÓRUM DE PORTO VELHO
| PF32 - PORTA TIPO VENEZIANA/ CORRER 2 FOLHAS ALUMÍNIO ANOD. NATURAL - 212X210CM | un | CZ2531 | FÓRUM DE PORTO VELHO
| PF33 - PORTA TIPO VENEZIANA/ ABRIR 2 FOLHAS ALUMÍNIO ANOD. NATURAL - 100X210CM | un | CZ2533 | FÓRUM DE PORTO VELHO
| PF34 - PORTA TIPO VENEZIANA/ ABRIR 2 FOLHAS ALUMÍNIO ANOD. NATURAL - 210X210CM | un | CZ2535 | FÓRUM DE PORTO VELHO
| PF35 - PORTA TIPO VENEZIANA/ ABRIR 2 FOLHAS ALUMÍNIO ANOD. NATURAL - 240X210CM | un | CZ2537 | FÓRUM DE PORTO VELHO
| PF36 - PORTA TIPO VENEZIANA/ ABRIR 2 FOLHAS ALUMÍNIO ANOD. NATURAL - 138X210CM | un | CZ2539 | FÓRUM DE PORTO VELHO
| PF37 - PORTA TIPO VENEZIANA/ ABRIR 2 FOLHAS ALUMÍNIO ANOD. NATURAL - 75X210CM | un | CZ2541 | FÓRUM DE PORTO VELHO
| PF38 - PORTA TIPO VENEZIANA/ ABRIR 2 FOLHAS ALUMÍNIO ANOD. NATURAL - 142X210CM | un | CZ2543 | FÓRUM DE PORTO VELHO
| PF39 - PORTA TIPO VENEZIANA/ ABRIR 2 FOLHAS ALUMÍNIO ANOD. NATURAL - 150X210CM | un | CZ2545 | FÓRUM DE PORTO VELHO
| PF40 - PORTA TIPO VENEZIANA/ ABRIR 2 FOLHAS ALUMÍNIO ANOD. NATURAL - 148X210CM | un | CZ2547 | FÓRUM DE PORTO VELHO
| PF46 - PORTA TIPO VENEZIANA/ FIXO ALUMÍNIO ANOD. NATURAL - 90X210CM | un | CZ2549 | FÓRUM DE PORTO VELHO
| PF47 - PORTA TIPO VENEZIANA/ ABRIR 1 FOLHA ALUMÍNIO ANOD. NATURAL - 60X110CM | un | CZ2551 | FÓRUM DE PORTO VELHO
| PF48 - PORTA TIPO VENEZIANA/ ABRIR 2 FOLHAS ALUMÍNIO ANOD. NATURAL - 107X210CM | un | CZ2553 | FÓRUM DE PORTO VELHO
| PFE1 - PORTÃO TIPO VENEZIANA/ BASCULANTE 1 FOLHA ALUMÍNIO ANOD. NATURAL - 430X295CM | un | CZ2555 | FÓRUM DE PORTO VELHO
| PFE2 - PORTÃO TIPO VENEZIANA/ CORRER 1 FOLHA ALUMÍNIO ANOD. NATURAL - 380X295CM | un | CZ2557 | FÓRUM DE PORTO VELHO
| PFE3 - PORTÃO TIPO VENEZIANA/ CORRER 1 FOLHA ALUMÍNIO ANOD. NATURAL - 480X295CM | un | CZ2559 | FÓRUM DE PORTO VELHO
| PFE4 - PORTÃO TIPO VENEZIANA/ BASCULANTE 1 FOLHA ALUMÍNIO ANOD. NATURAL - 430X295CM | un | CZ2561 | FÓRUM DE PORTO VELHO
| PFE5 - PORTÃO TIPO VENEZIANA/ BASCULANTE 1 FOLHA ALUMÍNIO ANOD. NATURAL - 448X295CM | un | CZ2563 | FÓRUM DE PORTO VELHO
| BRISE DO TIPO ASA DE AVIÃO MODULADOS, AJUSTÁVEIS MECANICAMENTE, COR PRATA | m2 | CZ2565 | FÓRUM DE PORTO VELHO
| BRISE METÁLICO, REF.: REFAX, PROTÓTIPO SISTEMA LINEAR RB, OU EQUIVALENTES TÉCNICOS, EXECUTADO COM LIGA DE ALUMÍNIO, NA COR ALUMÍNIO R99 MODELO RB60 OU EQUIVALENTE TÉCNICO, COM ESPAÇAMENTO DE 40MM ENTRE OS PERFIS, INSTALADOS HORIZONTALMENTE | m2 | CZ2567 | FÓRUM DE PORTO VELHO
| PM1 - PORTA TIPO ABRIR 1 FOLHA EM MADEIRA TIPO PRANCHETA REVESTIDA COM LAMINADO MELAMÍNICO - 70X210CM | un | CZ2569 | FÓRUM DE PORTO VELHO
| PM2 - PORTA TIPO ABRIR 1 FOLHA EM MADEIRA TIPO PRANCHETA REVESTIDA COM LAMINADO MELAMÍNICO - 80X210CM | un | CZ2571 | FÓRUM DE PORTO VELHO
| PM3 - PORTA TIPO ABRIR 1 FOLHA EM MADEIRA TIPO PRANCHETA REVESTIDA COM LAMINADO MELAMÍNICO - 90X210CM | un | CZ2573 | FÓRUM DE PORTO VELHO
| PM4 - PORTA TIPO ABRIR 1 FOLHA EM MADEIRA TIPO PRANCHETA REVESTIDA COM LAMINADO MELAMÍNICO - 100X210CM | un | CZ2575 | FÓRUM DE PORTO VELHO
| PM5 - PORTA TIPO ABRIR 2 FOLHAS EM MADEIRA TIPO PRANCHETA REVESTIDA COM LAMINADO MELAMÍNICO - 160X210CM | un | CZ2577 | FÓRUM DE PORTO VELHO
| PM6 - PORTA TIPO ABRIR 1 FOLHA EM MADEIRA TIPO PRANCHETA COM TRATAMENTO ACÚSTICO E ACABAMENTO EM LAMINADO MELAMÍNICO - 80X210CM | un | CZ2579 | FÓRUM DE PORTO VELHO
| PM7 - PORTA TIPO ABRIR 1 FOLHA EM MADEIRA TIPO PRANCHETA COM TRATAMENTO ACÚSTICO E ACABAMENTO EM LAMINADO MELAMÍNICO - 90X210CM | un | CZ2581 | FÓRUM DE PORTO VELHO
| PM9 - PORTA TIPO ABRIR 1 FOLHAS EM MADEIRA TIPO PRANCHETA COM TRATAMENTO ACÚSTICO E ACABAMENTO EM LAMINADO MELAMÍNICO - 120X210CM | un | CZ2583 | FÓRUM DE PORTO VELHO
| PM10 - PORTA TIPO ABRIR 2 FOLHAS EM MADEIRA TIPO PRANCHETA COM TRATAMENTO ACÚSTICO E ACABAMENTO EM LAMINADO MELAMÍNICO - 160X210CM | un | CZ2585 | FÓRUM DE PORTO VELHO
| PM11 - PORTA TIPO ABRIR 1 FOLHA EM MADEIRA TIPO PRANCHETA COM ACABAMENTO EM LAMINADO MELAMÍNICO - 80X210CM | un | CZ2587 | FÓRUM DE PORTO VELHO
| PM12 - PORTA TIPO CORRER 1 FOLHA EM MADEIRA TIPO PRANCHETA REVESTIDA COM LAMINADO MELAMÍNICO - 100X210CM | un | CZ2589 | FÓRUM DE PORTO VELHO
| PM13 - PORTA TIPO ABRIR 2 FOLHAS EM MADEIRA TIPO PRANCHETA COM TRATAMENTO ACÚSTICO E ACABAMENTO EM LAMINADO MELAMÍNICO - 180X210CM | un | CZ2591 | FÓRUM DE PORTO VELHO
| PM14 - PORTA TIPO ABRIR 2 FOLHAS EM MADEIRA TIPO PRANCHETA REVESTIDA COM LAMINADO MELAMÍNICO E VISOR - 90X210CM | un | CZ2593 | FÓRUM DE PORTO VELHO
| PM15 - PORTA TIPO ABRIR 2 FOLHAS EM MADEIRA TIPO PRANCHETA REVESTIDA COM LAMINADO MELAMÍNICO E VISOR - 80X210CM | un | CZ2595 | FÓRUM DE PORTO VELHO
| PC1 - PORTA TIPO ABRIR 1 FOLHA EM COMPENSADO TIPO VIROLA ACAB. LAMINADO MELAMÍNICO COR PÉROLA - 80X160CM | un | CZ2597 | FÓRUM DE PORTO VELHO
| PAC1 - PORTA TIPO DUPLO MISTA - 120X210CM | un | CZ2599 | FÓRUM DE PORTO VELHO
| MOLA HIDRÁULICA | un | CZ2601 | FÓRUM DE PORTO VELHO
| GUARDA-CORPO EM TUBO AÇO GALVANIZADO 1 1/4" | m2 | CZ2603 | FÓRUM DE PORTO VELHO
| CORRIMÃO EM AÇO INOX | m | CZ2605 | FÓRUM DE PORTO VELHO
| GUARDA-CORPO EM AÇO INOX | m2 | CZ2607 | FÓRUM DE PORTO VELHO
| PF6 - PORTA TIPO GRADE / ABRIR PERFIS DE AÇO GALVANIZADO - 90X210CM | un | CZ2609 | FÓRUM DE PORTO VELHO
| PF8 - PORTA TIPO GRADE/ ABRIR 2 FOLHAS PERFIS DE AÇO GALVANIZADO - 180X210CM | un | CZ2613 | FÓRUM DE PORTO VELHO
| PF15 - PORTA TIPO TELA ARTÍSTICA/ ABRIR 2 FOLHAS PERFIS DE AÇO GALVANIZADO - 135X210CM | un | CZ2615 | FÓRUM DE PORTO VELHO
| PF16 - PORTA TIPO TELA ARTÍSTICA/ ABRIR 2 FOLHAS PERFIS DE AÇO GALVANIZADO - 160X210CM | un | CZ2617 | FÓRUM DE PORTO VELHO
| PF17 - PORTA TIPO TELA ARTÍSTICA/ ABRIR 1 FOLHA PERFIS DE AÇO GALVANIZADO - 90X210CM | un | CZ2619 | FÓRUM DE PORTO VELHO
| PF41 - PORTA TIPO TELA ARTÍSTICA/ ABRIR 2 FOLHAS PERFIS DE AÇO GALVANIZADO - 200X210CM | un | CZ2621 | FÓRUM DE PORTO VELHO
| PF43 - PORTA TIPO TELA ARTÍSTICA/ ABRIR 2 FOLHAS PERFIS DE AÇO GALVANIZADO - 80X210CM | un | CZ2623 | FÓRUM DE PORTO VELHO
| PF44 - PORTA TIPO TELA ARTÍSTICA/ ABRIR 2 FOLHAS PERFIS DE AÇO GALVANIZADO - 200X320CM | un | CZ2625 | FÓRUM DE PORTO VELHO
| PF45 - PORTA TIPO TELA ARTÍSTICA/ ABRIR 2 FOLHAS PERFIS DE AÇO GALVANIZADO - 277X320CM | un | CZ2627 | FÓRUM DE PORTO VELHO
| PCF2 - PORTA TIPO CORTA FOGO/ ABRIR 2 FOLHAS CHAPA DE AÇO GALVANIZADO - 150X210CM | un | CZ2629 | FÓRUM DE PORTO VELHO
| PCF3 - PORTA TIPO CORTA FOGO/ ABRIR 1 FOLHA CHAPA DE AÇO GALVANIZADO - 80X210CM | un | CZ2631 | FÓRUM DE PORTO VELHO
| PCF4 - PORTA TIPO CORTA FOGO/ ABRIR 1 FOLHA CHAPA DE AÇO GALVANIZADO - 100X210CM | un | CZ2633 | FÓRUM DE PORTO VELHO
| PCF5 - PORTA TIPO CORTA FOGO/ ABRIR 2 FOLHAS CHAPA DE AÇO GALVANIZADO - 180X210CM | un | CZ2635 | FÓRUM DE PORTO VELHO
| PCF6 - PORTA TIPO CORTA FOGO/ ABRIR 1 FOLHA CHAPA DE AÇO GALVANIZADO - 90X210CM | un | CZ2637 | FÓRUM DE PORTO VELHO
| PCF7 - PORTA TIPO CORTA FOGO/ ABRIR 2 FOLHAS CHAPA DE AÇO GALVANIZADO - 200X210CM | un | CZ2639 | FÓRUM DE PORTO VELHO
| PCF8 - PORTA TIPO CORTA FOGO/ ABRIR 2 FOLHAS CHAPA DE AÇO GALVANIZADO - 300X210CM | un | CZ2641 | FÓRUM DE PORTO VELHO
| GF1 - JANELA TIPO FIXA PERFIS DE AÇO GALVANIZADO - 100X50CM | un | CZ2643 | FÓRUM DE PORTO VELHO
| FECHAMENTO EM ALAMBRADO COM TELA #2" FIO 14 | m2 | CZ2645 | FÓRUM DE PORTO VELHO
| FECHAMENTO EM GRADE EM AÇO GALVANIZADO | m2 | CZ2647 | FÓRUM DE PORTO VELHO
| GRADE DE FERRO PARA PISO EM BARRA CHATA 3/16" | m2 | CZ2649 | FÓRUM DE PORTO VELHO
| PV1 - PORTA TIPO ABRIR EM VIDRO TEMPERADO INCOLOR E= 10MM COM FERRAGENS INOX - 120X210CM | un | CZ2651 | FÓRUM DE PORTO VELHO
| PV3 - PORTA TIPO CORRER EM VIDRO TEMPERADO INCOLOR E= 10MM COM FERRAGENS INOX - 215X210CM | un | CZ2653 | FÓRUM DE PORTO VELHO
| PV4 - PORTA TIPO CORRER EM VIDRO TEMPERADO INCOLOR E= 10MM COM FERRAGENS INOX - 275X210CM | un | CZ2655 | FÓRUM DE PORTO VELHO
| PV5 - PORTA TIPO CORRER EM VIDRO TEMPERADO INCOLOR E= 10MM COM FERRAGENS INOX - 400X210CM | un | CZ2657 | FÓRUM DE PORTO VELHO
| PV7 - PORTA TIPO ABRIR 2 FOLHAS EM VIDRO TEMPERADO INCOLOR E= 10MM COM FERRAGENS INOX - 195X237CM | un | CZ2659 | FÓRUM DE PORTO VELHO
| PV8 - PORTA TIPO ABRIR 2 FOLHAS EM VIDRO TEMPERADO INCOLOR E= 10MM COM FERRAGENS INOX - 371X237CM | un | CZ2661 | FÓRUM DE PORTO VELHO
| PV9 - PORTA TIPO GIRATÓRIA / CORRER EM VIDRO TEMPERADO INCOLOR E= 10MM COM FERRAGENS INOX - 630X298CM | un | CZ2663 | FÓRUM DE PORTO VELHO
| PV10 - PORTA TIPO CORRER EM VIDRO TEMPERADO INCOLOR E= 10MM COM FERRAGENS INOX - 796X240CM | un | CZ2665 | FÓRUM DE PORTO VELHO
| PV11 - PORTA TIPO CORRER EM VIDRO TEMPERADO INCOLOR E= 10MM COM FERRAGENS INOX - 160X210CM | un | CZ2667 | FÓRUM DE PORTO VELHO
| PV12 - PORTA TIPO CORRER EM VIDRO TEMPERADO INCOLOR E= 10MM COM FERRAGENS INOX - 230X210CM | un | CZ2669 | FÓRUM DE PORTO VELHO
| PV13 - PORTA TIPO CORRER EM VIDRO TEMPERADO INCOLOR E= 10MM COM FERRAGENS INOX - 153X210CM | un | CZ2671 | FÓRUM DE PORTO VELHO
| PV16 - PORTA TIPO GIRATÓRIA EM VIDRO TEMPERADO INCOLOR E= 10MM COM FERRAGENS INOX - 195X237CM | un | CZ2673 | FÓRUM DE PORTO VELHO
| PV17 - PORTA TIPO GIRATÓRIA EM VIDRO TEMPERADO INCOLOR E= 10MM COM FERRAGENS INOX - 368X237CM | un | CZ2675 | FÓRUM DE PORTO VELHO
| PV18 - PORTA TIPO CORRER EM VIDRO TEMPERADO INCOLOR E= 10MM COM FERRAGENS INOX - 362X210CM | un | CZ2677 | FÓRUM DE PORTO VELHO
| PV19 - PORTA TIPO ABRIR EM VIDRO CORTA FOGO COM FERRAGENS INOX - 126X210CM | un | CZ2679 | FÓRUM DE PORTO VELHO
| ESPELHO DE PRATA, INCOLOR, ESPESSURA 3 MM, COM ACABAMENTO DA BORDA DO TIPO BIZOTÊ POLIDO, COM ÂNGULO DE 45 GRAUS; REFERÊNCIA COMERCIAL CEBRACE ESPELHO MIRAGE OU EQUIVALENTES TÉCNICOS. INSTALAÇÃO MECÂNICA; BOTÃO FRANCÊS EM LIGA ZAMAK, ACABAMENTO CROMADO, FIXADO ATRAVÉS DE PARAFUSO E BUCHA | m2 | CZ2681 | FÓRUM DE PORTO VELHO
| ESPELHO DE INCLINAÇÃO VARIÁVEL, MOLDURA EM AÇO INOX AISI 304,ACABAMENTO ESCOVADO E ESPELHO INCOLOR ESPESSURA 3 MM, COM DOBRADIÇA EM PIANO. DIMENSÕES: 500X700 MM. SUPORTE ARTICULADO EM LATÃO CROMADO. REFERÊNCIA COMERCIAL "ITILNOX, REFERÊNCIA UT-AD772", OU "PHD BARRAS", OU EQUIVALENTES TÉCNICOS | m2 | CZ2683 | FÓRUM DE PORTO VELHO
| BOX EM VIDRO TEMPERADO INCOLOR ESPESSURA 8 MM COM FERRAGENS EM ALUMÍNIO ANODIZADO NATURAL, COM PORTA DE CORRER DE 01 FOLHA | m2 | CZ2685 | FÓRUM DE PORTO VELHO
| DIVISÓRIA EM VIDRO TEMPERADO E=10MM | m2 | CZ2687 | FÓRUM DE PORTO VELHO
| GUARDA-CORPO EM VIDRO TEMPERADO - E=10MM | m2 | CZ2689 | FÓRUM DE PORTO VELHO
| ESTRUTURA METÁLICA PARA ENGRADAMENTO DE TELHA MET. TRAPEZOIDAL | kg | CZ2691 | FÓRUM DE PORTO VELHO
| PINTURA COM TINTA GRAFITE ESMALTE SOBRE SUPERFÍCIE METÁLICA | m2 | CZ2693 | FÓRUM DE PORTO VELHO
| COBERTURA EM TELHA METÁLICA TIPO SANDUICHE TRAPEZ. TERMOACÚSTICA E= 35MM | m2 | CZ2695 | FÓRUM DE PORTO VELHO
| CUMEEIRA EM TELHA METÁLICA TRAPEZOIDAL E= 0,5MM | m | CZ2697 | FÓRUM DE PORTO VELHO
| RUFO EM CHAPA DE AÇO GALVANIZADO NÚMERO 24 - DESENVOLV. 25 CM | m | CZ2699 | FÓRUM DE PORTO VELHO
| CALHA EM CHAPA GALVANIZADA | m | CZ2701 | FÓRUM DE PORTO VELHO
| COBERTURA EM POLICARBONATO COMPACTO E= 4MM, INC. ESTRUTURA METÁLICA | m2 | CZ2703 | FÓRUM DE PORTO VELHO
| COBERTURA EM VIDRO LAMINADO TEMPERADO REFLETIVO - 2 BUTIRAIS - COR PRATA E= 12MM, INC. ESTRUTURA ALUMÍNIO | m2 | CZ2705 | FÓRUM DE PORTO VELHO
| IMPERMEABILIZAÇÃO DE RAMPA A BASE DE MEMBRANA DE POLIURETANO | m2 | CZ2715 | FÓRUM DE PORTO VELHO
| REVESTIMENTO EM ESPUMA FLEXÍVEL, AUTO EXTINGUÍVEL EM PLACAS DE 625X625MM, E= 25MM, COR NATURAL. FABRICAÇÃO OWA BRASIL, REF. SONEX ILLTEC PLANO, OU INCOFLEX, OU ISOLINE, OU EQUIVALENTE TÉCNICO | m2 | CZ2725 | FÓRUM DE PORTO VELHO
| REVESTIMENTO EM LAMBRI DE MADEIRA IPÊ EM RÉGUAS VERTICAIS, DIMENSÃO 10X02X110MM. ACABAMENTO EM VERNIZ SINTÉTICO. COMPLEMENTAÇÃO COM TECIDO ACÚSTICO SINTÉTICO, AUTO EXTINGUÍVEL E ATÓXICO NA COR CINZA-MÉDIO | m2 | CZ2723 | FÓRUM DE PORTO VELHO
| REVESTIMENTO EM CARPETE EM ROLO CONSTITUÍDO POR MULTIFILAMENTOS DE POLIÉSTER ESP.: 4MM COR GRAFITE GRIS. REF. TAPETE SÃO CARLOS, MODELO LOOP. | m2 | CZ2731 | FÓRUM DE PORTO VELHO
| REVESTIMENTO EM GRANITO BRANCO CEARÁ EM PLACAS DE DIMENSÕES 50X50CM, ACAB. POLIDO, ESP.: 150MM | m2 | CZ2733 | FÓRUM DE PORTO VELHO
| REVESTIMENTO ACÚSTICO TIPO JATEAMENTO DE FIBRAS MINERAIS FINAS AGLOMERADAS COM ADESIVO FIBERFIX (LÃ DE VIDRO) COM ESPESSURA DE 30 MM, DENSIDADE DE 50KG/M3, NA COR PRETA. REF. “FIBERJET”, OU “ISONAR” OU EQUIVALENTE TÉCNICO | m2 | CZ2727 | FÓRUM DE PORTO VELHO
| FRISO EM PERFIL “U” DE ALUMÍNIO ANODIZADO NATURAL L= 1” | m | CZ2729 | FÓRUM DE PORTO VELHO
| MASSA ÚNICA PARA RECEBIMENTO DE PINTURA ARGAMASSA 1:2:8 - E= 2CM - EXTERNO | m2 | CZ2735 | FÓRUM DE PORTO VELHO
| REVESTIMENTO A BASE DE AGREGADOS MINERAIS GRANULADOS, NA COR CINZA-MÉDIO TP-31, FAB. GRANITORRE, QUARTZOLIT OU EQUIVALENTE | m2 | CZ2737 | FÓRUM DE PORTO VELHO
| REVESTIMENTO A BASE DE AGREGADOS MINERAIS GRANULADOS, NA COR CINZA-CLARO TP-58, FAB. GRANITORRE, QUARTZOLIT OU EQUIVALENTE | m2 | CZ2739 | FÓRUM DE PORTO VELHO
| PAINÉIS EM ALUMÍNIO COMPOSTO, EM PLACAS DE ESPESSURA 4MM COR PRATA (SILVER METÁLICA 500), FABRICAÇÃO ALUCOBOND BRASIL, BELMETAL, ALUCOMAXX OU EQUIVALENTE TÉCNICO | m2 | CZ2741 | FÓRUM DE PORTO VELHO
| FORRO DE GESSO ACARTONADO MONOLÍTICO EM PLACAS DE 60X200CM, FIXADO NA LAJE DO TETO ATRAVÉS DE PENDURAIS DE AÇO GALVANIZADO Nº 18. FABRICANTE PLACO, OU KNAUF, OU AMF OU EQUIVALENTE | m2 | CZ2743 | FÓRUM DE PORTO VELHO
| FORRO DE GESSO ACARTONADO MONOLÍTICO, RESISTENTE À UMIDADE, TRATADO QUIMICAMENTE COM HIDROFUGANTES, EM PLACAS DE 60X200CM, FIXADO NA LAJE DO TETO ATRAVÉS DE PENDURAIS DE AÇO GALVANIZADO Nº 18. FABRICANTE PLACO, OU KNAUF, OU AMF OU EQUIVALENTE | m2 | CZ2745 | FÓRUM DE PORTO VELHO
| FORRO MODULAR EM PLACAS METÁLICAS DO TIPO COLMEIA, DIMENSÃO 62,5X62,5CM, ESPESSURA 35MM, FIXADAS ATRAVÉS DE GRELHAS TIPO "U" APOIADAS SOBRE PERFIL “T” INVERTIDO DE 15MM, COR GRAFITE. FABRICAÇÃO HUNTER DOUGLAS, LINHA MINICELL ALUMÍNIO OPACO 3083, OU REFAX, OU REMASTER, OU EQUIVALENTE TÉCNICO | m2 | CZ2747 | FÓRUM DE PORTO VELHO
| FORRO MODULAR METÁLICO MICROPERFURADO, DIMENSÃO 62,5X62,5CM, COR BRANCO, FIXADOS ATRAVÉS DE GRELHAS APOIADAS SOBRE PERFIL “T” INVERTIDO DE 15MM OU PERFIL FINELINE OU PERFIL CARTOLA. FABRICANTE HUNTER DOUGLAS, OU REFAX, REMASTER OU EQUIVALENTE TÉCNICO | m2 | CZ2749 | FÓRUM DE PORTO VELHO
| FORRO DE FIBRA MINERAL REMOVÍVEL, DIMENSÃO: 62,5X62,5 MM COM BORDA TEGULAR, ACABAMENTO EM PINTURA ACRÍLICA NA COR BRANCA DE AÇÃO BACTERIOSTÁTICA. ESPESSURA: 19MM. REFERÊNCIA COMERCIAL “LINHA ULTIMA TEGULAR COM PERFIL SUPRAFINE, ARMSTRONG”, OU “HUNTER DOUGLAS", OU “OWA ” OU EQUIVALENTE TÉCNICO | m2 | CZ2751 | FÓRUM DE PORTO VELHO
| FORRO DE FIBRA MINERAL REMOVÍVEL, DIMENSÃO: 125X62,5CM COM BORDA TEGULAR, ACABAMENTO EM PINTURA ACRÍLICA NA COR BRANCA DE AÇÃO BACTERIOSTÁTICA. ESPESSURA: 19MM. REFERÊNCIA COMERCIAL “LINHA ULTIMA TEGULAR COM PERFIL SUPRAFINE, ARMSTRONG”, OU “HUNTER DOUGLAS", OU “OWA ” OU EQUIVALENTE TÉCNICO | m2 | CZ2753 | FÓRUM DE PORTO VELHO
| JUNTA DE DILATAÇÃO "TABICA" EM FORRO DE GESSO | m | CZ2755 | FÓRUM DE PORTO VELHO
| CORTINEIRO | m | CZ2757 | FÓRUM DE PORTO VELHO
| SANCA EM GESSO ACARTONADO PARA ILUMINAÇÃO TUBULAR | m | CZ2759 | FÓRUM DE PORTO VELHO
| LAJE DE TRANSIÇÃO EM CONCRETO ARMADO E= 15CM , MALHA EM TELA SOLDADA 15X15CM D=3,4MM - REF. Q61, INCLUSIVE REGULARIZAÇÃO, LONA PLÁSTICA E NIVELAMENTO MECANIZADO COM ADITIVO DO TIPO PENETRON ADMIX | m2 | CZ2761 | FÓRUM DE PORTO VELHO
| CONTRAPISO TRAÇO 1:3 (CIMENTO E AREIA) ACABAMENTO RUSTICO E= 3CM | m2 | CZ2763 | FÓRUM DE PORTO VELHO
| PISO CIMENTADO ACABAMENTO LISO TRAÇO 1:3 ESPESSURA 3 CM | m2 | CZ2765 | FÓRUM DE PORTO VELHO
| PISO EM BLOCO DE CONCRETO INTERTRAVADO ALERTA, COR VERMELHA, 25X25X6CM - RESISTÊNCIA 35 MPA, REF. "MASKI", "PREMIX" OU EQUIVALENTE TÉCNICO | m2 | CZ2767 | FÓRUM DE PORTO VELHO
| PISO EM BLOCO DE CONCRETO INTERTRAVADO DIRECIONAL, COR VERMELHA, 25X25X6CM - RESISTÊNCIA 35 MPA, REF. "MASKI", "PREMIX" OU EQUIVALENTE TÉCNICO | m2 | CZ2769 | FÓRUM DE PORTO VELHO
| PISO EM CONCRETO COM ACABAMENTO FRISADO A CADA 10CM NO SENTIDO PERPENDICULAR DO FLUXO DE VEÍCULOS | m2 | CZ2771 | FÓRUM DE PORTO VELHO
| PISO EM PORCELANATO 60X60CM, NA COR CINZA-MÉDIO, RETIFICADO, PEI 4, COM ACABAMENTO ACETINADO. ESPESSURA DE 6MM. REFERÊNCIA COMERCIAL "VILLAGRES - COLEÇÃO METROPOLITANA, 6099" OU EQUIVALENTE TÉCNICO | m2 | CZ2775 | FÓRUM DE PORTO VELHO
| CERÂMICA 41X41CM, NA COR BRANCO MANCHETADO, ESPESSURA DE 6.5MM, PEI 5. REFERÊNCIA COMERCIAL "PORTOBELLO, LINHA NEW SOLUTION, COD. 21692ET, LASER ICE" OU EQUIVALENTE TÉCNICO | m2 | CZ2777 | FÓRUM DE PORTO VELHO
| CARPETE CORPORATIVO NA COR AZUL ESCURO, ESPESSURA DE 10MM, EM PLACAS 50X50CM, REFERÊNCIA COMERCIAL "BEAULIEU INTERLUDE CELESTE 052' OU EQUIVALENTE TÉCNICO | m2 | CZ2779 | FÓRUM DE PORTO VELHO
| PISO LAMINADO DE ALTA RESISTENCIA PADRÃO IPÊ REAL, FABRICAÇÃO EUCAFLOOR, DURAFLOOR OU EQUIVALENTE TÉCNICO | m2 | CZ2795 | FÓRUM DE PORTO VELHO
| PISO EM GRANILITE MOLDADO "IN LOCO" NA COR CINZA ESPESSURA DE 8MM - REF. GRANITORRE, OU MADERQUAZ, OU ARTGRAN, OU EQUIVALENTE TÉCNICO + APLICAÇÃO DE RESINA POLIURETANA EM PISO DE GRANILITE | m2 | CZ2783 | FÓRUM DE PORTO VELHO
| PISO EM GRANITO BRANCO CEARÁ APICOADO E= 2CM | m2 | CZ2785 | FÓRUM DE PORTO VELHO
| PISO EM GRANITO BRANCO CEARÁ POLIDO E= 2CM | m2 | CZ2787 | FÓRUM DE PORTO VELHO
| PISO EM GRANITO PRETO SÃO GABRIEL E= 2CM | m2 | CZ2789 | FÓRUM DE PORTO VELHO
| PISO ELEVADO EM PLACAS DE 59,68X59,68CM (60x60CM NOMINAIS), CONSTITUÍDO POR DUAS CHAPAS DE AÇO COM ENCHIMENTO DE ARGAMASSA E REENTRÂNCIAS NOS CANTOS PARA ENCAIXE E TRAVAMENTO NOS PEDESTAIS. ALTURA DE INSTALAÇÃO = 7CM, REVESTIDA COM PISO VINÍLICO 60X60CM, ESPESSURA DE 2MM, NA COR BEGE. A ESTRUTURA DE APOIO SERÁ METÁLICA GALVANIZADA COM SUPORTES TELESCÓPICOS REGULÁVEIS | m2 | CZ2791 | FÓRUM DE PORTO VELHO
| PISO VINÍLICO 60X60CM, ESPESSURA DE 2MM, NA COR BEGE | m2 | CZ2797 | FÓRUM DE PORTO VELHO
| PISO EM CERÂMICA RÚSTICA, NA COR TERRA. REFERÊNCIA “GAIL - COLEÇÃO ARQUITETURA NATURAL, 240X240X11MM, NO PADRÃO DE COR TERRACOTA COD. 1300” OU EQUIVALENTE TÉCNICO | m2 | CZ2793 | FÓRUM DE PORTO VELHO
| DECK EM RÉGUAS DE MADEIRA IPÊ | m2 | CZ2799 | FÓRUM DE PORTO VELHO
| SOLEIRA EM GRANITO BRANCO CEARÁ SEMI-POLIDO E= 2CM | m2 | CZ2801 | FÓRUM DE PORTO VELHO
| SOLEIRA EM GRANITO BRANCO CEARÁ POLIDO E= 2CM | m2 | CZ2803 | FÓRUM DE PORTO VELHO
| PEITORIL EM GRANITO BRANCO CEARÁ POLIDO E= 2CM | m2 | CZ2805 | FÓRUM DE PORTO VELHO
| RODAPÉ EM GRANILITE NA COR CINZA - H=10CM | m | CZ2809 | FÓRUM DE PORTO VELHO
| RODAPÉ EM CERÂMICA RUSTICA, NA COR TERRA - H=10CM | m | CZ2813 | FÓRUM DE PORTO VELHO
| RODAPÉ EM CERÂMICA NA COR BRANCO MANCHETADO - H=10CM | m | CZ2815 | FÓRUM DE PORTO VELHO
| RODAPÉ EM MADEIRA IPÊ - H=10CM | m | CZ2819 | FÓRUM DE PORTO VELHO
| ALISAR EM GRANITO BRANCO CEARÁ POLIDO | m2 | CZ2823 | FÓRUM DE PORTO VELHO
| PINTURA DE FAIXA DE ZEBRADA EM TINTA ESMALTE CORES AMARELA E PRETA | m2 | CZ2825 | FÓRUM DE PORTO VELHO
| APLICAÇÃO MANUAL DE PINTURA C/ TINTA LÁTEX PVA EM TETO, DUAS DEMÃOS | m2 | CZ2827 | FÓRUM DE PORTO VELHO
| TRATAMENTO DE CONCRETO APARENTE ESTUCAMENTO E VERNIZ EM TETOS | m2 | CZ2058 | FÓRUM DE PORTO VELHO
| APLICAÇÃO DE FUNDO SELADOR ACRÍLICO EM PAREDES, UMA DEMÃO - FACHADA | m2 | CZ2829 | FÓRUM DE PORTO VELHO
| APLICAÇÃO MANUAL DE PINTURA COM TINTA TEXTURIZADA ACRÍLICA | m2 | CZ2831 | FÓRUM DE PORTO VELHO
| APLICAÇÃO MANUAL DE PINTURA C/TINTA LÁTEX ACRÍLICA EM FACHADA, COR PRETA | m2 | CZ2833 | FÓRUM DE PORTO VELHO
| PINTURA EM BORRACHA CLORADA DE DEMARCAÇÃO DE VAGAS - IDOSO | m2 | CZ2835 | FÓRUM DE PORTO VELHO
| PINTURA EM BORRACHA CLORADA DE DEMARCAÇÃO DE VAGAS - PNE | m2 | CZ2837 | FÓRUM DE PORTO VELHO
| PINTURA DE DEMARCAÇÃO DE VAGAS EM BORRACHA CLORADA L= 10CM | m | CZ2839 | FÓRUM DE PORTO VELHO
| PINTURA DE FAIXA DE PEDESTRE | m2 | CZ2841 | FÓRUM DE PORTO VELHO
| PINTURA DE SINALIZAÇÃO HORIZONTAL | m2 | CZ2843 | FÓRUM DE PORTO VELHO
| PINTURA ESMALTE ACETINADO EM MADEIRA, DUAS DEMÃOS | m2 | CZ2070 | FÓRUM DE PORTO VELHO
| BANCADA EM GRANITO BRANCO CEARÁ, ESPESSURA 3CM, QUINAS ARREDONDADAS NAS FACES APARENTES, ACABAMENTO POLIDO | m2 | CZ2845 | FÓRUM DE PORTO VELHO
| RODABANCA EM TODA EXTENSÃO DO ENGASTAMENTO DO TAMPO COM A ALVENARIA EM GRANITO BRANCO CEARÁ, DIMENSÕES DE 10X2 CM, COM QUINAS ARREDONDADAS NAS FACES APARENTES E REBAIXO DE 1X1 CM PARA ASSENTAMENTO DO AZULEJO E VEDAÇÃO COM SILICONE | m | CZ2847 | FÓRUM DE PORTO VELHO
| MOLDURA PERIMETRAL INFERIOR EM GRANITO BRANCO CEARÁ POLIDO (2X5 CM) A SER EXECUTADA NA EXTREMIDADE DA FACE INFERIOR DO TAMPO | m | CZ2849 | FÓRUM DE PORTO VELHO
| FRONTÃO EM GRANITO BRANCO CEARÁ COM ACABAMENTO POLIDO, ESPESSURA 30MM, ALTURA=10CM OU EQUIVALENTE | m | CZ2851 | FÓRUM DE PORTO VELHO
| BACIA SANITÁRIA COM CAIXA ACOPLADA DE LOUÇA, COR BRANCO GELO, REFERÊNCIA COMERCIAL "DECA LINHA RAVENA" OU "CELITE" OU EQUIVALENTE TÉCNICO | un | CZ2853 | FÓRUM DE PORTO VELHO
| BACIA SANITÁRIA COM CAIXA ACOPLADA SEM ABERTURA FRONTAL; LINHA HANDICAPPED - CELITE OU EQUIVALENTE (PARA PNE) | un | CZ2855 | FÓRUM DE PORTO VELHO
| BACIA SANITÁRIA DO TIPO "TURCA", EM LOUÇA NA COR BRANCA, FABRICAÇÃO DECA, REF. BACIA TURCA, OU CELITE, OU INCEPA, OU EQUIVALENTE TÉCNICO | un | CZ2857 | FÓRUM DE PORTO VELHO
| ASSENTO SANITÁRIO NA COR BRANCA, REFERÊNCIA 54987 LINHA HANDICAPPED - CELITE OU EQUIVALENTE TÉCNICO | un | CZ2859 | FÓRUM DE PORTO VELHO
| ASSENTO SANITÁRIO SEM ABERTURA FRONTAL, REFERÊNCIA COMERCIAL "DECA LINHA CONFORTO", OU "CELITE", OU EQUIVALENTE TÉCNICO. PARA SANITÁRIOS P.N.E, | un | CZ2861 | FÓRUM DE PORTO VELHO
| CUBA EM CHAPA INOXIDÁVEL COM CANTOS ARREDONDADOS, 0,5MM, FURAÇÃO DESCENTRALIZADA, PROVIDA DE VÁLVULA TIPO AMERICANA, 34X56X14CM, ACABAMENTO ALTO BRILHO. (REF. TRAMONTINA, COD. 94085500) | un | CZ2863 | FÓRUM DE PORTO VELHO
| LAVATÓRIO DE CANTO EM LOUÇA BRANCA; REFERÊNCIA CÓDIGO 04013 CELITE OU EQUIVALENTE | un | CZ2865 | FÓRUM DE PORTO VELHO
| LAVATÓRIO DE EMBUTIR OVAL PEQUENO SEM LADRÃO EM LOUÇA BRANCA; REFERÊNCIA CÓDIGO 10119 - CELITE OU EQUIVALENTE | un | CZ2867 | FÓRUM DE PORTO VELHO
| LAVATÓRIO SUSPENSO, EM LOUÇA, NA COR BRANCA, REFERÊNCIA COMERCIAL CELITE AZÁLEA 295X410 MM OU DECA IZY L15 COR GE 17 (BRANCO GELO), OU EQUIVALENTE TÉCNICO. PARAFUSOS PARA FIXAÇÃO DE LAVATÓRIO REFERÊNCIA COMERCIAL DECA CÓDIGO SP.7.01, OU INCEPA, OU EQUIVALENTE TÉCNICO | un | CZ2869 | FÓRUM DE PORTO VELHO
| MICTÓRIO SIFONADO DE LOUÇA BRANCA; REFERÊNCIA CÓDIGO 08280, LINHA AZALEIA - CELITE OU EQUIVALENTE, ACOMPANHADO COM VÁLVULA DE DESCARGA Ø 1/2, COM ACESSÓRIOS | un | CZ2871 | FÓRUM DE PORTO VELHO
| TORNEIRA DE MESA EM LATÃO COM ACABAMENTO CROMADO, AREJADOR ARTICULADO E SAÍDA LATERAL, TUBO MÓVEL, REFERÊNCIA COMERCIAL FABRIMAR, LINHA DUELLO, CÓDIGO 1167-OU DECA, OU EQUIVALENTE TÉCNICO | un | CZ2873 | FÓRUM DE PORTO VELHO
| TORNEIRA DE MESA PARA LAVATÓRIO, COM ACIONAMENTO HIDROMECÂNICO, ACABAMENTO CROMADO, Ø 1.½; REFERÊNCIA CÓDIGO 110 DOCOL PRESSMATIC BENEFIT OU EQUIVALENTE | un | CZ2875 | FÓRUM DE PORTO VELHO
| TORNEIRA DE MESA PARA LAVATÓRIO, COM ALAVANCA PARA ACIONAMENTO HIDROMECÂNICO, ACABAMENTO CROMADO, Ø ½; REFERÊNCIA CÓDIGO 184906 LINHA PRESSMATIC BENEFIT - DOCOL OU EQUIVALENTE | un | CZ2877 | FÓRUM DE PORTO VELHO
| TORNEIRA PARA TANQUE | un | CZ2879 | FÓRUM DE PORTO VELHO
| VÁLVULA DE DESCARGA PARA MICTÓRIO EM ALUMÍNIO ½. . REFERÊNCIA LINHA ACQUAPRESS CROMADO - FABRIMAR OU EQUIVALENTE | un | CZ2881 | FÓRUM DE PORTO VELHO
| ACABAMENTO PARA VÁLVULA DE DESCARGA DE BACIA SANITÁRIA, ACABAMENTO CROMADO, REFERÊNCIA COMERCIAL DOCOL ACABAMENTO PARA VÁLVULA DE DESCARGA CLÁSSICA SALVÁGUA CHROME, OU DECA, OU EQUIVALENTE TÉCNICO | un | CZ2883 | FÓRUM DE PORTO VELHO
| LIGAÇÃO FLEXÍVEL COM ACABAMENTO CROMADO, COMPRIMENTO DE 40 CM, REFERÊNCIA COMERCIAL DECA, CÓDIGO 4606D OU CELITE, OU EQUIVALENTE TÉCNICO | un | CZ2885 | FÓRUM DE PORTO VELHO
| SIFÃO PARA CUBA: 1/2 X 1 , ACABAMENTO CROMADO; REFERÊNCIA CÓDIGO 322606, LINHA BÁSICOS - DOCOL OU EQUIVALENTE | un | CZ2887 | FÓRUM DE PORTO VELHO
| SIFÃO PARA LAVATÓRIO: 1¼ X 1; ACABAMENTO CROMADO; REFERÊNCIA 3 CÓDIGO 22606, LINHA BÁSICOS - DOCOL OU EQUIVALENTE | un | CZ2889 | FÓRUM DE PORTO VELHO
| BARRA DE APOIO CURVA PARA PORTADORES DE NECESSIDADES ESPECIAIS EM AÇO INOX, ACABAMENTO ESCOVADO, Ø 40 MM, DIM.=71,5 CM E RAIO= 27,5 CM | un | CZ2891 | FÓRUM DE PORTO VELHO
| BARRA DE APOIO PARA PORTADORES DE NECESSIDADES ESPECIAIS EM AÇO INOX, DIM.=85CM; REFERÊNCIA CÓDIGO 00454316 LINHA BENEFIT - DOCOL OU EQUIVALENTE | un | CZ2893 | FÓRUM DE PORTO VELHO
| BARRA DE APOIO PARA PORTA - 40CM | un | CZ2895 | FÓRUM DE PORTO VELHO
| CABIDE TIPO GANCHO, ACABAMENTO CROMADO, REFERÊNCIA COMERCIAL, DECA 2060.C.DSC, OU FABRIMAR, OU EQUIVALENTE TÉCNICO | un | CZ2897 | FÓRUM DE PORTO VELHO
| CHUVEIRO/DUCHA EM AÇO INOX, ACABAMENTO CROMADO | un | CZ2899 | FÓRUM DE PORTO VELHO
| SABONETEIRA DE EMBUTIR DE LOUÇA, NA COR BRANCA, REFERÊNCIA COMERCIAL DECA CÓDIGO A. 380 COR GE17 BRANCO GELO, OU INCEPA OU EQUIVALENTE TÉCNICO | un | CZ2901 | FÓRUM DE PORTO VELHO
| DISPENSER PARA PAPEL HIGIÊNICO EM ROLO NA COR BRANCA, DIMENSÕES 26,5 X 13,0 X 27,0 CM, CAPACIDADE 300 M; REFERÊNCIA: CÓDIGO 30175768 LINHA LAKEKLA, KIMBERLY-CLARK OU EQUIVALENTE PARA SANITÁRIOS | un | CZ2903 | FÓRUM DE PORTO VELHO
| DISPENSER PARA TOALHA DE PAPEL INTERFOLHADA EM ABS NA COR BRANCA; REFERÊNCIA: CÓDIGO 30180225 LINHA LALEKLA, KIMBERLY-CLARK OU EQUIVALENTE. PARA COPA E SANITÁRIOS | un | CZ2905 | FÓRUM DE PORTO VELHO
| DISPENSER SABONETEIRA SPRAY EM ABS NA COR BRANCA; REFERÊNCIA: CÓDIGO 30152702 KIMBERLY-CLARK OU EQUIVALENTE. PARA SANITÁRIOS | un | CZ2907 | FÓRUM DE PORTO VELHO
| INSTALAÇÕES DE ELEVADORES | cj | CZ2941 | FÓRUM DE PORTO VELHO
| PLANTIO DE GRAMA ESMERALDA EM ROLO | m2 | CZ2943 | FÓRUM DE PORTO VELHO
| ARBUSTO BUXINHO (BUXUS SEMPERVIRENS) | un | CZ2945 | FÓRUM DE PORTO VELHO
| TERRA VEGETAL | m3 | CZ2951 | FÓRUM DE PORTO VELHO
| BEBEDOURO IBBL BDF 100 OU EQUIVALENTE TÉCNICO | un | CZ2981 | FÓRUM DE PORTO VELHO
| PÉRGOLA DE MADEIRA NATURAL COM ACABAMENTO EM SATIN PRESERVATIVO TRANSPARENTE OU VERNIZ, ALTURA 20CM, ESPAÇAMENTO DE 20CM | m2 | CZ2983 | FÓRUM DE PORTO VELHO
| CORTINA ROLL-ON EM TECIDO RESINADO COR BEGE CLARO, REF.: RTC TOLDO, CORTINAS E PERSIANAS, HUNTER DOUGLAS, UNIFLEX OU EQUIVALENTE H=1,60M | m | CZ2985 | FÓRUM DE PORTO VELHO
| LIXEIRA DE POLIETILENO DE MEDIA DENSIDADE CAPAC.92L | un | CZ2987 | FÓRUM DE PORTO VELHO
| CATRACA ELETRÔNICA REF. "WOLPAC MODELO WOLSER II”, OU “AVANSAT” EQUIVALENTE TÉCNICO | un | CZ2989 | FÓRUM DE PORTO VELHO
| PLACA MODELO PLC-A | un | CZ2991 | FÓRUM DE PORTO VELHO
| PLACA MODELO PLC-B | un | CZ2993 | FÓRUM DE PORTO VELHO
| PLACA MODELO PLC-C | un | CZ2995 | FÓRUM DE PORTO VELHO
| PLACA MODELO PLC-D | un | CZ2997 | FÓRUM DE PORTO VELHO
| PLACA MODELO PLC-E | un | CZ2999 | FÓRUM DE PORTO VELHO
| REGULARIZAÇÃO E COMPACTAÇÃO DE SUBLEITO ATE 20 CM DE ESPESSURA | m2 | CZ2953 | FÓRUM DE PORTO VELHO
| BASE PARA PAVIMENTAÇÃO COM BRITA CORRIDA, INCLUSIVE COMPACTAÇÃO | m3 | CZ2955 | FÓRUM DE PORTO VELHO
| PINTURA DE LIGAÇÃO COM EMULSÃO RR-1C | m2 | CZ2959 | FÓRUM DE PORTO VELHO
| IMPRIMAÇÃO DE BASE DE PAVIMENTAÇÃO COM ADP CM-30 | m2 | CZ2961 | FÓRUM DE PORTO VELHO
| FABRICAÇÃO E APLICAÇÃO DE CONCRETO BETUMINOSO USINADO A QUENTE(CBUQ),CAP 50/70, EXCLUSIVE TRANSPORTE | t | CZ2963 | FÓRUM DE PORTO VELHO
| TRANSPORTE COM CAMINHÃO BASCULANTE DE 10 M3 EM VIA URBANA PAVIMENTADA | txkm | CZ2965 | FÓRUM DE PORTO VELHO
| PAVIMENTAÇÃO EM BLOCOS DE CONCRETO INTERTRAVADO 20X10X8 CM REF.: "IVAÍ BLOCO PAVER” OU “PAVERTCH” OU EQUIVALENTE TÉCNICO | m2 | CZ2967 | FÓRUM DE PORTO VELHO
| PAVIMENTAÇÃO EM BLOCOS DE CONCRETO INTERTRAVADO EM ELEMENTO VAZADO TIPO CONCREGRAMA OU EQUIVALENTE TÉCNICO | m2 | CZ2969 | FÓRUM DE PORTO VELHO
| MEIO FIO PRÉ-MOLDADO DE CONCRETO | m | CZ2971 | FÓRUM DE PORTO VELHO
| SARJETA DE CONCRETO MOLDADA "IN LOCO" 30CM BASE | m | CZ2973 | FÓRUM DE PORTO VELHO
| PINTURA DE GUIAS / MEIO-FIO EM TINTA LÁTEX PVA, DUAS DEMÃOS | m | CZ2975 | FÓRUM DE PORTO VELHO
| MASTRO EM TUBO DE AÇO CARBONO SAE 1010/1020 - H=10,00M | un | CZ2977 | FÓRUM DE PORTO VELHO
| GRELHA METÁLICA EM CANTONEIRA L 1/2" E BARRA REDONDA D= 1/2" - L=30CM | m | CZ2979 | FÓRUM DE PORTO VELHO
| ALVENARIA DE VEDAÇÃO EM TIJOLOS CERÂMICOS FURADOS E= 9CM | m2 | CZ3115 | FÓRUM DE PORTO VELHO
| ALVENARIA DE VEDAÇÃO EM TIJOLOS CERÂMICOS FURADOS E= 14CM | m2 | CZ3117 | FÓRUM DE PORTO VELHO
| ALVENARIA DE VEDAÇÃO EM TIJOLOS CERÂMICOS FURADOS E= 19CM | m2 | CZ3119 | FÓRUM DE PORTO VELHO
| LOCAÇÃO ALVENARIA | m | CZ1131 | FÓRUM DE PORTO VELHO
| ENCUNHAMENTO DE ALVENARIA DE VEDAÇÃO COM TIJOLO MACIÇO | m | CZ3121 | FÓRUM DE PORTO VELHO
| VERGA MOLDADA IN LOCO EM CONCRETO | m | CZ3123 | FÓRUM DE PORTO VELHO
| ARRASAMENTO DA ESTACA | un | CZ3013 | FÓRUM DE PORTO VELHO
| CAMADA DE REGULARIZAÇÃO COM ARGAMASSA INDUSTRIALIZADA E= 2,0CM | m2 | CZ1323 | FÓRUM DE PORTO VELHO
| CAMADA DE REGULARIZAÇÃO COM ARGAMASSA INDUSTRIALIZADA E= 2,0CM | m2 | CZ1323 | FÓRUM DE PORTO VELHO
| PINTURA IMPERMEABILIZANTE (PRIMER) PINTURA COMPOSTA DE ASFALTOS MODIFICADOS, REFERÊNCIA COMERCIAL "VIAPOL, ECOPRIMER", OU "LWART", OU EQUIVALENTES TÉCNICOS. CONSUMO: 0,4 LITROS/M2 POR DEMÃO | m2 | CZ3051 | FÓRUM DE PORTO VELHO
| IMPERMEABILIZAÇÃO DE LAJE DESCOBERTA COM MANTA ASFÁLTICA E= 4MM | m2 | CZ3053 | FÓRUM DE PORTO VELHO
| PROTEÇÃO TÉRMICA EM PLACAS DE POLIESTIRENO EXTRUDADO, COM DENSIDADE APROXIMADA DE 35 KG / M3, COEFICIENTE DE ABSORÇÃO TÉRMICA K< 0,028 KCAL / M H º C, ESPESSURA 25 MM, REFERÊNCIA COMERCIAL “STYROFOAM (DOWN CORNING)”, OU EQUIVALENTES TÉCNICOS. | m2 | CZ3055 | FÓRUM DE PORTO VELHO
| CAMADA SEPARADORA COM FILME DE POLIETILENO, ESPESSURA DE 24 MICRAS, REFERÊNCIA COMERCIAL “VIAPOL”, OU “DENVER”, OU EQUIVALENTES TÉCNICOS. | m2 | CZ3057 | FÓRUM DE PORTO VELHO
| PROTEÇÃO MECÂNICA DE SUPERFÍCIE COM ARGAMASSA INDUSTRIALIZADA E= 3,0CM | m2 | CZ1337 | FÓRUM DE PORTO VELHO
| CAMADA DE ADERÊNCIA (CHAPISCO) COM PRODUTO INDUSTRIALIZADO (REF.: QUARTZOLIT – “CHAPISCO ROLADO”, OU EQUIVALENTE TÉCNICO). | m2 | CZ3059 | FÓRUM DE PORTO VELHO
| IMPERMEABILIZANTE SEMI-FLEXIVEL, BI-COMPONENTE A BASE DE CIMENTOS ESPECIAIS, ADITIVOS MINERAIS E POLIMEROS, FAB. VIAPOL, REF.: VIAPLUS 1000, OU MASTERSEAL 550 OU EQUIV | m2 | CZ3061 | FÓRUM DE PORTO VELHO
| TELA DE POLIESTER REF.: VEDATEX, FABR.: VEDACIT OU MANTEX, FABR.: VIAPOL, OU EQUIV. TECNICO | m2 | CZ3063 | FÓRUM DE PORTO VELHO
| PROTEÇÃO MECÂNICA DE SUPERFÍCIE COM ARGAMASSA INDUSTRIALIZADA E= 3,0CM | m2 | CZ1337 | FÓRUM DE PORTO VELHO
| IMPERMEABILIZAÇÃO FLEXÍVEL A BASE DE RESINAS E CIMENTOS ESPECIAIS REFERÊNCIA COMERCIAL "VIAPLUS 5000, FABRICAÇÃO VIAPOL" OU "MASTERSEAL 550, FABRICAÇÃO BASF" OU EQUIVALENTES TÉCNICOS | m2 | CZ3065 | FÓRUM DE PORTO VELHO
| XYPEX MODIFICADO ESPESSURA MÁXIMO 1,25 MM - CORTINAS | m2 | CZ3067 | FÓRUM DE PORTO VELHO
| XYPEX CONCENTRADO, ESPESSURA MÁXIMO 1,25 MM - CORTINAS | m2 | CZ3069 | FÓRUM DE PORTO VELHO
| XYPEX CONCENTRADO DS-1 - PISO | m2 | CZ3071 | FÓRUM DE PORTO VELHO
| CAMADA DE REGULARIZAÇÃO COM ARGAMASSA INDUSTRIALIZADA E= 2,0CM | m2 | CZ1323 | FÓRUM DE PORTO VELHO
| DEMÃO DE IMPRIMAÇÃO: A PRIMEIRA DEMÃO, QUE SERÁ PARA IMPRIMAÇÃO (1 DEMÃO APENAS), SERÁ CONSTITUÍDA PELA PRÓPRIA MEMBRANA ACRÍLICA, DILUÍDA EM 15% DE ÁGUA | m2 | CZ3073 | FÓRUM DE PORTO VELHO
| IMPERMEABILIZAÇÃO COM MEMBRANA ACRÍLICA LIQUIDA REFERÊNCIA COMERCIAL “VEDACIT, VEDAPREN BRANCO”, OU “QUIMICRYL, BAUCRYL UV BRANCO”, OU EQUIVALENTES TÉCNICOS | m2 | CZ3075 | FÓRUM DE PORTO VELHO
| MEMBRANA DE POLÍMERO ACRÍLICO COM CIMENTO (EMULSÃO DE POLÍMEROS ACRÍLICOS MISTURADOS AO CIMENTO) | m2 | CZ3077 | FÓRUM DE PORTO VELHO
| IMPERMEABILIZAÇÃO DE RAMPA A BASE DE MEMBRANA DE POLIURETANO | m2 | CZ2715 | FÓRUM DE PORTO VELHO
| PREPARO DA JUNTA COM FITA ADESIVA TIPO CREPE L= 25MM | m | CZ3125 | FÓRUM DE PORTO VELHO
| DELIMITADOR DE PROFUNDIDADE TIPO TARUGO DE ESPUMA DE POLIETILENO DE BAIXA DENSIDADE NA COR CINZA 25MM, REFERÊNCIA COMERCIAL “VEDACIT, TARUCEL”, OU “VIAPOL”, OU EQUIVALENTES TÉCNICOS | m | CZ3083 | FÓRUM DE PORTO VELHO
| PINTURA IMPERMEABILIZANTE (PRIMER) PINTURA COMPOSTA DE ASFALTOS MODIFICADOS, REFERÊNCIA COMERCIAL "VIAPOL, ECOPRIMER", OU "LWART", OU EQUIVALENTES TÉCNICOS. CONSUMO: 0,4 LITROS/M2 POR DEMÃO | m2 | CZ3081 | FÓRUM DE PORTO VELHO
| SELANTE A BASE DE POLIURETANO REFERÊNCIA COMERCIAL “VEDACIT, VEDAFLEX”, OU “SIKA, SIKAFLEX-CONSTRUCTION”, OU EQUIVALENTES TÉCNICOS | m | CZ3085 | FÓRUM DE PORTO VELHO
11.01.01.01 | ADAPTADOR C/FLANGE FIXO P/CAIXA D'ÁGUA DE CONCRETO PVC D= 25MM X 3/4" | un | CZ4325 | BOMBEIROS DF
11.01.01.02 | ADAPTADOR C/FLANGE FIXO P/CAIXA D'ÁGUA DE CONCRETO PVC D= 50MM X 1.1/2" | un | CZ4327 | BOMBEIROS DF
11.01.01.03 | ADAPTADOR C/FLANGE FIXO P/CAIXA D'ÁGUA DE CONCRETO PVC D= 60MMX2" | un | CZ4329 | BOMBEIROS DF
11.01.01.04 | ADAPTADOR C/FLANGE FIXO P/CAIXA D'ÁGUA DE CONCRETO PVC D= 85MM X 3" | un | CZ4331 | BOMBEIROS DF
11.01.01.05 | TUBO - PVC RÍGIDO SOLDÁVEL PARA ÁGUA FRIA D= 25MM | m | CZ4333 | BOMBEIROS DF
11.01.01.06 | TUBO - PVC RÍGIDO SOLDÁVEL PARA ÁGUA FRIA D= 32MM | m | CZ4335 | BOMBEIROS DF
11.01.01.07 | TUBO - PVC RÍGIDO SOLDÁVEL PARA ÁGUA FRIA D= 50MM | m | CZ4337 | BOMBEIROS DF
11.01.01.08 | TUBO - PVC RÍGIDO SOLDÁVEL PARA ÁGUA FRIA D= 85MM | m | CZ4339 | BOMBEIROS DF
11.01.01.09 | JOELHO 90º - PVC RÍGIDO SOLDÁVEL PARA ÁGUA FRIA D= 25MM | un | CZ4341 | BOMBEIROS DF
11.01.01.10 | JOELHO 90º - PVC RÍGIDO SOLDÁVEL PARA ÁGUA FRIA D= 32MM | un | CZ4343 | BOMBEIROS DF
11.01.01.11 | JOELHO 90º - PVC RÍGIDO SOLDÁVEL PARA ÁGUA FRIA D= 50MM | un | CZ4345 | BOMBEIROS DF
11.01.01.12 | JOELHO 90º - PVC RÍGIDO SOLDÁVEL PARA ÁGUA FRIA D= 85MM | un | CZ4347 | BOMBEIROS DF
11.01.01.13 | JOELHO 45º - PVC RÍGIDO SOLDÁVEL PARA ÁGUA FRIA D= 25MM | un | CZ4349 | BOMBEIROS DF
11.01.01.14 | JOELHO 45º - PVC RÍGIDO SOLDÁVEL PARA ÁGUA FRIA D= 50MM | un | CZ4351 | BOMBEIROS DF
11.01.01.15 | JOELHO DE REDUÇÃO - PVC RÍGIDO SOLDÁVEL PARA ÁGUA FRIA D= 32MM X 25MM | un | CZ4353 | BOMBEIROS DF
11.01.01.16 | TE 90º - PVC RÍGIDO SOLDÁVEL PARA ÁGUA FRIA = 25MM | un | CZ4355 | BOMBEIROS DF
11.01.01.17 | TE 90º - PVC RÍGIDO SOLDÁVEL PARA ÁGUA FRIA = 32MM | un | CZ4357 | BOMBEIROS DF
11.01.01.18 | TE 90º - PVC RÍGIDO SOLDÁVEL PARA ÁGUA FRIA = 50MM | un | CZ4359 | BOMBEIROS DF
11.01.01.19 | TE 90 º DE REDUÇÃO - PVC RÍGIDO SOLDÁVEL PARA ÁGUA FRIA D= 32MM X 25MM | un | CZ4361 | BOMBEIROS DF
11.01.01.20 | TE 90 º DE REDUÇÃO - PVC RÍGIDO SOLDÁVEL PARA ÁGUA FRIA D= 50MM X 25MM | un | CZ4363 | BOMBEIROS DF
11.01.01.21 | TE 90 º DE REDUÇÃO - PVC RÍGIDO SOLDÁVEL PARA ÁGUA FRIA D= 50MM X 32MM | un | CZ4365 | BOMBEIROS DF
11.01.01.22 | TE 90 º DE REDUÇÃO - PVC RÍGIDO SOLDÁVEL PARA ÁGUA FRIA D= 85MM X 60MM | un | CZ4367 | BOMBEIROS DF
11.01.01.23 | BUCHA DE REDUÇÃO - PVC RÍGIDO SOLDÁVEL PARA ÁGUA FRIA D= 85MM X 60MM | un | CZ4369 | BOMBEIROS DF
11.01.01.24 | BUCHA DE REDUÇÃO - PVC RÍGIDO SOLDÁVEL PARA ÁGUA FRIA D= 50MM X 32MM | un | CZ4371 | BOMBEIROS DF
11.01.01.25 | BUCHA DE REDUÇÃO - PVC RÍGIDO SOLDÁVEL PARA ÁGUA FRIA D= 50MM X 25MM | un | CZ4373 | BOMBEIROS DF
11.01.01.26 | BUCHA DE REDUÇÃO - PVC RÍGIDO SOLDÁVEL PARA ÁGUA FRIA D= 32MM X 25MM | un | CZ4375 | BOMBEIROS DF
11.01.01.27 | JOELHO 90º COM ROSCA E BUCHA DE LATÃO PVC D= 25MM X 1/2" | un | CZ4377 | BOMBEIROS DF
11.01.01.29 | ADAPTADOR SOLDÁVEL CURTO COM BOLSA E ROSCA PVC SOLDÁVEL D= 25MM X 3/4" | un | CZ4379 | BOMBEIROS DF
11.01.01.30 | ADAPTADOR SOLDÁVEL CURTO COM BOLSA E ROSCA PVC SOLDÁVEL D= 32MM X 1" | un | CZ4381 | BOMBEIROS DF
11.01.01.31 | ADAPTADOR SOLDÁVEL CURTO COM BOLSA E ROSCA PVC SOLDÁVEL D= 50MM X 1.1/2" | un | CZ4383 | BOMBEIROS DF
11.01.01.32 | ADAPTADOR SOLDÁVEL CURTO COM BOLSA E ROSCA PVC SOLDÁVEL D= 85MM X 3" | un | CZ4385 | BOMBEIROS DF
11.01.01.33 | REGISTRO DE GAVETA - ACABAMENTO BRUTO D= 3/4" | un | CZ4387 | BOMBEIROS DF
11.01.01.34 | REGISTRO DE GAVETA - ACABAMENTO BRUTO D= 1.1/2" | un | CZ4389 | BOMBEIROS DF
11.01.01.35 | REGISTRO DE GAVETA - ACABAMENTO BRUTO D= 2" | un | CZ4391 | BOMBEIROS DF
11.01.01.36 | REGISTRO DE GAVETA - ACABAMENTO BRUTO D= 3" | un | CZ4393 | BOMBEIROS DF
11.01.01.37 | REGISTRO DE GAVETA - BRONZE E ACABAMENTO CROMADO D= 3/4" | un | CZ4395 | BOMBEIROS DF
11.01.01.38 | REGISTRO DE GAVETA - BRONZE E ACABAMENTO CROMADO D= 1" | un | CZ4397 | BOMBEIROS DF
11.01.01.39 | REGISTRO DE GAVETA - BRONZE E ACABAMENTO CROMADO D= 1.1/2" | un | CZ4399 | BOMBEIROS DF
11.01.01.40 | REGISTRO DE PRESSÃO - BRONZE E ACABAMENTO CROMADO D= 3/4" | un | CZ4401 | BOMBEIROS DF
11.01.01.41 | REGISTRO DE ESFERA - ACABAMENTO BRUTO D= 3/4" | un | CZ4403 | BOMBEIROS DF
11.01.01.42 | TUBO - CPVC SOLDÁVEL D= 42MM | m | CZ4405 | BOMBEIROS DF
11.01.01.43 | TUBO - CPVC SOLDÁVEL D= 54MM | m | CZ4407 | BOMBEIROS DF
11.01.01.44 | JOELHO 45º - CPVC SOLDÁVEL = 42MM | un | CZ4409 | BOMBEIROS DF
11.01.01.45 | JOELHO 90º - CPVC SOLDÁVEL D= 42MM | un | CZ4411 | BOMBEIROS DF
11.01.01.46 | JOELHO 90º - CPVC SOLDÁVEL D= 54MM | un | CZ4413 | BOMBEIROS DF
11.01.01.47 | TÊ 90º - CPVC SOLDÁVEL D= 42MM | un | CZ4415 | BOMBEIROS DF
11.01.01.48 | TÊ 90º - CPVC SOLDÁVEL D= 54MM | un | CZ4417 | BOMBEIROS DF
11.01.01.49 | VÁLVULA DE RETENÇÃO VERTICAL D= 1.1/2" | un | CZ4419 | BOMBEIROS DF
11.01.01.50 | AMORTECERDOR DE VIBRAÇÃO 1.1/2" CPVC | un | CZ4421 | BOMBEIROS DF
11.01.01.51 | UNIÃO - CPVC SOLDÁVEL D= 42MM | un | CZ4423 | BOMBEIROS DF
11.01.01.52 | UNIÃO - CPVC SOLDÁVEL D= 54MM | un | CZ4425 | BOMBEIROS DF
11.01.01.53 | CAIXA PARA TORNEIRA DE LIMPEZA (CX-TL) OU REGISTROS (CX-RE) OU HIDRÔMETRO (CX-HI) , EM CONCRETO ARMADO (CONFORME PROJETO ESTRUTURAL) E REVESTIDO EM ARGAMASSA INDUSTRIALIZADA COM IMPERMEABILIZANTE COM TINTA ASFÁLTICA (REF: IGOL-S), FUNDO EM BRITA Nº3 (CAMADA DE 10CM) COM CAXILHO, TAMPA EM FERRO FUNDIDO (REF.: IMPERFER OU EQUIVALENTE) - ( DIMENSÕES CONFORME DIMENSIONAMENTO DAS CAIXAS NAS SEGUINTES DIMENSÕES INTERNAS: CAIXA 40X40CM - COM TAMPA CLASSE DE RESISTÊNCIA B125 40X40CM | un | CZ4427 | BOMBEIROS DF
11.01.01.54 | TORNEIRA PRESSÃO PARA USO GERAL, CROMADA, COM ROSCA PARA MANGUEIRA COM COMANDO MANUAL E VOLANTE EM CRUZETA ( REF.: DECA BELLE ÉPOQUE LIGHT 1153 C51 OU EQUIVALENTE ) D= 3/4" | un | CZ4429 | BOMBEIROS DF
11.01.01.55 | ADAPTADOR SOLDÁVEL CURTO COM BOLSA E ROSCA PVC D= 25MM X 3/4" | un | CZ4431 | BOMBEIROS DF
11.01.01.56 | LUVA DE REDUÇÃO - BRONZE D= 3/4" X 1/2" | un | CZ4433 | BOMBEIROS DF
11.01.01.57 | CONECTOR MACHO (PARA MANGUEIRA) - FERRO FUNDIDO D= 1/2" | un | CZ4435 | BOMBEIROS DF
11.02.03.01.01 | ELETRODUTO CORRUGADO TIPO KANALEX-PEAD (POLIETILENO DE ALTA DENSIDADE). REF.: KANALEX OU EQUIVALENTE, DIÂMETRO: Ø 4" | m | CZ4437 | BOMBEIROS DF
11.02.03.01.02 | TUBULAÇÃO APARENTE EM ELETRODUTO RÍGIDO DE AÇO CARBONO, ZINCADO ELETROLITICAMENTE, ROSQUEÁVEL, CONFORME NBR 13057, INCLUSIVE AS CONEXÕES E DERIVAÇÕES. . REF.: WETZEL OU EQUIVALENTE, DIÂMETRO: Ø 4" | m | CZ4439 | BOMBEIROS DF
11.02.03.01.03 | CHUMBADOR AUTO PERFURANTE TIPO CBA COM ROSCA INTERNA DIÂMETRO 1/4". REF.: MOPA, MEGA OU EQUIVALENTE | un | CZ4441 | BOMBEIROS DF
11.02.03.01.04 | VERGALHÃO ROSCA TOTAL Ø 1/4" FORNECIDO EM PEÇAS DE 3,0 METROS. REF.: MOPA, MEGA OU EQUIVALENTE. | un | CZ4443 | BOMBEIROS DF
11.02.03.01.05 | ABRAÇADEIRA TIPO D, 4". REF.: WETZEL OU EQUIVALENTE. | un | CZ4445 | BOMBEIROS DF
11.02.03.01.06 | CONJUNTO DE BUCHA E ARRUELA, DE ALUMÍNIO, PARA ELETRODUTO DE 4". REF.: WETZEL OU EQUIVALENTE. | un | CZ4447 | BOMBEIROS DF
11.02.03.01.07 | CONSTRUÇÃO DE CAIXA SUBTERRÂNEA EM ALVENARIA TIPO R-1, CONFORME PROJETO, DIMENSÕES 127X72X60CM, COM TAMPA E BASE EM FERRO FUNDIDO. | un | CZ4449 | BOMBEIROS DF
11.02.03.01.08 | FITA DE ADVERTÊNCIA P/TUBULAÇÃO SUBTERRÂNEA | m | CZ4451 | BOMBEIROS DF
11.02.03.01.09 | CAIXA DE PASSAGEM METÁLICA DE SOBREPOR, COM TAMPA CEGA, PINTURA ELETROSTÁTICA EPÓXI A PÓ NA COR BEGE, COM TAMPA APARAFUSADA. REF.: CEMAR LEGRAND OU EQUIVALENTE, DIMENSÃO: 60X60X20 CM | un | CZ4453 | BOMBEIROS DF
11.02.03.01.10 | CONDULETE MÚLTIPLO FABRICADO EM LIGA DE ALUMÍNIO FUNDIDO, ADAPTÁVEL PARA VÁRIAS OPÇÕES DE MONTAGEM COM ENTRADAS ROSQUEADAS, COM TAMPA CEGA, TAMPÃO PARA FECHAMENTO DAS SAÍDAS NÃO UTILIZADAS EM BORRACHA NEOPRENE E LIVRES DE REBARBAS NAS PARTES QUE FICAM EM CONTATO COM OS CONDUTORES. REF.: WETZEL OU EQUIVALENTE, DIÂMETRO: Ø 4" | un | CZ4455 | BOMBEIROS DF
11.02.03.01.11 | ADAPTADOR DE UNIÃO ELETRODUTO EM CONDULETE, EM LIGA DE ALUMÍNIO SILÍCIO, COM PARAFUSO ZINCADO/BICROMATIZADO EM UMA EXTREMIDADE E ROSCA NA OUTRA EXTREMIDADE. REF.: WETZEL OU EQUIVALENTE, DIÂMETRO: Ø 4" | un | CZ4457 | BOMBEIROS DF
11.02.03.01.12 | TAMPÃO EM PVC PARA FECHAMENTO DE SAÍDA NÃO UTILIZADA DE CONDULETE MÚLTIPLO. REF.: WETZEL OU EQUIVALENTE, BITOLA: Ø 4" | un | CZ4459 | BOMBEIROS DF
11.02.03.01.13 | CABO TELEFÔNICO CTP-APL-SN 50, LSZH. REF.: FURUKAWA OU EQUIV. - 100 PARES | m | CZ4461 | BOMBEIROS DF
11.02.03.01.14 | CABO ÓPTICO PARA USO EXTERNO E INTERNO EM CONSTRUÇÃO DO TIPO “TIGHT”, COMPOSTO POR 6 FIBRAS ÓPTICAS MULTIMODO 50/125MM COM REVESTIMENTO PRIMÁRIO EM ACRILATO E REVESTIMENTO SECUNDÁRIO EM MATERIAL POLIMÉRICO COLORIDO (900 MM), REUNIDAS E REVESTIDAS POR FIBRAS SINTÉTICAS DIELÉTRICAS PARA SUPORTE MECÂNICO (RESISTÊNCIA À TRAÇÃO) E COBERTAS POR UMA CAPA EXTERNA EM POLÍMERO ESPECIAL PARA USO INTERNO E EXTERNO. REF. FURUKAWA OU EQUIVALENTE | m | CZ4463 | BOMBEIROS DF
11.02.03.02.01 | CAIXA DE SOBREPOR EM CHAPA METÁLICA COM 2 MM DE ESPESSURA,1500X1500X200MM, PROVIDA DE PORTA COM DOBRADIÇA, FECHADURA, ALETAS DE VENTILAÇÃO E PINTURA ELETROSTÁTICA EPÓXI A PÓ NA COR BEGE. COM FUNDO DE MADEIRA COM 20MM DE ESPESSURA PINTADO NA COR CINZA | un | CZ4465 | BOMBEIROS DF
11.02.03.02.02 | BLOCO DE CONEXÃO 110 IDC COM 50 PARES, CONFORME A NORMA ANSI/TIA/EIA-568B.2, EM MATERIAL TERMOPLÁSTICO, NA COR BEGE. REF.: FURUKAWA OU EQUIVALENTE | un | CZ4467 | BOMBEIROS DF
11.02.03.02.03 | BLOCO DE CONEXÃO 110 IDC COM 100 PARES, CONFORME A NORMA ANSI/TIA/EIA-568B.2, EM MATERIAL TERMOPLÁSTICO, NA COR BEGE. REF.: FURUKAWA OU EQUIVALENTE | un | CZ4469 | BOMBEIROS DF
11.02.03.02.04 | BLOCO DE PROTEÇÃO PARA REDE DE TELEFONIA BLP - 100 PARES, COM CAMPO DE TESTE, TIPO 310. REF.: COOK ELETRIC OU EQUIVALENTE | un | CZ4471 | BOMBEIROS DF
11.02.03.02.05 | MÓDULO DE PROTEÇÃO, CINCO PINOS, A ESTADO SÓLIDO, TIPO MP-R. REF.: COOK ELETRICK OU EQUIVALENTE | un | CZ4473 | BOMBEIROS DF
11.02.03.02.06 | BARRA DE ATERRAMENTO DE COBRE ELETROLÍTICO 100 A PARA O PTR. REF.: BEGHIM, MEGABARRE OU EQUIVALENTE | un | CZ4475 | BOMBEIROS DF
11.02.03.02.07 | ABRAÇADEIRA P/ CABO TELEFÔNICO - BC-4 | un | CZ4477 | BOMBEIROS DF
11.02.03.02.08 | ABRAÇADEIRA P/ CABO TELEFÔNICO - BC-5 | un | CZ4479 | BOMBEIROS DF
11.02.03.02.09 | ANEL GUIA COM ROSCA SOBERBA, FIXAÇÃO NO FUNDO DE MADEIRA DAS CAIXAS DE DISTRIBUIÇÃO, PARA INSTALAÇÃO E ARRUMAÇÃO DA FIAÇÃO - AGS - 3 | un | CZ4481 | BOMBEIROS DF
11.02.03.02.10 | CONJUNTO PARAFUSO, ARRUELA E BUCHA PLÁSTICA S10. REF.: MOPA, MEGA OU EQUIVALENTE | un | CZ4483 | BOMBEIROS DF
11.02.03.03.01 | RACK ABERTO , PADRÃO 19", ALTURA ÚTIL 36U, CHAPA 2MM, COM KIT DE ATERRAMENTO E BANDEJA SUPERIOR E INFERIOR GUIAS VERTICAIS NAS LATERAIS. DEMAIS CARACTERÍSTICAS VER MEMORIAL DESCRITIVO. REF.: LEGRAND OU EQUIVALENTE | un | CZ4485 | BOMBEIROS DF
11.02.03.03.02 | RACK 19"EM CHAPA DE AÇO MONOBLOCO, ALTURA 28U, PROFUNDIDADE 800MM, PORTA EM CHAPA DE AÇO MOLDURA DE AÇO COM VIDRO TEMPERADO CRISTAL, DOBRADIÇA COM ABERTURA DE 180 GRAUS, C/ MAÇANETA L, PINTURA ELETROSTÁTICA EM PÓ POLIÉSTER CINZA RAL 7032, COM 01 PAR DE VENEZIANAS LATERAIS, KIT DE ATERRAMENTO E BANDEJA SUPERIOR E INFERIOR. REF.: LEGRAND OU EQUIVALENTE | un | CZ4487 | BOMBEIROS DF
11.02.03.03.03 | GUIA DE CABOS HORIZONTAL, ALTURA 1U, PADRÃO 19", PROFUNDIDADE MÍNIMA DE 160MM, TAMPA BASCULANTE PARA DOIS SENTIDOS, PLÁSTICO ABS, COR PRETO. DEMAIS CARACTERÍSTICAS VER MEMORIAL DESCRITIVO. REF.: FURUKAWA OU EQUIVALENTE | un | CZ4489 | BOMBEIROS DF
11.02.03.03.04 | DIO B48 - MODULO BASICO DISTRIBUIDOR ÓPTICO, PADRÃO 19", ALTURA DE 1U, COM CAPACIDADE PARA ATÉ 24 FIBRAS MM OM3. FORNECIDO COMPLETO. DEMAIS CARACTERÍSTICAS VER MEMORIAL DESCRITIVO. REF.: FURUKAWA OU EQUIVALENTE | un | CZ4491 | BOMBEIROS DF
11.02.03.03.05 | DIO B48 - MODULO BASICO DISTRIBUIDOR ÓPTICO, PADRÃO 19", ALTURA DE 1U, COM CAPACIDADE PARA ATÉ 8 FIBRAS MM OM3. FORNECIDO COMPLETO. DEMAIS CARACTERÍSTICAS VER MEMORIAL DESCRITIVO. REF.: FURUKAWA OU EQUIVALENTE | un | CZ4493 | BOMBEIROS DF
11.02.03.03.06 | PATCH PANEL DESCARREGADO, PADRÃO 19", CAT.6, ALTURA DE 1U, 24 POSIÇÕES. DEMAIS CARACTERÍSTICAS VER MEMORIAL DESCRITIVO. REF.: FURUKAWA OU EQUIVALENTE | un | CZ4495 | BOMBEIROS DF
11.02.03.03.07 | VOICE PANEL PADRÃO 19", ALTURA DE 1U, 50 POSIÇÕES, CAT.3. DEMAIS CARACTERÍSTICAS VER MEMORIAL DESCRITIVO.REF. FURUKAWA OU EQUIVALENTE | un | CZ4497 | BOMBEIROS DF
11.02.03.03.08 | RÉGUA DE TOMADAS PARA INSTALAÇÃO EM RACK 19” , FORNECIDAS PARA ALIMENTAÇÃO ELÉTRICA DOS EQUIPAMENTOS INSTALADOS NO RACK CONTENDO OITO TOMADAS 2P+T 20A/250V - CONFORME NBR 14136. DEVERÁ POSSUIR FURAÇÃO NAS EXTREMIDADES PARA FIXAÇÃO NA ESTRUTURA DOS GABINETES DE 19”. O ACABAMENTO DEVERÁ SER EM ALUMÍNIO ANODIZADO COM PINTURA EM EPÓXI NA COR PRETA. - O CABO PARA ALIMENTAÇÃO DA RÉGUA COM TOMADAS DEVERÁ SER DO TIPO FLEXÍVEL MÚLTIPLO DEVERÁ POSSUIR 3 VIAS, ISOLAÇÃO 0,6/1KV E POSSUIR, NO MÍNIMO 3,0 M DE COMPRIMENTO. REF.: FURUKAWA OU EQUIVALENTE | un | CZ4499 | BOMBEIROS DF
11.02.03.03.10 | PATCH CORD (JUMPER CABLE) FLEXÍVEL CAT.6 U/UTP CM, 4 PARES, COR AMARELA, TERMINAÇÃO T568A, RJ-45/RJ-45, 2,5M (PARA MANOBRA NO ARMÁRIO TÉCNICO). DEMAIS CARACTERÍSTICAS VER MEMORIAL DESCRITIVO. REF.: FURUKAWA OU EQUIVALENTE | un | CZ4501 | BOMBEIROS DF
11.02.03.03.11 | PATCH CORD (JUMPER CABLE) FLEXÍVEL CAT.6 U/UTP CM, 4 PARES, COR AZUL, TERMINAÇÃO T568A, RJ-45/RJ-45, 2,5M (PARA MANOBRA NO ARMÁRIO TÉCNICO). DEMAIS CARACTERÍSTICAS VER MEMORIAL DESCRITIVO. REF.: FURUKAWA OU EQUIVALENTE | un | CZ4503 | BOMBEIROS DF
11.02.03.03.13 | CONECTOR RJ-45 FÊMEA - CATEGORIA 6 - ( CONECTORES PATCH PANEL 24 PORTAS). REF.: FURUKAWA OU EQUIVALENTE | un | CZ4505 | BOMBEIROS DF
11.02.03.03.14 | ABRAÇADEIRA TIPO VELCRO P/ CHICOTEAMENTO DE CABOS UTP. REF.: HELLERMANN TYTON OU EQUIVALENTE | pct | CZ4507 | BOMBEIROS DF
11.02.03.03.15 | KIT PORCA GAIOLA. REF.: FURUKAWA OU EQUIVALENTE | cj | CZ4509 | BOMBEIROS DF
11.02.03.04.01 | ELETROCALHA METÁLICA LISA, PRÉ-ZINCADA A FOGO, TIPO "C", CHAPA 18, FORNECIDA SEM TAMPA. REF.: MOPA, MEGA OU EQUIVALENTE, DIMENSÃO: 200X100X3000 MM | un | CZ4511 | BOMBEIROS DF
11.02.03.04.02 | ELETROCALHA METÁLICA LISA, PRÉ-ZINCADA A FOGO, TIPO "C", CHAPA 18, FORNECIDA SEM TAMPA. REF.: MOPA, MEGA OU EQUIVALENTE, DIMENSÃO: 300X100X3000 MM | un | CZ4513 | BOMBEIROS DF
11.02.03.04.04 | TAMPA PARA ELETROCALHA METÁLICA LISA, PRÉ-ZINCADA A FOGO, TIPO "C". REF.: MOPA, MEGA OU EQUIVALENTE, DIMENSÃO: 200X100X3000 MM | un | CZ4515 | BOMBEIROS DF
11.02.03.04.05 | TAMPA PARA ELETROCALHA METÁLICA LISA, PRÉ-ZINCADA A FOGO, TIPO "C". REF.: MOPA, MEGA OU EQUIVALENTE, DIMENSÃO: 300X100X3000 MM | un | CZ4517 | BOMBEIROS DF
11.02.03.04.06 | TAMPA PARA ELETROCALHA METÁLICA LISA, PRÉ-ZINCADA A FOGO, TIPO "C". REF.: MOPA, MEGA OU EQUIVALENTE, DIMENSÃO: 500X100X3000 MM | un | CZ4519 | BOMBEIROS DF
11.02.03.04.07 | DIVISOR INTERNO PERFURADO, PRÉ-ZINCADO A FOGO, PARA ELETROCALHA, ALTURA 50 MM. REF.: MOPA, MEGA OU EQUIVALENTE | un | CZ4521 | BOMBEIROS DF
11.02.03.04.08 | EMENDA INTERNA PRÉ-ZINCADA A FOGO COM BASE LISA, PARA ELETROCALHA METÁLICA. REF.: MOPA, MEGA OU EQUIVALENTE, DIMENSÃO: 200X100 MM | un | CZ4523 | BOMBEIROS DF
11.02.03.04.09 | EMENDA INTERNA PRÉ-ZINCADA A FOGO COM BASE LISA, PARA ELETROCALHA METÁLICA. REF.: MOPA, MEGA OU EQUIVALENTE, DIMENSÃO: 300X100 MM | un | CZ4525 | BOMBEIROS DF
11.02.03.04.10 | EMENDA INTERNA PRÉ-ZINCADA A FOGO COM BASE LISA, PARA ELETROCALHA METÁLICA. REF.: MOPA, MEGA OU EQUIVALENTE, DIMENSÃO: 400X100 MM | un | CZ4527 | BOMBEIROS DF
11.02.03.04.11 | EMENDA INTERNA PRÉ-ZINCADA A FOGO COM BASE LISA, PARA ELETROCALHA METÁLICA. REF.: MOPA, MEGA OU EQUIVALENTE, DIMENSÃO: 500X100 MM | un | CZ4529 | BOMBEIROS DF
11.02.03.04.12 | REDUÇÃO CONCÊNTRICA PRÉ-ZINCADA A FOGO, COM TAMPA, TIPO "C", PARA ELETROCALHA PERFURADA. REF.: MOPA, MEGA OU EQUIVALENTE, DIMENSÃO: 300X100 MM PARA 200X100 MM | un | CZ4531 | BOMBEIROS DF
11.02.03.04.13 | REDUÇÃO CONCÊNTRICA PRÉ-ZINCADA A FOGO, COM TAMPA, TIPO "C", PARA ELETROCALHA PERFURADA. REF.: MOPA, MEGA OU EQUIVALENTE, DIMENSÃO: 400X100 MM PARA 300X100 MM | un | CZ4533 | BOMBEIROS DF
11.02.03.04.14 | REDUÇÃO CONCÊNTRICA PRÉ-ZINCADA A FOGO, COM TAMPA, TIPO "C", PARA ELETROCALHA PERFURADA. REF.: MOPA, MEGA OU EQUIVALENTE, DIMENSÃO: 500X100 MM PARA 400X100 MM | un | CZ4535 | BOMBEIROS DF
11.02.03.04.15 | TÊ HORIZONTAL 90º PRÉ-ZINCADA A FOGO, COM TAMPA, TIPO "C", PARA ELETROCALHA LISA. REF.: MOPA, MEGA OU EQUIVALENTE, DIMENSÃO: 300X100MM | un | CZ4537 | BOMBEIROS DF
11.02.03.04.16 | TÊ HORIZONTAL 90º PRÉ-ZINCADA A FOGO, COM TAMPA, TIPO "C", PARA ELETROCALHA LISA. REF.: MOPA, MEGA OU EQUIVALENTE, DIMENSÃO: 500X100MM | un | CZ4539 | BOMBEIROS DF
11.02.03.04.17 | CURVA HORIZONTAL 90º PRÉ-ZINCADA A FOGO, COM TAMPA, TIPO "C", PARA ELETROCALHA LISA. REF.: MOPA, MEGA OU EQUIVALENTE, DIMENSÃO: 300X100MM | un | CZ4541 | BOMBEIROS DF
11.02.03.04.18 | CURVA VERTICAL EXTERNA 90º, PRÉ-ZINCADA A FOGO, PARA ELETROCALHA LISA. REF.: MOPA, MEGA OU EQUIVALENTE, DIMENSÃO: 500X100MM | un | CZ4543 | BOMBEIROS DF
11.02.03.04.19 | TERMINAL DE FECHAMENTO PRÉ-ZINCADO A FOGO, PARA ELETROCALHA LISA. REF.: MOPA, MEGA OU EQUIVALENTE, DIMENSÃO: 200X100MM | un | CZ4545 | BOMBEIROS DF
11.02.03.04.20 | SUPORTE TIPO ÔMEGA PARA ELETROCALHA METÁLICA LISA. REF.: MOPA, MEGA OU EQUIVALENTE, DIMENSÃO: 200X100MM | un | CZ4547 | BOMBEIROS DF
11.02.03.04.21 | SUPORTE TIPO ÔMEGA PARA ELETROCALHA METÁLICA LISA. REF.: MOPA, MEGA OU EQUIVALENTE, DIMENSÃO: 300X100MM | un | CZ4549 | BOMBEIROS DF
11.02.03.04.22 | SUPORTE TIPO ÔMEGA PARA ELETROCALHA METÁLICA LISA. REF.: MOPA, MEGA OU EQUIVALENTE, DIMENSÃO: 500X100MM | un | CZ4551 | BOMBEIROS DF
11.02.03.05.07 | CAIXA DE DERIVAÇÃO METÁLICA, DE SOBREPOR, EM ALUMÍNIO, COM TAMPA COM APARAFUSADA, 176X176MM. REF.: DUTOTEC OU EQUIVALENTE | un | CZ4553 | BOMBEIROS DF
11.02.03.06.01 | ADAPTADOR PARA TRANSIÇÃO DE CANALETA METÁLICA 25X73MM PARA DOIS ELETRODUTOS DE 25MM. REF.: DUTOTEC OU EQUIVALENTE | un | CZ4555 | BOMBEIROS DF
11.02.03.06.02 | ALICATE CALIBRADOR DE DUTOS. REF.: DUTOREC DT-90020, OU EQUIVALENTE | un | CZ4557 | BOMBEIROS DF
11.02.03.06.03 | ALICATE PARA REMOÇÃO DE TAMPA DAS CANALETAS METÁLICAS. REF.: LINHA STANDART DT-90090 DE FABRICAÇÃO DA DUTOTEC, OU EQUIVALENTE | un | CZ4559 | BOMBEIROS DF
11.02.03.06.04 | CANALETA METÁLICA, EM ALUMÍNIO, NA COR BRANCA, DUAS VIAS, 25X73X3000MM, COM TAMPA RANHURADA REF.: DUTOTEC OU EQUIVALENTE | un | CZ4561 | BOMBEIROS DF
11.02.03.06.05 | CURVA HORIZONTAL, RAIO 30MM, PARA O SISTEMA DE CANALETA METÁLICA, NA COR BRANCA, DUAS VIAS, 25X73MM, COM TAMPA RANHURADA. REF.: DUTOTEC OU EQUIVALENTE | un | CZ4563 | BOMBEIROS DF
11.02.03.06.07 | CURVA VERTICAL INTERNA, RAIO 30MM, PARA O SISTEMA DE CANALETA METÁLICA, NA COR BRANCA, DUAS VIAS, 25X73MM, COM TAMPA RANHURADA. REF.: DUTOTEC OU EQUIVALENTE | un | CZ4565 | BOMBEIROS DF
11.02.03.06.08 | DERIVAÇÃO EM T, PARA O SISTEMA DE CANALETA METÁLICA, NA COR BRANCA, DUAS VIAS, 25X73MM, COM TAMPA RANHURADA. REF.: DUTOTEC OU EQUIVALENTE | un | CZ4567 | BOMBEIROS DF
11.02.03.06.10 | TAMPA TERMINAL PARA O SISTEMA DE CANALETA METÁLICA, NA COR BRANCA, DUAS VIAS, 25X73MM. REF.: DUTOTEC OU EQUIVALENTE | un | CZ4569 | BOMBEIROS DF
11.02.03.07.01 | TUBULAÇÃO APARENTE EM ELETRODUTO RÍGIDO DE AÇO CARBONO, ZINCADO ELETROLITICAMENTE, ROSQUEÁVEL, CONFORME NBR 13057, INCLUSIVE AS CONEXÕES E DERIVAÇÕES. . REF.: WETZEL OU EQUIVALENTE, DIÂMETRO: Ø 3/4" | m | CZ4571 | BOMBEIROS DF
11.02.03.07.02 | TUBULAÇÃO APARENTE EM ELETRODUTO RÍGIDO DE AÇO CARBONO, ZINCADO ELETROLITICAMENTE, ROSQUEÁVEL, CONFORME NBR 13057, INCLUSIVE AS CONEXÕES E DERIVAÇÕES. . REF.: WETZEL OU EQUIVALENTE, DIÂMETRO: Ø 1.1/4" | m | CZ4573 | BOMBEIROS DF
11.02.03.07.03 | TUBULAÇÃO APARENTE EM ELETRODUTO RÍGIDO DE AÇO CARBONO, ZINCADO ELETROLITICAMENTE, ROSQUEÁVEL, CONFORME NBR 13057, INCLUSIVE AS CONEXÕES E DERIVAÇÕES. . REF.: WETZEL OU EQUIVALENTE, DIÂMETRO: Ø 1.1/2" | m | CZ4575 | BOMBEIROS DF
11.02.03.07.04 | TUBULAÇÃO APARENTE EM ELETRODUTO RÍGIDO DE AÇO CARBONO, ZINCADO ELETROLITICAMENTE, ROSQUEÁVEL, CONFORME NBR 13057, INCLUSIVE AS CONEXÕES E DERIVAÇÕES. . REF.: WETZEL OU EQUIVALENTE, DIÂMETRO: Ø 2" | m | CZ4577 | BOMBEIROS DF
11.02.03.07.05 | TUBULAÇÃO APARENTE EM ELETRODUTO RÍGIDO DE AÇO CARBONO, ZINCADO ELETROLITICAMENTE, ROSQUEÁVEL, CONFORME NBR 13057, INCLUSIVE AS CONEXÕES E DERIVAÇÕES. . REF.: WETZEL OU EQUIVALENTE, DIÂMETRO: Ø 2.1/2" | m | CZ4579 | BOMBEIROS DF
11.02.03.07.07 | BRAÇADEIRA PARA FIXAÇÃO DE ELETRODUTOS TIPO "D" COM CUNHA. REF.: WETZEL OU EQUIVALENTE, DIÂMETRO: Ø 3/4" | un | CZ4581 | BOMBEIROS DF
11.02.03.07.08 | BRAÇADEIRA PARA FIXAÇÃO DE ELETRODUTOS TIPO "D" COM CUNHA. REF.: WETZEL OU EQUIVALENTE, DIÂMETRO: Ø 1.1/4" | un | CZ4583 | BOMBEIROS DF
11.02.03.07.09 | BRAÇADEIRA PARA FIXAÇÃO DE ELETRODUTOS TIPO "D" COM CUNHA. REF.: WETZEL OU EQUIVALENTE, DIÂMETRO: Ø 1.1/2" | un | CZ4585 | BOMBEIROS DF
11.02.03.07.10 | BRAÇADEIRA PARA FIXAÇÃO DE ELETRODUTOS TIPO "D" COM CUNHA. REF.: WETZEL OU EQUIVALENTE, DIÂMETRO: Ø 2" | un | CZ4587 | BOMBEIROS DF
11.02.03.07.11 | BRAÇADEIRA PARA FIXAÇÃO DE ELETRODUTOS TIPO "D" COM CUNHA. REF.: WETZEL OU EQUIVALENTE, DIÂMETRO: Ø 2.1/2" | un | CZ4589 | BOMBEIROS DF
11.02.03.07.12 | BRAÇADEIRA PARA FIXAÇÃO DE ELETRODUTOS TIPO "D" COM CUNHA. REF.: WETZEL OU EQUIVALENTE, DIÂMETRO: Ø 4" | un | CZ4591 | BOMBEIROS DF
11.02.03.07.15 | CONJUNTO DE PORCA E ARRUELA PARA VERGALHÃO ROSCA TOTAL Ø1/4’, PRÉ-ZINCADO. REF.: MOPA, MEGA OU EQUIVALENTE | cj | CZ4593 | BOMBEIROS DF
11.02.03.07.16 | CONDULETE MÚLTIPLO FABRICADO EM LIGA DE ALUMÍNIO FUNDIDO, ADAPTÁVEL PARA VÁRIAS OPÇÕES DE MONTAGEM COM ENTRADAS ROSQUEADAS, COM TAMPA CEGA, TAMPÃO PARA FECHAMENTO DAS SAÍDAS NÃO UTILIZADAS EM BORRACHA NEOPRENE E LIVRES DE REBARBAS NAS PARTES QUE FICAM EM CONTATO COM OS CONDUTORES. REF.: WETZEL OU EQUIVALENTE, DIÂMETRO: Ø 3/4" | un | CZ4595 | BOMBEIROS DF
11.02.03.07.17 | CONDULETE MÚLTIPLO FABRICADO EM LIGA DE ALUMÍNIO FUNDIDO, ADAPTÁVEL PARA VÁRIAS OPÇÕES DE MONTAGEM COM ENTRADAS ROSQUEADAS, COM TAMPA CEGA, TAMPÃO PARA FECHAMENTO DAS SAÍDAS NÃO UTILIZADAS EM BORRACHA NEOPRENE E LIVRES DE REBARBAS NAS PARTES QUE FICAM EM CONTATO COM OS CONDUTORES. REF.: WETZEL OU EQUIVALENTE, DIÂMETRO: Ø 1.1/4" | un | CZ4597 | BOMBEIROS DF
11.02.03.07.19 | CONDULETE MÚLTIPLO FABRICADO EM LIGA DE ALUMÍNIO FUNDIDO, ADAPTÁVEL PARA VÁRIAS OPÇÕES DE MONTAGEM COM ENTRADAS ROSQUEADAS, COM TAMPA CEGA, TAMPÃO PARA FECHAMENTO DAS SAÍDAS NÃO UTILIZADAS EM BORRACHA NEOPRENE E LIVRES DE REBARBAS NAS PARTES QUE FICAM EM CONTATO COM OS CONDUTORES. REF.: WETZEL OU EQUIVALENTE, DIÂMETRO: Ø 2" | un | CZ4599 | BOMBEIROS DF
11.02.03.07.20 | CONDULETE MÚLTIPLO FABRICADO EM LIGA DE ALUMÍNIO FUNDIDO, ADAPTÁVEL PARA VÁRIAS OPÇÕES DE MONTAGEM COM ENTRADAS ROSQUEADAS, COM TAMPA CEGA, TAMPÃO PARA FECHAMENTO DAS SAÍDAS NÃO UTILIZADAS EM BORRACHA NEOPRENE E LIVRES DE REBARBAS NAS PARTES QUE FICAM EM CONTATO COM OS CONDUTORES. REF.: WETZEL OU EQUIVALENTE, DIÂMETRO: Ø 2.1/2" | un | CZ4601 | BOMBEIROS DF
11.02.03.07.22 | ADAPTADOR DE UNIÃO ELETRODUTO EM CONDULETE, EM LIGA DE ALUMÍNIO SILÍCIO, COM PARAFUSO ZINCADO/BICROMATIZADO EM UMA EXTREMIDADE E ROSCA NA OUTRA EXTREMIDADE. REF.: WETZEL OU EQUIVALENTE, DIÂMETRO: Ø 3/4" | un | CZ4603 | BOMBEIROS DF
11.02.03.07.23 | ADAPTADOR DE UNIÃO ELETRODUTO EM CONDULETE, EM LIGA DE ALUMÍNIO SILÍCIO, COM PARAFUSO ZINCADO/BICROMATIZADO EM UMA EXTREMIDADE E ROSCA NA OUTRA EXTREMIDADE. REF.: WETZEL OU EQUIVALENTE, DIÂMETRO: Ø 1.1/4" | un | CZ4605 | BOMBEIROS DF
11.02.03.07.24 | ADAPTADOR DE UNIÃO ELETRODUTO EM CONDULETE, EM LIGA DE ALUMÍNIO SILÍCIO, COM PARAFUSO ZINCADO/BICROMATIZADO EM UMA EXTREMIDADE E ROSCA NA OUTRA EXTREMIDADE. REF.: WETZEL OU EQUIVALENTE, DIÂMETRO: Ø 1.1/2" | un | CZ4607 | BOMBEIROS DF
11.02.03.07.25 | ADAPTADOR DE UNIÃO ELETRODUTO EM CONDULETE, EM LIGA DE ALUMÍNIO SILÍCIO, COM PARAFUSO ZINCADO/BICROMATIZADO EM UMA EXTREMIDADE E ROSCA NA OUTRA EXTREMIDADE. REF.: WETZEL OU EQUIVALENTE, DIÂMETRO: Ø 2" | un | CZ4609 | BOMBEIROS DF
11.02.03.07.26 | ADAPTADOR DE UNIÃO ELETRODUTO EM CONDULETE, EM LIGA DE ALUMÍNIO SILÍCIO, COM PARAFUSO ZINCADO/BICROMATIZADO EM UMA EXTREMIDADE E ROSCA NA OUTRA EXTREMIDADE. REF.: WETZEL OU EQUIVALENTE, DIÂMETRO: Ø 2.1/2" | un | CZ4611 | BOMBEIROS DF
11.02.03.07.28 | TAMPÃO EM PVC PARA FECHAMENTO DE SAÍDA NÃO UTILIZADA DE CONDULETE MÚLTIPLO. REF.: WETZEL OU EQUIVALENTE, BITOLA: Ø 3/4" | un | CZ4613 | BOMBEIROS DF
11.02.03.07.29 | TAMPÃO EM PVC PARA FECHAMENTO DE SAÍDA NÃO UTILIZADA DE CONDULETE MÚLTIPLO. REF.: WETZEL OU EQUIVALENTE, BITOLA: Ø 1.1/4" | un | CZ4615 | BOMBEIROS DF
11.02.03.07.30 | TAMPÃO EM PVC PARA FECHAMENTO DE SAÍDA NÃO UTILIZADA DE CONDULETE MÚLTIPLO. REF.: WETZEL OU EQUIVALENTE, BITOLA: Ø 1.1/2" | un | CZ4617 | BOMBEIROS DF
11.02.03.07.31 | TAMPÃO EM PVC PARA FECHAMENTO DE SAÍDA NÃO UTILIZADA DE CONDULETE MÚLTIPLO. REF.: WETZEL OU EQUIVALENTE, BITOLA: Ø 2" | un | CZ4619 | BOMBEIROS DF
11.02.03.07.32 | TAMPÃO EM PVC PARA FECHAMENTO DE SAÍDA NÃO UTILIZADA DE CONDULETE MÚLTIPLO. REF.: WETZEL OU EQUIVALENTE, BITOLA: Ø 2.1/2" | un | CZ4621 | BOMBEIROS DF
11.02.03.07.34 | PRENSA-CABOS FÊMEA, FABRICADO EM ALUMÍNIO, SEM ROSCA E COM FIXAÇÃO POR PARAFUSOS. DIÂMETROS: REF.: DAISA, TRAMONTINA OU EQUIVALENTE Ø 3/4" | un | CZ4623 | BOMBEIROS DF
11.04.01.01 | UNIDADE CONDENSADORA VRF CAPACIDADE DE REFRIGERAÇÃO DE 20 HP - MARCA LG OU EQUIVALENTE | un | CZ4625 | BOMBEIROS DF
11.04.01.02 | UNIDADE CONDENSADORA VRF CAPACIDADE DE REFRIGERAÇÃO DE 28 HP - MARCA LG OU EQUIVALENTE | un | CZ4627 | BOMBEIROS DF
11.04.01.03 | UNIDADE CONDENSADORA VRF CAPACIDADE DE REFRIGERAÇÃO DE 30 HP - MARCA LG OU EQUIVALENTE | un | CZ4629 | BOMBEIROS DF
11.04.01.04 | UNIDADE CONDENSADORA VRF CAPACIDADE DE REFRIGERAÇÃO DE 32 HP - MARCA LG OU EQUIVALENTE | un | CZ4631 | BOMBEIROS DF
11.04.01.05 | UNIDADE CONDENSADORA VRF CAPACIDADE DE REFRIGERAÇÃO DE 48 HP - MARCA LG OU EQUIVALENTE | un | CZ4633 | BOMBEIROS DF
11.04.01.06 | UNIDADE EVAPORADORA CASSETE 4 VIAS 24000 BTU/H - MARCA LG OU EQUIVALENTE | un | CZ4635 | BOMBEIROS DF
11.04.01.07 | UNIDADE EVAPORADORA CASSETE 4 VIAS 36000 BTU/H - MARCA LG OU EQUIVALENTE | un | CZ4637 | BOMBEIROS DF
11.04.01.08 | UNIDADE EVAPORADORA HI WALL 12000 BTU/H - MARCA LG OU EQUIVALENTE | un | CZ4639 | BOMBEIROS DF
11.04.01.09 | UNIDADE EVAPORADORA PARA DUTO 12000 BTU/H - MARCA LG OU EQUIVALENTE | un | CZ4641 | BOMBEIROS DF
11.04.01.10 | UNIDADE EVAPORADORA PARA DUTO 18000 BTU/H - MARCA LG OU EQUIVALENTE | un | CZ4643 | BOMBEIROS DF
11.04.01.11 | UNIDADE EVAPORADORA PARA DUTO 24000 BTU/H - MARCA LG OU EQUIVALENTE | un | CZ4645 | BOMBEIROS DF
11.04.01.13 | UNIDADE EVAPORADORA PARA DUTO 28000 BTU/H - MARCA LG OU EQUIVALENTE | un | CZ4647 | BOMBEIROS DF
11.04.01.14 | UNIDADE EVAPORADORA PISO TETO 24000 BTU/H - MARCA LG OU EQUIVALENTE | un | CZ4649 | BOMBEIROS DF
11.04.02.01 | TUBO DE COBRE FLEXÍVEL DIÂM. 1/2" - 12,70MM - ESP. 1/32" - 266 G/M | m | CZ4651 | BOMBEIROS DF
11.04.02.02 | TUBO DE COBRE FLEXÍVEL DIÂM. 1/4" - 6,35MM - ESP. 1/32" - 124 G/M | m | CZ4653 | BOMBEIROS DF
11.04.02.03 | TUBO DE COBRE FLEXÍVEL DIÂM. 3/8" - 9,53MM - ESP. 1/32" - 195 G/M | m | CZ4655 | BOMBEIROS DF
11.04.02.04 | TUBO DE COBRE FLEXÍVEL DIÂM. 5/8" - 15,9MM - ESP. 1/16" - 625 G/M | m | CZ4657 | BOMBEIROS DF
11.04.02.05 | TUBO DE COBRE FLEXÍVEL ISOLADO DIÂM. 1/2" - 12,70MM - ESP. 1/32" - 266 G/M | m | CZ4659 | BOMBEIROS DF
11.04.02.06 | TUBO DE COBRE FLEXÍVEL ISOLADO DIÂM. 1/4" - 6,35MM - ESP. 1/32" - 124 G/M | m | CZ4661 | BOMBEIROS DF
11.04.02.07 | TUBO DE COBRE FLEXÍVEL ISOLADO DIÂM. 3/8" - 9,53MM - ESP. 1/32" - 195 G/M | m | CZ4663 | BOMBEIROS DF
11.04.02.08 | TUBO DE COBRE FLEXÍVEL ISOLADO DIÂM. 5/8" - 15,9MM - ESP. 1/16" - 625 G/M | m | CZ4665 | BOMBEIROS DF
11.04.02.09 | TUBO DE COBRE RIGÍDO DIÂM. 1.1/4" - 31,75MM - ESP. 1/16" - 1.347 G/M | m | CZ4667 | BOMBEIROS DF
11.04.02.10 | TUBO DE COBRE RIGÍDO DIÂM. 1.1/8" - 28,50MM - ESP. 1/16" - 1.205 G/M | m | CZ4669 | BOMBEIROS DF
11.04.02.11 | TUBO DE COBRE RIGÍDO DIÂM. 1.3/8" - 34,92MM - ESP. 1/16" - 1.489 G/M | m | CZ4671 | BOMBEIROS DF
11.04.02.12 | TUBO DE COBRE RIGÍDO DIÂM. 3/4" - 19,05MM - ESP. 1/16" - 780 G/M | m | CZ4673 | BOMBEIROS DF
11.04.02.13 | TUBO DE COBRE RIGÍDO DIÂM. 7/8" - 22,20MM - ESP. 1/16" - 922 G/M | m | CZ4675 | BOMBEIROS DF
11.04.02.14 | TUBO DE COBRE RIGÍDO ISOALDO DIÂM. 1.3/8" - 34,92MM - ESP. 1/16" - 1.489 G/M | m | CZ4677 | BOMBEIROS DF
11.04.02.15 | TUBO DE COBRE RIGÍDO ISOLADO DIÂM. 1.1/4" - 31,75MM - ESP. 1/16" - 1.347 G/M | m | CZ4679 | BOMBEIROS DF
11.04.02.16 | TUBO DE COBRE RIGÍDO ISOLADO DIÂM. 1.1/8" - 28,50MM - ESP. 1/16" - 1.205 G/M | m | CZ4681 | BOMBEIROS DF
11.04.02.17 | TUBO DE COBRE RIGÍDO ISOLADO DIÂM. 1.3/8" - 34,92MM - ESP. 1/16" - 1.489 G/M | m | CZ4683 | BOMBEIROS DF
11.04.02.18 | TUBO DE COBRE RIGÍDO ISOLADO DIÂM. 1.5/8" - 41,28MM - ESP. 1/16" - 1.728 G/M | m | CZ4685 | BOMBEIROS DF
11.04.02.19 | TUBO DE COBRE RIGÍDO ISOLADO DIÂM. 3/4" - 19,05MM - ESP. 1/16" - 780 G/M | m | CZ4687 | BOMBEIROS DF
11.04.02.20 | TUBO DE COBRE RIGÍDO ISOLADO DIÂM. 7/8" - 22,20MM - ESP. 1/16" - 922 G/M | m | CZ4689 | BOMBEIROS DF
11.04.02.21 | GÁS REFRIGERANTE R-410A (KG) | kg | CZ4691 | BOMBEIROS DF
11.04.03.01 | DUTOS TDC, EM CHAPA DE AÇO GALVANIZADA #26, ISOLADO TERMICAMENTE COM MANTA DE LÃ DE VIDRO, ESP. = 1" | kg | CZ4693 | BOMBEIROS DF
11.04.03.02 | DUTOS TDC, EM CHAPA DE AÇO GALVANIZADA #24, ISOLADO TERMICAMENTE COM MANTA DE LÃ DE VIDRO, ESP. = 1" | kg | CZ4695 | BOMBEIROS DF
11.04.03.03 | DUTOS FLEXIVEL DO TIPO SONODEC Ø150MM | m | CZ4697 | BOMBEIROS DF
11.04.04.01 | DIFUSOR DE INSUFLAMENTO MOD. ADK AG (COM CAIXA PLENUM) TAMANHO 3 - MARCA TROX DO BRASIL | un | CZ4699 | BOMBEIROS DF
11.04.04.02 | GRELHA DE INSUFLAMENTO MOD. VAT DG 225X125 MM - MARCA TROX DO BRASIL | un | CZ4701 | BOMBEIROS DF
11.04.04.03 | VENEZIANA PARA TOMADA DE AR EXTERNO MOD. AWK - 425X225 MM - MARCA TROX DO BRASIL | un | CZ4703 | BOMBEIROS DF
11.04.04.04 | DAMPER CONTROLADOR DE VAZÃO MOD RL B + FILTRO G3 600X700 MM - MARCA TROX DO BRASIL | un | CZ4705 | BOMBEIROS DF
11.04.04.05 | PINTURA EPÓXI DE DEMARCAÇÃO ZEBRADA PARA RECUO DA VAGA DE PNE | m2 | CZ6080 | BOMBEIROS DF
| GUARDA-CORPO EM VIDRO LAMINADO 10MM | m2 | CZ6082 | BOMBEIROS DF
| ÁRVORE DO TIPO QUARESMEIRA (TIBOUCHINA GRANULOSA) | un | CZ6084 | BOMBEIROS DF
| ÁRVORE DO TIPO PEQUIZEIRO (CARYOCAR BRASILIENSE CAMBESS) | un | CZ6086 | BOMBEIROS DF
| ARBUSTO BUXINHO (BUXUS SEMPERVIRENS) | un | CZ6088 | BOMBEIROS DF
| DEMOLIÇÃO DE EDIFICAÇÕES EM ALVENARIA | m2 | CZ6090 | BOMBEIROS DF
| DEMOLIÇÃO DE MURO DE DIVISA | m2 | CZ6092 | BOMBEIROS DF
| DEMOLIÇÃO DE QUADRA POLIESPORTIVA | m2 | CZ6094 | BOMBEIROS DF
| DEMOLIÇÃO DE PAVIMENTAÇÃO ASFÁLTICA | m2 | CZ6096 | BOMBEIROS DF
| DEMOLIÇÃO DE MEIO-FIO | m | CZ6098 | BOMBEIROS DF
| REMOÇÃO DE POSTE | un | CZ6100 | BOMBEIROS DF
| CORTE DE ÁRVORE | un | CZ6102 | BOMBEIROS DF
| RELOCAÇÃO DE HIDRANTE | un | CZ6104 | BOMBEIROS DF
| RELOCAÇÃO DE ÁRVORE | un | CZ6106 | BOMBEIROS DF
| RELOCAÇÃO DE POSTE | un | CZ6108 | BOMBEIROS DF
| PLACA TIPO - PLC - A | un | CZ6110 | BOMBEIROS DF
| PLACA TIPO - PLC - B | un | CZ6112 | BOMBEIROS DF
| PLACA TIPO - PLC - C | un | CZ6114 | BOMBEIROS DF
| PLACA TIPO - PLC - D | un | CZ6116 | BOMBEIROS DF
| PLACA TIPO - PLC - E | un | CZ6118 | BOMBEIROS DF
| PLACA TIPO - PLC - H | un | CZ6120 | BOMBEIROS DF
| PLACA TIPO - PLC - K | un | CZ6122 | BOMBEIROS DF
| PLACA TIPO - PB - C | un | CZ6124 | BOMBEIROS DF
| PLACA TIPO - PB - H | un | CZ6126 | BOMBEIROS DF
| PLACA TIPO - D | un | CZ6128 | BOMBEIROS DF
| PLACA TIPO - O | un | CZ6130 | BOMBEIROS DF
| CAMADA DE AREIA H=7CM PARA JARDIM SECO | m2 | CZ6132 | BOMBEIROS DF
| BANCO EM CONCRETO MOLDADO IN LOCO H=40CM COM ACABAMENTO RESINA POLIURETÂNICA | m2 | CZ6134 | BOMBEIROS DF
| BANCO EM ALVENARIA REVESTIDO DE PORCELANATo PADRÃO MADEIRADO. REFERÊNCIA PORTOBELLO, DECK PEROBA ENVELHECIDA CASTANHO 60X60 OU EQUIVALENTES TÉCNICOS | m | CZ6136 | BOMBEIROS DF
| IMPRIMAÇÃO COM RR - 1C | m2 | CZ6138 | BOMBEIROS DF
| PINTURA DE LIGAÇÃO COM CM-30 | m2 | CZ6140 | BOMBEIROS DF
| CONCRETO BETUMINOSO USINADO A QUENTE (CBUQ) CAP 50/70 | t | CZ6142 | BOMBEIROS DF
| TRANSPORTE DE CBUQ EM RODOVIA PAVIMENTADA | txkm | CZ6144 | BOMBEIROS DF
| MOBILIZAÇÃO DO EQUIPAMENTO PARA ESTACA A TRADO MECANIZADO | un | CZ6146 | BOMBEIROS DF
| ESCAVAÇÃO DA ESTACA A TRADO MECANIZADO D= 30CM | m | CZ6148 | BOMBEIROS DF
| ESCAVAÇÃO DA ESTACA A TRADO MECANIZADO D= 40CM | m | CZ6150 | BOMBEIROS DF

## Incêndio (hidden)
| DESCRIÇÃO | UNID. | QUANT A | QUANT B
01 | SISTEMA DE HIDRANTES
01.01 | MOTOBOMBAS
01.01.01 | BOMBA SCHNEIDER BPI-21 R/F 2.1/2 (141 MM) 5 CV OU EQUIV. TÉCNICO | un | 2 | 0
01.02 | TUBULAÇÃO EM FERRO GALVANIZADO
01.02.01 | TUBO DE AÇO GALVANIZADO D= 65 MM - 2.1/2" | m | 126.89 | 44.9
01.02.02 | TUBO DE AÇO GALVANIZADO D= 80 MM - 3" | m | 15.57 | 0
01.02.03 | ADAPT. P/ CX. D´AGUA DE CONCRETO 200 MM - 3" | un | 2 | 0
01.02.04 | BUCHA DE REDUÇÃO FERRO GALV. 3" X 2.1/2" | un | 2 | 0
01.02.05 | COTOVELO FERRO GALV. 90o D= 2.1/2" | un | 12 | 8
01.02.06 | COTOVELO FERRO GALV. 90o D= 3" | un | 6 | 0
01.02.07 | CURVA MACHO - FÊMEA FERRO GALV. D= 2.1/2" | un | 1 | 1
01.02.08 | LUVA FERRO GALV. D= 2.1/2" | un | 7 | 5
01.02.09 | LUVA FERRO GALV. D= 3" | un | 1 | 0
01.02.10 | NIPLE DUPLO FERRO GALV. D= 2.1/2" | un | 3 | 3
01.02.11 | NIPLE DUPLO FERRO GALV. D= 3" | un | 8 | 0
01.02.12 | TAMPÃO FERRO GALV. D= 2.1/2" | un | 1 | 1
01.02.13 | TÊ FERRO GALV. D= 2.1/2" | un | 9 | 3
01.02.14 | TÊ FERRO GALV. D= 3" | un | 6 | 0
01.02.15 | TÊ DE REDUÇÃO FERRO GALV. D= 3" X 2.1/2" | un | 1 | 0
01.02.16 | UNIÃO ASS. DE FERRO CONICO MACHO-FÊMEA D= 2.1/2" | un | 4 | 4
01.02.17 | UNIÃO ASS. DE FERRO CONICO MACHO-FÊMEA D= 3" | un | 2
01.03 | MATERIAIS ESPECÍFICOS
01.03.01 | ADAPTADOR STORZ - ROSCAS INTERNA D= 2.1/2" | un | 8 | 4
01.03.02 | CAIXA PARA ABRIGO DE MANGUEIRAS 70 X 50 X 25 CM | un | 8 | 4
01.03.03 | CHAVE PARA CONEXÃO DE MANGOTE TIPO ROSCA - PINO DUPLA - 1.1/2" X 2.1/2" | un | 8 | 4
01.03.04 | ESGUICHO JÁTO SÓLIDO D= 2 1/2" 16 MM | un | 8 | 4
01.03.05 | MANGUEIRAS 2.1/2 " 15 M | un | 16 | 8
01.03.06 | NIPLE PARALELO EM FERRO MALEÁVEL D= 2.1/2" | un | 8 | 4
01.03.07 | REGISTRO DE GAVETA COM HASTE ASCENDENTE DE BRONZE D= 2 1/2" | un | 1 | 1
01.03.08 | REGISTRO GLOBO D= 2 1/2" 45o | un | 8 | 4
01.03.09 | TAMPÃO CEGO COM CORRENTE TIPO STORZ D= 2.1/2" | un | 9 | 4
01.03.10 | TAMPÃO DE FERRO FUNDIDO PARA PASSEIO COM INSCRIÇÃO "HIDRANTE" (70X60) CM | un | 1
01.03.11 | VÁLVULA DE ALARME D= 3" - 80MM | un | 2
01.04 | VÁLVULAS E REGISTROS
01.04.01 | REGISTRO BRUTO DE GAVETA INDUSTRIAL D= 2.1/2" | un | 1 | 1
01.04.02 | REGISTRO BRUTO DE GAVETA INDUSTRIAL D= 3" | un | 4
01.04.03 | VÁLVULA DE RETENÇÃO HORIZ C/ PORTINHOLA D= 2.1/2" | un | 2
01.04.04 | VÁLVULA DE RETENÇÃO HORIZ C/ PORTINHOLA D= 3" | un | 1
02. | SPRINKLERS
02.01 | MOTOBOMBAS
02.01.01 | BOMBAS SCHNEIDER ME-32125 B146 12.5 CV OU EQUIV. TÉCNICO | un | 2 | 1
02.01.02 | BOMBAS SCHNEIDER BPI-22 R/F 2.1/2 10CV OU EQUIV. TÉCNICO | un |  | 1
02.01.03 | BOMBAS THEBE THB-18 15CV OU EQUIV. TÉCNICO | un |  | 1
02.02 | TUBULAÇÃO EM FERRO GALVANIZADO
02.02.01 | TUBO DE AÇO GALVANIZADO D= 25 MM - 1" | m | 516.21 | 361.83
02.02.02 | TUBO DE AÇO GALVANIZADO D= 32 MM - 1.1/4" | m | 239.21 | 267.78
02.02.03 | TUBO DE AÇO GALVANIZADO D= 40 MM - 1.1/2" | m | 135.69 | 116.89
02.02.04 | TUBO DE AÇO GALVANIZADO D= 50 MM - 2" | m | 140.22 | 153.27
02.02.05 | TUBO DE AÇO GALVANIZADO D= 65 MM - 2.1/2" | m | 30.46 | 68.84
02.02.06 | TUBO DE AÇO GALVANIZADO D= 80 MM - 3" | m | 407.3 | 245.07
02.02.07 | TUBO DE AÇO GALVANIZADO D= 100 MM - 4" | m | 52.68 | 43.32
02.02.08 | TUBO DE AÇO GALVANIZADO D= 125 MM - 5" | m |  | 42.48
02.02.09 | TUBO DE AÇO GALVANIZADO D= 150 MM - 6" | m | 45.57
02.02.10 | BUCHA DE REDUÇÃO FERRO GALV. D= 1" X 1/2" | un | 42 | 40
02.02.11 | BUCHA DE REDUÇÃO FERRO GALV. D= 1.1/2" X 1" | un | 7 | 5
02.02.12 | BUCHA DE REDUÇÃO FERRO GALV. D= 1.1/2" X 1.1/4" | un | 47 | 10
02.02.13 | BUCHA DE REDUÇÃO FERRO GALV. D= 1.1/4" X 1" | un | 22 | 11
02.02.14 | BUCHA DE REDUÇÃO FERRO GALV. D= 2" X 1" | un | 4 | 8
02.02.15 | BUCHA DE REDUÇÃO FERRO GALV. D= 2" X 1.1/2" | un | 6 | 16
02.02.16 | BUCHA DE REDUÇÃO FERRO GALV. D= 2" X 1.1/4" | un | 18
02.02.17 | BUCHA DE REDUÇÃO FERRO GALV. D= 2.1/2" X 2" | un | 7
02.02.18 | BUCHA DE REDUÇÃO FERRO GALV. D= 3" X 1.1/2" | un | 43 | 19
02.02.19 | BUCHA DE REDUÇÃO FERRO GALV. D= 3" X 2" | un | 12 | 16
02.02.20 | BUCHA DE REDUÇÃO FERRO GALV. D= 3" X 2.1/2" | un | 3
02.02.21 | BUCHA DE REDUÇÃO FERRO GALV. D= 4" X 2" | un | 6
02.02.22 | BUCHA DE REDUÇÃO FERRO GALV. D= 4" X 3" | un | 6 | 4
02.02.23 | BUCHA DE REDUÇÃO FERRO GALV. D= 5" X 4" | un |  | 1
02.02.24 | BUCHA DE REDUÇÃO FERRO GALV. D= 6" X 4" | un | 1
02.02.25 | COTOVELO FERRO GALV. 45o D= 1" | un | 2
02.02.26 | COTOVELO FERRO GALV. 90o D= 1" | un | 3
02.02.27 | COTOVELO FERRO GALV. 90o D= 1.1/2" | un | 3
02.02.28 | COTOVELO FERRO GALV. 90o D= 1.1/4" | un | 3
02.02.29 | COTOVELO FERRO GALV. 90o D= 2" | un | 6 | 8
02.02.30 | COTOVELO FERRO GALV. 90o D= 3" | un |  | 11
02.02.31 | COTOVELO FERRO GALV. 90o D= 4" | un |  | 2
02.02.32 | COTOVELO FERRO GALV. 90o D= 5" | un |  | 9
02.02.33 | COTOVELO FERRO GALV. 90o D= 6" | un | 10
02.02.34 | COTOVELO DE REDUÇÃO D= 1 X 1/2" | un | 189 | 134
02.02.35 | CRUZETA FERRO GALV. D= 3" | un | 14 | 17
02.02.36 | CRUZETA FERRO GALV. D= 4" | un | 1
02.02.37 | CURVA MACHO - FÊMEA FERRO GALV. D= 2.1/2" | un |  | 1
02.02.38 | LUVA FERRO GALV. D= 4" | un | 5 | 2
02.02.39 | LUVA FERRO GALV. D= 5" | un |  | 2
02.02.40 | NIPLE DUPLO FERRO GALV. D= 1.1/2" | un | 27 | 48
02.02.41 | NIPLE DUPLO FERRO GALV. D= 1.1/4" | un | 77 | 64
02.02.42 | NIPLE DUPLO FERRO GALV. D= 2" | un | 12 | 8
02.02.43 | NIPLE DUPLO FERRO GALV. D= 2.1/2" | un |  | 9
02.02.44 | NIPLE DUPLO FERRO GALV. D= 3" | un | 4 | 8
02.02.45 | NIPLE DUPLO FERRO GALV. D= 4" | un | 10 | 12
02.02.46 | SPRINKLER DN 15 - FATOR K 40 | un | 371 | 310
02.02.47 | TÊ FERRO GALV. D= 1" | un | 1
02.02.48 | TÊ FERRO GALV. D= 2" | un | 10 | 8
02.02.49 | TÊ FERRO GALV. D= 3" | un | 52 | 35
02.02.50 | TÊ FERRO GALV. D= 4" | un | 10 | 1
02.02.51 | TÊ FERRO GALV. D= 5" | un |  | 1
02.02.52 | TÊ DE REDUÇÃO FERRO GALV. D= 1" X 1/2" | un | 14 | 1
02.02.53 | TÊ DE REDUÇÃO FERRO GALV. D= 1.1/2" X 1" | un | 26 | 8
02.02.54 | TÊ DE REDUÇÃO FERRO GALV. D= 1.1/2" X 1/2" | un | 27 | 48
02.02.55 | TÊ DE REDUÇÃO FERRO GALV. D= 1.1/4" X 1" | un | 22 | 11
02.02.56 | TÊ DE REDUÇÃO FERRO GALV. D= 1.1/4" X 1/2" | un | 77 | 64
02.02.57 | TÊ DE REDUÇÃO FERRO GALV. D= 2" X 1" | un | 9
02.02.58 | TÊ DE REDUÇÃO FERRO GALV. D= 2" X 1.1/2" | un | 6 | 16
02.02.59 | TÊ DE REDUÇÃO FERRO GALV. D= 2" X 1/2" | un | 22 | 23
02.02.60 | TÊ DE REDUÇÃO FERRO GALV. D= 2.1/2" X 1" | un | 6 | 16
02.02.61 | TÊ DE REDUÇÃO FERRO GALV. D= 2.1/2" X 1.1/2" | un | 3
02.02.62 | TÊ DE REDUÇÃO FERRO GALV. D= 2.1/2" X 1.1/4" | un | 1
02.02.63 | TÊ DE REDUÇÃO FERRO GALV. D= 3" X 1" | un | 39 | 24
02.02.64 | TÊ DE REDUÇÃO FERRO GALV. D= 3" X 1.1/2" | un |  | 4
02.02.65 | TÊ DE REDUÇÃO FERRO GALV. D= 3" X 1.1/4" | un |  | 2
02.02.66 | TÊ DE REDUÇÃO FERRO GALV. D= 3" X 2" | un | 10 | 8
02.02.67 | TÊ DE REDUÇÃO FERRO GALV. D= 4" X 3" | un | 3 | 4
02.02.68 | UNIÃO ASS. DE FERRO CONICO MACHO-FÊMEA D= 3" | un |  | 2
02.02.69 | UNIÃO ASS. DE FERRO CONICO MACHO-FÊMEA D= 4" | un | 8 | 8
02.02.70 | LUVA DE REDUÇÃO FERRO GALV. D= 1.1/2" X 1.1/4" | un | 27 | 48
02.02.71 | LUVA DE REDUÇÃO FERRO GALV. D= 1.1/4" X 1" | un | 77 | 64
02.02.72 | LUVA DE REDUÇÃO FERRO GALV. D= 2" X 1.1/2" | un | 12 | 8
02.02.73 | LUVA DE REDUÇÃO FERRO GALV. D= 2 1/2"X 2" | un |  | 8
02.02.74 | LUVA DE REDUÇÃO FERRO GALV. D= 3" X 2.1/2" | un | 4 | 8
02.03 | MATERIAL ESPECÍFICO
02.03.01 | ADAPTADOR STORZ - ROSCAS INTERNA D= 2.1/2" | un | 1 | 1
02.03.02 | REGISTRO DE GAVETA COM HASTE ASCENDENTE DE BRONZE D= 2 1/2" | un | 1 | 1
02.03.03 | TAMPÃO CEGO COM CORRENTE TIPO STORZ D= 2.1/2" | un | 1 | 1
02.03.04 | TAMPÃO DE FERRO FUNDIDO PARA PASSEIO COM INSCRIÇÃO "HIDRANTE" (70X60) CM | un | 1 | 1
02.03.05 | VÁLVULA DE ALARME SPRINKLER D= 4" - 100MM | un |  | 2
02.03.06 | VÁLVULA DE ALARME SPRINKLER D= 6" - 150MM | un | 2
02.04 | VÁLVULAS E REGISTROS
02.04.01 | REGISTRO BRUTO DE GAVETA INDUSTRIAL D= 4" | un | 5 | 6
02.04.02 | VÁLVULA DE RETENÇÃO HORIZ C/ PORTINHOLA D= 3" | un | 1 | 1
02.04.03 | VÁLVULA DE RETENÇÃO HORIZ C/ PORTINHOLA D= 4" | un | 2 | 2
02.04.04 | VÁLVULA DE SUCÇÃO D= 4" | un | 2 | 2
03. | EXTINTORES E SINALIZAÇÃO
03.01 | LUMINARIA DE EMERGENCIA (LED) | un | 102 | 81
03.02 | EXTINTOR DE PÓ QUIMICO SECO - 6KG | un | 22 | 12
03.03 | EXTINTOR DE CO 2 - 6 KG | un | 1
03.04 | AVISADOR AUDIO VISUAL DE ALARME DE INCÊNDIO | un | 22 | 12
03.05 | ACIONADOR TIPO BOTOEIRA DO ALARME DE INCÊNDIO MANUAL | un | 22 | 12
03.06 | CENTRAL DE ALARME DE INCÊNDIO CONVENCIONAL | un | 1
03.07 | PLACA DE SINALIZAÇÃO SAIDAS DE EMERGENCIA (17) | un | 20 | 13
03.08 | PLACA DE SINALIZAÇÃO DE ORIENTAÇÃO DE ESCADA (16) | un | 17 | 12
03.09 | PLACA DE SINALIZAÇÃO DE ORIENTAÇÃO DE ANDAR (19) | un | 17 | 12
03.10 | PLACA DE SINALIZAÇÃO DE NÃO USE O ELEVADOR (4) | un | 4 | 0
03.11 | PLACA DE SINALIZAÇÃO DE ORIENTAÇÃO DE ESCADA (28) | un | 17 | 12
03.12 | SINALIZAÇÃO DE EXTINTOR (23) | un | 23 | 12
03.13 | SINALIZAÇÃO DE HIDRANTE (26) | un | 8 | 4
03.14 | SINALIZAÇÃO DE ROTA DE FUGA (23) | un | 67 | 45